## Instrucciones
Instrucciones generales
1. Complete la/las tabla/s que le corresponde. Por ejemplo, si Ud. es un Laboratorio de Ensayo, complete esa tabla y adjunte el archivo. Si también es proveedor de materiales de referencia, complete esa tabla adicionalmente.
2. NO modificar los títulos de los campos, ni el formato de los campos, pues el excel posee formatos condicionales y macros.
3. Completar 1 fila por cada ensayo/certificación, etc. Si varios ensayos se realizan sobre el mismo producto_material, simplemente copiar el producto_material arrastrando hacia todas las filas correspondientes.
4. Recomendamos que visualice la pestaña GLOSARIO mientras realiza la carga
Tipo de Institución | Solapa en orden
Laboratorio de Ensayo | 1
Laboratorio de Calibración | 2
Organismo de Certificación/Certificadora | 3
Proveedor de materiales de referencia | 4
Proveedor de ensayos de aptitud (interlaboratorios) | 5

## Laboratorio de Ensayo
Codigo Unico | cuit | codigo_postal_completo | sector_de_ensayo | producto_material | ensayo | norma_procedimiento_interno | acreditado_1_0
RL-2022-70615287-APN-DNDRYS#MDP | 30715001817 | V9420AVO | Aparatos de audio, video y aparatos electronicos analogos - Requisitos de seguridad | TV | Cap. 1: Generalidades - COMPLETO | ISO 60065 | 0
RL-2022-70615287-APN-DNDRYS#MDP | 30715001817 | V9420AVO | Aparatos de audio, video y aparatos electronicos analogos - Requisitos de seguridad | TV | Cap. 2: Definiciones | ISO 60066 | 0
RL-2022-70615287-APN-DNDRYS#MDP | 30715001817 | V9420AVO | Aparatos de audio, video y aparatos electronicos analogos - Requisitos de seguridad | TV | Cap. 3: Requisitos generales - COMPLETO | ISO 60065 | 0
RL-2022-70615287-APN-DNDRYS#MDP | 30715001817 | V9420AVO | Aparatos de audio, video y aparatos electronicos analogos - Requisitos de seguridad | TV | Cap. 4: Condiciones generales del ensayo -COMPLETO | ISO 60065 | 0
RL-2022-70615287-APN-DNDRYS#MDP | 30715001817 | V9420AVO | Aparatos de audio, video y aparatos electronicos analogos - Requisitos de seguridad | TV | Cap. 5: Marcado e instrucciones - COMPLETO | ISO 60065 | 0
RL-2022-70615287-APN-DNDRYS#MDP | 30715001817 | V9420AVO | Aparatos de audio, video y aparatos electronicos analogos - Requisitos de seguridad | TV | Cap. 7: Calentamiento bajo condiciones normales de funcionamiento - COMPLETO | ISO 60065 | 0
RL-2022-70615287-APN-DNDRYS#MDP | 30715001817 | V9420AVO | Aparatos de audio, video y aparatos electronicos analogos - Requisitos de seguridad | TV | Cap. 8: Requisitos de construccion relativos a la proteccion contra choques electricos - COMPLETO | ISO 60065 | 0
RL-2022-70615287-APN-DNDRYS#MDP | 30715001817 | V9420AVO | Aparatos de audio, video y aparatos electronicos analogos - Requisitos de seguridad | TV | Cap. 9: Peligro de choque electrico en condiciones normales de funcionamiento - COMPLETO | ISO 60065 | 0
RL-2022-70615287-APN-DNDRYS#MDP | 30715001817 | V9420AVO | Aparatos de audio, video y aparatos electronicos analogos - Requisitos de seguridad | TV | Cap. 10: Requisitos de los aislamientos - COMPLETO | ISO 60065 | 0
RL-2022-70615287-APN-DNDRYS#MDP | 30715001817 | V9420AVO | Aparatos de audio, video y aparatos electronicos analogos - Requisitos de seguridad | TV | Cap. 11: Condiciones de defecto - COMPLETO | ISO 60065 | 0
RL-2022-70615287-APN-DNDRYS#MDP | 30715001817 | V9420AVO | Aparatos de audio, video y aparatos electronicos analogos - Requisitos de seguridad | TV | Cap. 12: Robustez mecanica - COMPLETO | ISO 60065 | 0
RL-2022-70615287-APN-DNDRYS#MDP | 30715001817 | V9420AVO | Aparatos de audio, video y aparatos electronicos analogos - Requisitos de seguridad | TV | Cap. 13: Lineas de fuga y distancias en el aire - COMPLETO | ISO 60065 | 0
RL-2022-70615287-APN-DNDRYS#MDP | 30715001817 | V9420AVO | Aparatos de audio, video y aparatos electronicos analogos - Requisitos de seguridad | TV | Cap. 14: Componentes - COMPLETO | ISO 60065 | 0
RL-2022-70615287-APN-DNDRYS#MDP | 30715001817 | V9420AVO | Aparatos de audio, video y aparatos electronicos analogos - Requisitos de seguridad | TV | Cap. 15: Terminales de conexion - COMPLETO | ISO 60065 | 0
RL-2022-70615287-APN-DNDRYS#MDP | 30715001817 | V9420AVO | Aparatos de audio, video y aparatos electronicos analogos - Requisitos de seguridad | TV | Cap. 16: Conductores flexibles exteriores - COMPLETO | ISO 60065 | 0
RL-2022-70615287-APN-DNDRYS#MDP | 30715001817 | V9420AVO | Aparatos de audio, video y aparatos electronicos analogos - Requisitos de seguridad | TV | Cap. 17: Conexiones electricas y fijaciones mecanicas - COMPLETO | ISO 60065 | 0
RL-2022-70615287-APN-DNDRYS#MDP | 30715001817 | V9420AVO | Aparatos de audio, video y aparatos electronicos analogos - Requisitos de seguridad | TV | Cap. 19: Estabilidad y peligros mecanicos - COMPLETO | ISO 60065 | 0
RL-2022-70615287-APN-DNDRYS#MDP | 30715001817 | V9420AVO | Aparatos de audio, video y aparatos electronicos analogos - Requisitos de seguridad | TV | Cap. 20: Resistencia al Fuego - COMPLETO | ISO 60065 | 0
RL-2022-70615287-APN-DNDRYS#MDP | 30715001817 | V9420AVO | Medicion y etiquetado del consumo en modo en espera ("standby") para aparatos electricos | TV | Cap.1 : Objeto y Campo de Aplicacion -COMPLETO | IRAM 62301 | 0
RL-2022-70615287-APN-DNDRYS#MDP | 30715001817 | V9420AVO | Medicion y etiquetado del consumo en modo en espera ("standby") para aparatos electricos | TV | Cap. 2: Documentos Normativos para Consulta - COMPLETO | IRAM 62301 | 0
RL-2022-70615287-APN-DNDRYS#MDP | 30715001817 | V9420AVO | Medicion y etiquetado del consumo en modo en espera ("standby") para aparatos electricos | TV | Cap. 3: Terminos Y Definiciones - COMPLETO | IRAM 62301 | 0
RL-2022-70615287-APN-DNDRYS#MDP | 30715001817 | V9420AVO | Medicion y etiquetado del consumo en modo en espera ("standby") para aparatos electricos | TV | Cap. 4: Condiciones generales para las mediciones -COMPLETO | IRAM 62301 | 0
RL-2022-70615287-APN-DNDRYS#MDP | 30715001817 | V9420AVO | Medicion y etiquetado del consumo en modo en espera ("standby") para aparatos electricos | TV | Cap.5 Mediciones - COMPLETO | IRAM 62301 | 0
RL-2022-70615287-APN-DNDRYS#MDP | 30715001817 | V9420AVO | Medicion y etiquetado del consumo en modo en espera ("standby") para aparatos electricos | TV | Cap. 6: Informe de Ensayo - COMPLETO | IRAM 62301 | 0
RL-2022-70615287-APN-DNDRYS#MDP | 30715001817 | V9420AVO | Medicion y etiquetado del consumo en modo en espera ("standby") para aparatos electricos | TV | cap. 7:Requisitos de Etiquetado - COMPLETO | IRAM 62301 | 0
RL-2022-70615287-APN-DNDRYS#MDP | 30715001817 | V9420AVO | Etiquetado de Eficiencia Energetica en televisores en modo encendido | TV | Cap.1 : Objeto y Campo de Aplicacion -COMPLETO | IRAM 62411 | 0
RL-2022-70615287-APN-DNDRYS#MDP | 30715001817 | V9420AVO | Etiquetado de Eficiencia Energetica en televisores en modo encendido | TV | Cap. 2: Documentos Normativos para Consulta - COMPLETO | IRAM 62411 | 0
RL-2022-70615287-APN-DNDRYS#MDP | 30715001817 | V9420AVO | Etiquetado de Eficiencia Energetica en televisores en modo encendido | TV | Cap. 3: Terminos Y Definiciones - COMPLETO | IRAM 62411 | 0
RL-2022-70615287-APN-DNDRYS#MDP | 30715001817 | V9420AVO | Etiquetado de Eficiencia Energetica en televisores en modo encendido | TV | Cap. 4: Requisitos del Etiquetado -COMPLETO | IRAM 62411 | 0
RL-2022-70615287-APN-DNDRYS#MDP | 30715001817 | V9420AVO | Etiquetado de Eficiencia Energetica en televisores en modo encendido | TV | Cap. 5: Determinacion de la Eficiencia y Definicion de Clases | IRAM 62411 | 0
RL-2022-70615287-APN-DNDRYS#MDP | 30715001817 | V9420AVO | Etiquetado de Eficiencia Energetica en televisores en modo encendido | TV | Cap. 6: Modelo de Etiqueta - COMPLETO | IRAM 62411 | 0
RL-2022-70615287-APN-DNDRYS#MDP | 30715001817 | V9420AVO | Etiquetado de Eficiencia Energetica en televisores en modo encendido | TV | Cap. 7: Modelo de Ensayo - COMPLETO | IRAM 62411 | 0
RL-2022-70615287-APN-DNDRYS#MDP | 30715001817 | V9420AVO | Etiquetado de Eficiencia Energetica en televisores en modo encendido | TV | Cap. 8: Ficha - COMPLETO | IRAM 62411 | 0
RL-2022-70514083-APN-DNDRYS#MDP | 30702968808 | C1427BTS | Electrodomesticos | Seguridad de aparatos electrodomesticos y similares - Parte 1: Requisitos Generales | Objeto y Campo de Aplicacion Cap. 1 Completo | IRAM 2092-1: 1996 e IEC 60335-1: 1991 + A1: 1994 + A2: 1999 | 1
RL-2022-70514083-APN-DNDRYS#MDP | 30702968808 | C1427BTS | Electrodomesticos | Seguridad de aparatos electrodomesticos y similares - Parte 1: Requisitos Generales | Definiciones Cap. 2 Completo | IRAM 2092-1: 1996 e IEC 60335-1: 1991 + A1: 1994 + A2: 1999 | 1
RL-2022-70514083-APN-DNDRYS#MDP | 30702968808 | C1427BTS | Electrodomesticos | Seguridad de aparatos electrodomesticos y similares - Parte 1: Requisitos Generales | Requisitos generales Cap. 3 Completo | IRAM 2092-1: 1996 e IEC 60335-1: 1991 + A1: 1994 + A2: 1999 | 1
RL-2022-70514083-APN-DNDRYS#MDP | 30702968808 | C1427BTS | Electrodomesticos | Seguridad de aparatos electrodomesticos y similares - Parte 1: Requisitos Generales | Condiciones Generales de Ensayo Cap. 4 Completo | IRAM 2092-1: 1996 e IEC 60335-1: 1991 + A1: 1994 + A2: 1999 | 1
RL-2022-70514083-APN-DNDRYS#MDP | 30702968808 | C1427BTS | Electrodomesticos | Seguridad de aparatos electrodomesticos y similares - Parte 1: Requisitos Generales | Clasificacion Cap. 6 Completo | IRAM 2092-1: 1996 e IEC 60335-1: 1991 + A1: 1994 + A2: 1999 | 1
RL-2022-70514083-APN-DNDRYS#MDP | 30702968808 | C1427BTS | Electrodomesticos | Seguridad de aparatos electrodomesticos y similares - Parte 1: Requisitos Generales | Marcado de Instrucciones Cap. 7 Completo | IRAM 2092-1: 1996 e IEC 60335-1: 1991 + A1: 1994 + A2: 1999 | 1
RL-2022-70514083-APN-DNDRYS#MDP | 30702968808 | C1427BTS | Electrodomesticos | Seguridad de aparatos electrodomesticos y similares - Parte 1: Requisitos Generales | Proteccion Contra la Accesibilidad a las Partes Activas Cap. 8 Completo | IRAM 2092-1: 1996 e IEC 60335-1: 1991 + A1: 1994 + A2: 1999 | 1
RL-2022-70514083-APN-DNDRYS#MDP | 30702968808 | C1427BTS | Electrodomesticos | Seguridad de aparatos electrodomesticos y similares - Parte 1: Requisitos Generales | Arranque de Aparatos con Motor Cap. 9 Completo | IRAM 2092-1: 1996 e IEC 60335-1: 1991 + A1: 1994 + A2: 1999 | 1
RL-2022-70514083-APN-DNDRYS#MDP | 30702968808 | C1427BTS | Electrodomesticos | Seguridad de aparatos electrodomesticos y similares - Parte 1: Requisitos Generales | Potencia y Corriente Cap. 10 Completo | IRAM 2092-1: 1996 e IEC 60335-1: 1991 + A1: 1994 + A2: 1999 | 1
RL-2022-70514083-APN-DNDRYS#MDP | 30702968808 | C1427BTS | Electrodomesticos | Seguridad de aparatos electrodomesticos y similares - Parte 1: Requisitos Generales | Calentamiento Cap. 11 Completo | IRAM 2092-1: 1996 e IEC 60335-1: 1991 + A1: 1994 + A2: 1999 | 1
RL-2022-70514083-APN-DNDRYS#MDP | 30702968808 | C1427BTS | Electrodomesticos | Seguridad de aparatos electrodomesticos y similares - Parte 1: Requisitos Generales | Corriente de Fuga y Tension Resistida a la Temperatura de Funcionamiento Cap. 13 Completo | IRAM 2092-1: 1996 e IEC 60335-1: 1991 + A1: 1994 + A2: 1999 | 1
RL-2022-70514083-APN-DNDRYS#MDP | 30702968808 | C1427BTS | Electrodomesticos | Seguridad de aparatos electrodomesticos y similares - Parte 1: Requisitos Generales | Resistencia a la Humedad Cap. 15 Completo | IRAM 2092-1: 1996 e IEC 60335-1: 1991 + A1: 1994 + A2: 1999 | 1
RL-2022-70514083-APN-DNDRYS#MDP | 30702968808 | C1427BTS | Electrodomesticos | Seguridad de aparatos electrodomesticos y similares - Parte 1: Requisitos Generales | Corriente de Fuga y Tension Resistida Cap. 16 Completo | IRAM 2092-1: 1996 e IEC 60335-1: 1991 + A1: 1994 + A2: 1999 | 1
RL-2022-70514083-APN-DNDRYS#MDP | 30702968808 | C1427BTS | Electrodomesticos | Seguridad de aparatos electrodomesticos y similares - Parte 1: Requisitos Generales | Proteccion Contra sobrecargas de Transformadores y Circuitos Asociados Cap. 17 Completo | IRAM 2092-1: 1996 e IEC 60335-1: 1991 + A1: 1994 + A2: 1999 | 1
RL-2022-70514083-APN-DNDRYS#MDP | 30702968808 | C1427BTS | Electrodomesticos | Seguridad de aparatos electrodomesticos y similares - Parte 1: Requisitos Generales | Duracion Cap. 18 Completo | IRAM 2092-1: 1996 e IEC 60335-1: 1991 + A1: 1994 + A2: 1999 | 1
RL-2022-70514083-APN-DNDRYS#MDP | 30702968808 | C1427BTS | Electrodomesticos | Seguridad de aparatos electrodomesticos y similares - Parte 1: Requisitos Generales | Funcionamiento Anormal Cap. 19 Completo | IRAM 2092-1: 1996 e IEC 60335-1: 1991 + A1: 1994 + A2: 1999 | 1
RL-2022-70514083-APN-DNDRYS#MDP | 30702968808 | C1427BTS | Electrodomesticos | Seguridad de aparatos electrodomesticos y similares - Parte 1: Requisitos Generales | Estabilidad y Peligros Mecanicos Cap. 20 Completo | IRAM 2092-1: 1996 e IEC 60335-1: 1991 + A1: 1994 + A2: 1999 | 1
RL-2022-70514083-APN-DNDRYS#MDP | 30702968808 | C1427BTS | Electrodomesticos | Seguridad de aparatos electrodomesticos y similares - Parte 1: Requisitos Generales | Resistencia Mecanica Cap. 21 Completo | IRAM 2092-1: 1996 e IEC 60335-1: 1991 + A1: 1994 + A2: 1999 | 1
RL-2022-70514083-APN-DNDRYS#MDP | 30702968808 | C1427BTS | Electrodomesticos | Seguridad de aparatos electrodomesticos y similares - Parte 1: Requisitos Generales | Construccion Todos los ensayos del cap. 22 Exceptuando los siguientes 22.16; 22.23 determinacion de PCB en aceites; y del 22.32: el ensayo de envejecimiento de partes de caucho natural o sintetico en atmosfera de oxigeno bajo presion | IRAM 2092-1: 1996 e IEC 60335-1: 1991 + A1: 1994 + A2: 1999 | 1
RL-2022-70514083-APN-DNDRYS#MDP | 30702968808 | C1427BTS | Electrodomesticos | Seguridad de aparatos electrodomesticos y similares - Parte 1: Requisitos Generales | Conductores Internos Cap. 23 Completo | IRAM 2092-1: 1996 e IEC 60335-1: 1991 + A1: 1994 + A2: 1999 | 1
RL-2022-70514083-APN-DNDRYS#MDP | 30702968808 | C1427BTS | Electrodomesticos | Seguridad de aparatos electrodomesticos y similares - Parte 1: Requisitos Generales | Componentes Cap. 24 Completo | IRAM 2092-1: 1996 e IEC 60335-1: 1991 + A1: 1994 + A2: 1999 | 1
RL-2022-70514083-APN-DNDRYS#MDP | 30702968808 | C1427BTS | Electrodomesticos | Seguridad de aparatos electrodomesticos y similares - Parte 1: Requisitos Generales | Conexion a la Red de Alimentacion y Cordones Flexibles Exteriores Cap. 25 Completo | IRAM 2092-1: 1996 e IEC 60335-1: 1991 + A1: 1994 + A2: 1999 | 1
RL-2022-70514083-APN-DNDRYS#MDP | 30702968808 | C1427BTS | Electrodomesticos | Seguridad de aparatos electrodomesticos y similares - Parte 1: Requisitos Generales | Bornes para Conductores Externos Cap. 26 Completo | IRAM 2092-1: 1996 e IEC 60335-1: 1991 + A1: 1994 + A2: 1999 | 1
RL-2022-70514083-APN-DNDRYS#MDP | 30702968808 | C1427BTS | Electrodomesticos | Seguridad de aparatos electrodomesticos y similares - Parte 1: Requisitos Generales | Disposiciones Para la Puesta a Tierra Cap. 27 Completo | IRAM 2092-1: 1996 e IEC 60335-1: 1991 + A1: 1994 + A2: 1999 | 1
RL-2022-70514083-APN-DNDRYS#MDP | 30702968808 | C1427BTS | Electrodomesticos | Seguridad de aparatos electrodomesticos y similares - Parte 1: Requisitos Generales | Tornillos y Conexiones Cap. 28 Completo | IRAM 2092-1: 1996 e IEC 60335-1: 1991 + A1: 1994 + A2: 1999 | 1
RL-2022-70514083-APN-DNDRYS#MDP | 30702968808 | C1427BTS | Electrodomesticos | Seguridad de aparatos electrodomesticos y similares - Parte 1: Requisitos Generales | Lineas de Fuga, Distancias en Aire y Distancias a traves de la Aislacion Cap. 29 Completo | IRAM 2092-1: 1996 e IEC 60335-1: 1991 + A1: 1994 + A2: 1999 | 1
RL-2022-70514083-APN-DNDRYS#MDP | 30702968808 | C1427BTS | Electrodomesticos | Seguridad de aparatos electrodomesticos y similares - Parte 1: Requisitos Generales | Resistencia al Calor, al Fuego y al Encaminamiento Electrico Cap. 30 completo | IRAM 2092-1: 1996 e IEC 60335-1: 1991 + A1: 1994 + A2: 1999 | 1
RL-2022-70514083-APN-DNDRYS#MDP | 30702968808 | C1427BTS | Electrodomesticos | Seguridad de aparatos electrodomesticos y similares - Parte 1: Requisitos Generales | Proteccion Contra la Oxidacion Cap. 31 Completo | IRAM 2092-1: 1996 e IEC 60335-1: 1991 + A1: 1994 + A2: 1999 | 1
RL-2022-70514083-APN-DNDRYS#MDP | 30702968808 | C1427BTS | Electrodomesticos | Seguridad de aparatos electrodomesticos y similares - Parte 1: Requisitos Generales | Todos los ensayos de la norma exceptuando los siguientes: Del Cap. 14 (Sobretensiones transitorias): los ensayos para tension de impulso asignada mayores a 4000V (Tension de ensayo de impulso mayores a 4800V) | IRAM 2092-1: 1996 e IEC 60335-1: 1991 + A1: 1994 + A2: 1999 | 1
RL-2022-70514083-APN-DNDRYS#MDP | 30702968808 | C1427BTS | Electrodomesticos | Seguridad de aparatos electrodomesticos y similares - Parte 1: Requisitos Generales | Del cap. 22 los ensayos 22.23 (determinacion de PCB en aceites) y del 22.32 el ensayo de envejecimiento de parte de caucho natural o sintetico en atmosfera de oxigeno bajo presion. Cap. 32 completo (toda vez que sea aplicable) | IRAM 2092-1: 1996 e IEC 60335-1: 1991 + A1: 1994 + A2: 1999 | 1
RL-2022-70514083-APN-DNDRYS#MDP | 30702968808 | C1427BTS | Electrodomesticos | Particular requirements for electric irons | Norma completa con las mismas excepciones que la norma general aplicable | IEC 60335-2-3:2002 Ed. 5.0 + A1:04 | 1
RL-2022-70514083-APN-DNDRYS#MDP | 30702968808 | C1427BTS | Electrodomesticos | Particular requirements for grills, toasters and similar portable cooking appliances | Norma completa con las mismas excepciones que la norma general aplicable | IEC 60335-2-9:2002 Ed. 5.0+ A1:04 | 1
RL-2022-70514083-APN-DNDRYS#MDP | 30702968808 | C1427BTS | Electrodomesticos | Particular requirements for kitchen machines | Norma completa con las mismas excepciones que la norma general aplicable | IEC 60335-2-14:2002 Ed. 4.0 | 1
RL-2022-70514083-APN-DNDRYS#MDP | 30702968808 | C1427BTS | Electrodomesticos | Particular requirements for appliances for heating liquids | Norma completa con las mismas excepciones que la norma general aplicable | IEC 60335-2-15:2002 Ed. 5.0 | 1
RL-2022-70514083-APN-DNDRYS#MDP | 30702968808 | C1427BTS | Electrodomesticos | Particular requirements for refrigerating appliances, ice cream and appliances and icemakers | Norma completa exceptuando: Las mismas excepciones que la norma general aplicable Ensayo de 22.106 Ensayo de 22.107 Ensayo 22.108 y 22.109 cuando sean aplicables | IEC 60335-2-24: 2002 Ed. 6.0 | 1
RL-2022-70514083-APN-DNDRYS#MDP | 30702968808 | C1427BTS | Electrodomesticos | Particular requirements for electrical heat pumps, air conditioners and dehumidifiers | Norma completa con las mismas excepciones que la norma general aplicable | IEC 60335-2-40:2002 Ed. 4.0 | 1
RL-2022-70514083-APN-DNDRYS#MDP | 30702968808 | C1427BTS | Electrodomesticos | Particular requirements for commercial dispensing appliances and bending machines | Norma completa | IEC 60335-2-75: 2002 Ed. 2.0 +A1:04 | 1
RL-2022-70514083-APN-DNDRYS#MDP | 30702968808 | C1427BTS | Electrodomesticos |  | Exceptuando: Las mismas excepciones que la norma general aplicable |  | 1
RL-2022-70514083-APN-DNDRYS#MDP | 30702968808 | C1427BTS | Electrodomesticos |  | Del anexo AA, medicion de la dureza |  | 1
RL-2022-70514083-APN-DNDRYS#MDP | 30702968808 | C1427BTS | Electrodomesticos | Particular requirements for appliances for skin or hair care | Norma completa con las mismas excepciones que la norma general aplicable | IEC 60335-2-23:1996 Ed.4.0 +A1:2000 | 1
RL-2022-70514083-APN-DNDRYS#MDP | 30702968808 | C1427BTS | Electrodomesticos | Particular requirements for appliances for skin exposure to ultraviolet and infrared radiations | Norma completa exceptuando: - Las mismas excepciones que la norma general aplicable - Cap. 32 completo Ensayos del anexo AA completo | IEC 60335-2-27: 1995 Ed. 3.0 +A1: 2000 | 1
RL-2022-70514083-APN-DNDRYS#MDP | 30702968808 | C1427BTS | Electrodomesticos | Particular requirements for room heaters | Norma completa con las mismas excepciones que la norma general aplicable | IEC 60335-2-30: 1996 Ed. 3.0 | 1
RL-2022-70514083-APN-DNDRYS#MDP | 30702968808 | C1427BTS | Electrodomesticos | Particular requirements for liquids pumps having a temperatures not exceeding 35ºC | Norma completa con las mismas excepciones que la norma general aplicable | IEC 60335-2-41: 1996 Ed 2.0 + A1: 2000 | 1
RL-2022-70514083-APN-DNDRYS#MDP | 30702968808 | C1427BTS | Electrodomesticos | Particular requirements for fans | Norma completa con las mismas excepciones que la norma general aplicable | IEC 60335-2-80: 1997 Ed 1.0 | 1
RL-2022-70514083-APN-DNDRYS#MDP | 30702968808 | C1427BTS | Electrodomesticos | Aparatos Electrodomesticos y Similares | Cap. 7 Completo Marcado e Instrucciones | IEC-60335-1:2001 + A1:2004 Parte 1: Requisitos Generales | 1
RL-2022-70514083-APN-DNDRYS#MDP | 30702968808 | C1427BTS | Electrodomesticos | Aparatos Electrodomesticos y Similares | Cap. 8 Completo Proteccion Contra la Accesibilidad a las Partes Activas | IEC-60335-1:2001 + A1:2004 Parte 1: Requisitos Generales | 1
RL-2022-70514083-APN-DNDRYS#MDP | 30702968808 | C1427BTS | Electrodomesticos | Aparatos Electrodomesticos y Similares | Cap. 9 Completo Arranque de Aparatos con Motor | IEC-60335-1:2001 + A1:2004 Parte 1: Requisitos Generales | 1
RL-2022-70514083-APN-DNDRYS#MDP | 30702968808 | C1427BTS | Electrodomesticos | Aparatos Electrodomesticos y Similares | Cap. 10 Completo Potencia y Corriente | IEC-60335-1:2001 + A1:2004 Parte 1: Requisitos Generales | 1
RL-2022-70514083-APN-DNDRYS#MDP | 30702968808 | C1427BTS | Electrodomesticos | Aparatos Electrodomesticos y Similares | Cap. 11 Completo Calentamiento | IEC-60335-1:2001 + A1:2004 Parte 1: Requisitos Generales | 1
RL-2022-70514083-APN-DNDRYS#MDP | 30702968808 | C1427BTS | Electrodomesticos | Aparatos Electrodomesticos y Similares | Cap. 13 Completo Corriente de Fuga y Tension Resistiva a la Temperatura de Funcionamiento | IEC-60335-1:2001 + A1:2004 Parte 1: Requisitos Generales | 1
RL-2022-70514083-APN-DNDRYS#MDP | 30702968808 | C1427BTS | Electrodomesticos | Aparatos Electrodomesticos y Similares | Cap. 14: Sobretensiones transitorias, todos los ensayos Exceptuando: ensayos para tension de impulso asignada mayores a 4000V | IEC-60335-1:2001 + A1:2004 Parte 1: Requisitos Generales | 1
RL-2022-70514083-APN-DNDRYS#MDP | 30702968808 | C1427BTS | Electrodomesticos | Aparatos Electrodomesticos y Similares | (Tension de ensayo de impulso mayores a 4800V) | IEC-60335-1:2001 + A1:2004 Parte 1: Requisitos Generales | 1
RL-2022-70514083-APN-DNDRYS#MDP | 30702968808 | C1427BTS | Electrodomesticos | Aparatos Electrodomesticos y Similares | Cap. 15: Completo Resistencia a la Humedad | IEC-60335-1:2001 + A1:2004 Parte 1: Requisitos Generales | 1
RL-2022-70514083-APN-DNDRYS#MDP | 30702968808 | C1427BTS | Electrodomesticos | Aparatos Electrodomesticos y Similares | Cap. 16 Completo Corriente de Fuga y Tension Resistiva | IEC-60335-1:2001 + A1:2004 Parte 1: Requisitos Generales | 1
RL-2022-70514083-APN-DNDRYS#MDP | 30702968808 | C1427BTS | Electrodomesticos | Aparatos Electrodomesticos y Similares | Cap. 17 Completo Proteccion Contra sobrecargas de transformadores y Circuitos Asociados | IEC-60335-1:2001 + A1:2004 Parte 1: Requisitos Generales | 1
RL-2022-70514083-APN-DNDRYS#MDP | 30702968808 | C1427BTS | Electrodomesticos | Aparatos Electrodomesticos y Similares | Cap. 18 Completo Duracion | IEC-60335-1:2001 + A1:2004 Parte 1: Requisitos Generales | 1
RL-2022-70514083-APN-DNDRYS#MDP | 30702968808 | C1427BTS | Electrodomesticos | Aparatos Electrodomesticos y Similares | Cap. 19 Completo Funcionamiento Anormal | IEC-60335-1:2001 + A1:2004 Parte 1: Requisitos Generales | 1
RL-2022-70514083-APN-DNDRYS#MDP | 30702968808 | C1427BTS | Electrodomesticos | Aparatos Electrodomesticos y Similares | Cap. 20 Completo Estabilidad y Peligros Mecanicos | IEC-60335-1:2001 + A1:2004 Parte 1: Requisitos Generales | 1
RL-2022-70514083-APN-DNDRYS#MDP | 30702968808 | C1427BTS | Electrodomesticos | Aparatos Electrodomesticos y Similares | Cap. 21 Completo Resistencia Mecanica | IEC-60335-1:2001 + A1:2004 Parte 1: Requisitos Generales | 1
RL-2022-70514083-APN-DNDRYS#MDP | 30702968808 | C1427BTS | Electrodomesticos | Aparatos Electrodomesticos y Similares | Cap. 22: Construccion, todos los ensayos Exceptuando: ensayo de 22.23: verificacion de contenido de PCB en aceites. Del apartado 22.32: ensayo de envejecimiento de partes de caucho natural o sintetico en atmosfera de oxigeno bajo presion | IEC-60335-1:2001 + A1:2004 Parte 1: Requisitos Generales | 1
RL-2022-70514083-APN-DNDRYS#MDP | 30702968808 | C1427BTS | Electrodomesticos | Aparatos Electrodomesticos y Similares | Cap. 23 Completo Conductores Internos | IEC-60335-1:2001 + A1:2004 Parte 1: Requisitos Generales | 1
RL-2022-70514083-APN-DNDRYS#MDP | 30702968808 | C1427BTS | Electrodomesticos | Aparatos Electrodomesticos y Similares | Cap. 24 Completo Componentes | IEC-60335-1:2001 + A1:2004 Parte 1: Requisitos Generales | 1
RL-2022-70514083-APN-DNDRYS#MDP | 30702968808 | C1427BTS | Electrodomesticos | Aparatos Electrodomesticos y Similares | Cap. 25 Completo Conexion a la Red de Alimentacion y Cordones Flexibles Exteriores | IEC-60335-1:2001 + A1:2004 Parte 1: Requisitos Generales | 1
RL-2022-70514083-APN-DNDRYS#MDP | 30702968808 | C1427BTS | Electrodomesticos | Aparatos Electrodomesticos y Similares | Cap. 26 Completo Bornes Para Conductores Externos | IEC-60335-1:2001 + A1:2004 Parte 1: Requisitos Generales | 1
RL-2022-70514083-APN-DNDRYS#MDP | 30702968808 | C1427BTS | Electrodomesticos | Aparatos Electrodomesticos y Similares | Cap. 27 Completo Disposiciones Para la Puesta a Tierra | IEC-60335-1:2001 + A1:2004 Parte 1: Requisitos Generales | 1
RL-2022-70514083-APN-DNDRYS#MDP | 30702968808 | C1427BTS | Electrodomesticos | Aparatos Electrodomesticos y Similares | Cap. 28 Completo Tornillos y Conexiones | IEC-60335-1:2001 + A1:2004 Parte 1: Requisitos Generales | 1
RL-2022-70514083-APN-DNDRYS#MDP | 30702968808 | C1427BTS | Electrodomesticos | Aparatos Electrodomesticos y Similares | Cap. 29 Completo Lineas de Fuga, Distancias en Aire y Distancias a traves de la Aislacion | IEC-60335-1:2001 + A1:2004 Parte 1: Requisitos Generales | 1
RL-2022-70514083-APN-DNDRYS#MDP | 30702968808 | C1427BTS | Electrodomesticos | Aparatos Electrodomesticos y Similares | Cap. 30 Completo Resistencia al Calor y al Fuego | IEC-60335-1:2001 + A1:2004 Parte 1: Requisitos Generales | 1
RL-2022-70514083-APN-DNDRYS#MDP | 30702968808 | C1427BTS | Electrodomesticos | Aparatos Electrodomesticos y Similares | Cap. 31 Completo Proteccion Contra la Oxidacion | IEC-60335-1:2001 + A1:2004 Parte 1: Requisitos Generales | 1
RL-2022-70514083-APN-DNDRYS#MDP | 30702968808 | C1427BTS | Electrodomesticos | Aparatos Electrodomesticos y Similares | Cap.32 Completo Radiacion, toxicidad y riesgos similares. | IEC-60335-1:2001 + A1:2004 Parte 1: Requisitos Generales | 1
RL-2022-70514083-APN-DNDRYS#MDP | 30702968808 | C1427BTS | Electrodomesticos | Particular requirements for spin extractors Requisitos particulares para secadores centrifugos | Norma completa con las mismas excepciones que la norma general aplicable | IEC 60335-2-4:2005 Ed. 5.0 + A1:2004 | 1
RL-2022-70514083-APN-DNDRYS#MDP | 30702968808 | C1427BTS | Electrodomesticos | Particular requirements for shavers, hair clippers and similar appliances | Norma completa con las mismas excepciones que la norma general aplicable | IEC 60335-2-8: 2002 Ed. 5.0 | 1
RL-2022-70514083-APN-DNDRYS#MDP | 30702968808 | C1427BTS | Electrodomesticos | Particular requirements for appliances for skin or hair care. | Norma completa con las mismas excepciones que la norma general aplicable | IEC 60335-2-23:2003 Ed 5.0 | 1
RL-2022-70514083-APN-DNDRYS#MDP | 30702968808 | C1427BTS | Electrodomesticos | Particular requirements for battery chargers. | Norma completa con las mismas excepciones que la norma general aplicable | IEC 60335-2-29:2002 Ed 4.0+ A 1: 2004 | 1
RL-2022-70514083-APN-DNDRYS#MDP | 30702968808 | C1427BTS | Electrodomesticos | Particular requirements for room heaters. | Norma completa con las mismas excepciones que la norma general aplicable | IEC 60335-2-30:2004 Ed 4.0 +A1 2004 | 1
RL-2022-70514083-APN-DNDRYS#MDP | 30702968808 | C1427BTS | Electrodomesticos | Particular requirements for pumps | Norma completa con las mismas excepciones que la norma general aplicable | IEC 60335-2-41:2002 Ed 3.0 +A1:2004 | 1
RL-2022-70514083-APN-DNDRYS#MDP | 30702968808 | C1427BTS | Electrodomesticos | Particular requirements for stationary circulation pumps for heating and service water installations. | Norma completa con las mismas excepciones que la norma general aplicable | IEC 60335-2-51:2002 Ed. 3.0 | 1
RL-2022-70514083-APN-DNDRYS#MDP | 30702968808 | C1427BTS | Electrodomesticos | Particular requirements for fans. | Norma completa con las mismas excepciones que la norma general aplicable | IEC 60335-2-80:2002 Ed. 2.0 +A1:2004 | 1
RL-2022-70514083-APN-DNDRYS#MDP | 30702968808 | C1427BTS | Bienes de capital y/o intermedios metalmecanicos | Herramientas electricas de mano operadas a motor. Parte 1: Requisitos Generales | Objeto y Campo de Aplicacion Cap. 1Completo | IEC 60745-1 Ed. 2.0 1997 | 1
RL-2022-70514083-APN-DNDRYS#MDP | 30702968808 | C1427BTS | Bienes de capital y/o intermedios metalmecanicos | Herramientas electricas de mano operadas a motor. Parte 1: Requisitos Generales | Referencia Normativa. Cap. 2 Completo | IEC 60745-1 Ed. 2.0 1997 | 1
RL-2022-70514083-APN-DNDRYS#MDP | 30702968808 | C1427BTS | Bienes de capital y/o intermedios metalmecanicos | Herramientas electricas de mano operadas a motor. Parte 1: Requisitos Generales | Definiciones. Cap. 3 Completo | IEC 60745-1 Ed. 2.0 1997 | 1
RL-2022-70514083-APN-DNDRYS#MDP | 30702968808 | C1427BTS | Bienes de capital y/o intermedios metalmecanicos | Herramientas electricas de mano operadas a motor. Parte 1: Requisitos Generales | Requisitos Generales. Cap. 4 Completo | IEC 60745-1 Ed. 2.0 1997 | 1
RL-2022-70514083-APN-DNDRYS#MDP | 30702968808 | C1427BTS | Bienes de capital y/o intermedios metalmecanicos | Herramientas electricas de mano operadas a motor. Parte 1: Requisitos Generales | Condiciones Generales de Ensayo Cap. 5 Completo | IEC 60745-1 Ed. 2.0 1997 | 1
RL-2022-70514083-APN-DNDRYS#MDP | 30702968808 | C1427BTS | Bienes de capital y/o intermedios metalmecanicos | Herramientas electricas de mano operadas a motor. Parte 1: Requisitos Generales | Requisitos del Medio ambiente Cap. 6 Completo | IEC 60745-1 Ed. 2.0 1997 | 1
RL-2022-70514083-APN-DNDRYS#MDP | 30702968808 | C1427BTS | Bienes de capital y/o intermedios metalmecanicos | Herramientas electricas de mano operadas a motor. Parte 1: Requisitos Generales | Clasificacion. Cap. 7 Completo | IEC 60745-1 Ed. 2.0 1997 | 1
RL-2022-70514083-APN-DNDRYS#MDP | 30702968808 | C1427BTS | Bienes de capital y/o intermedios metalmecanicos | Herramientas electricas de mano operadas a motor. Parte 1: Requisitos Generales | Marcado de Instrucciones Cap. 8 Completo | IEC 60745-1 Ed. 2.0 1997 | 1
RL-2022-70514083-APN-DNDRYS#MDP | 30702968808 | C1427BTS | Bienes de capital y/o intermedios metalmecanicos | Herramientas electricas de mano operadas a motor. Parte 1: Requisitos Generales | Proteccion Contra la Accesibilidad a las Partes Activas. Cap. 9 Completo | IEC 60745-1 Ed. 2.0 1997 | 1
RL-2022-70514083-APN-DNDRYS#MDP | 30702968808 | C1427BTS | Bienes de capital y/o intermedios metalmecanicos | Herramientas electricas de mano operadas a motor. Parte 1: Requisitos Generales | Arranque. Cap. 10 Completo | IEC 60745-1 Ed. 2.0 1997 | 1
RL-2022-70514083-APN-DNDRYS#MDP | 30702968808 | C1427BTS | Bienes de capital y/o intermedios metalmecanicos | Herramientas electricas de mano operadas a motor. Parte 1: Requisitos Generales | Potencia y Corriente. Cap. 11 Completo | IEC 60745-1 Ed. 2.0 1997 | 1
RL-2022-70514083-APN-DNDRYS#MDP | 30702968808 | C1427BTS | Bienes de capital y/o intermedios metalmecanicos | Herramientas electricas de mano operadas a motor. Parte 1: Requisitos Generales | Calentamiento. Cap. 12 Completo | IEC 60745-1 Ed. 2.0 1997 | 1
RL-2022-70514083-APN-DNDRYS#MDP | 30702968808 | C1427BTS | Bienes de capital y/o intermedios metalmecanicos | Herramientas electricas de mano operadas a motor. Parte 1: Requisitos Generales | Corriente de Fuga. Cap. 13 Completo | IEC 60745-1 Ed. 2.0 1997 | 1
RL-2022-70514083-APN-DNDRYS#MDP | 30702968808 | C1427BTS | Bienes de capital y/o intermedios metalmecanicos | Herramientas electricas de mano operadas a motor. Parte 1: Requisitos Generales | Resistencia a la Humedad Cap. 14 Completo | IEC 60745-1 Ed. 2.0 1997 | 1
RL-2022-70514083-APN-DNDRYS#MDP | 30702968808 | C1427BTS | Bienes de capital y/o intermedios metalmecanicos | Herramientas electricas de mano operadas a motor. Parte 1: Requisitos Generales | Corriente de Fuga y Tension Resistida Cap. 15 Completo | IEC 60745-1 Ed. 2.0 1997 | 1
RL-2022-70514083-APN-DNDRYS#MDP | 30702968808 | C1427BTS | Bienes de capital y/o intermedios metalmecanicos | Herramientas electricas de mano operadas a motor. Parte 1: Requisitos Generales | Proteccion Contra sobre cargas de Transformadores y Circuitos Asociados Cap. 16 Completo | IEC 60745-1 Ed. 2.0 1997 | 1
RL-2022-70514083-APN-DNDRYS#MDP | 30702968808 | C1427BTS | Bienes de capital y/o intermedios metalmecanicos | Herramientas electricas de mano operadas a motor. Parte 1: Requisitos Generales | Duracion Cap. 17 Completo | IEC 60745-1 Ed. 2.0 1997 | 1
RL-2022-70514083-APN-DNDRYS#MDP | 30702968808 | C1427BTS | Bienes de capital y/o intermedios metalmecanicos | Herramientas electricas de mano operadas a motor. Parte 1: Requisitos Generales | Funcionamiento Anormal Cap. 18 Completo | IEC 60745-1 Ed. 2.0 1997 | 1
RL-2022-70514083-APN-DNDRYS#MDP | 30702968808 | C1427BTS | Bienes de capital y/o intermedios metalmecanicos | Herramientas electricas de mano operadas a motor. Parte 1: Requisitos Generales | Riesgos mecanicos Cap. 19 Completo | IEC 60745-1 Ed. 2.0 1997 | 1
RL-2022-70514083-APN-DNDRYS#MDP | 30702968808 | C1427BTS | Bienes de capital y/o intermedios metalmecanicos | Herramientas electricas de mano operadas a motor. Parte 1: Requisitos Generales | Resistencia mecanica Cap. 20 Completo | IEC 60745-1 Ed. 2.0 1997 | 1
RL-2022-70514083-APN-DNDRYS#MDP | 30702968808 | C1427BTS | Bienes de capital y/o intermedios metalmecanicos | Herramientas electricas de mano operadas a motor. Parte 1: Requisitos Generales | Construccion Todos los ensayos del cap. 21 Exceptuando, el 21.13: el ensayo de envejecimiento de partes de caucho natural o sintetico en atmosfera de oxigeno de bajo presion | IEC 60745-1 Ed. 2.0 1997 | 1
RL-2022-70514083-APN-DNDRYS#MDP | 30702968808 | C1427BTS | Bienes de capital y/o intermedios metalmecanicos | Herramientas electricas de mano operadas a motor. Parte 1: Requisitos Generales | Conductores Internos Cap. 22 Completo | IEC 60745-1 Ed. 2.0 1997 | 1
RL-2022-70514083-APN-DNDRYS#MDP | 30702968808 | C1427BTS | Bienes de capital y/o intermedios metalmecanicos | Herramientas electricas de mano operadas a motor. Parte 1: Requisitos Generales | Componentes Cap. 23 Completo | IEC 60745-1 Ed. 2.0 1997 | 1
RL-2022-70514083-APN-DNDRYS#MDP | 30702968808 | C1427BTS | Bienes de capital y/o intermedios metalmecanicos | Herramientas electricas de mano operadas a motor. Parte 1: Requisitos Generales | Conexion a la Red de Alimentacion y Cordones Flexibles Exteriores Cap. 24 Completo | IEC 60745-1 Ed. 2.0 1997 | 1
RL-2022-70514083-APN-DNDRYS#MDP | 30702968808 | C1427BTS | Bienes de capital y/o intermedios metalmecanicos | Herramientas electricas de mano operadas a motor. Parte 1: Requisitos Generales | Bornes para Conductores Externos Cap. 25 Completo | IEC 60745-1 Ed. 2.0 1997 | 1
RL-2022-70514083-APN-DNDRYS#MDP | 30702968808 | C1427BTS | Bienes de capital y/o intermedios metalmecanicos | Herramientas electricas de mano operadas a motor. Parte 1: Requisitos Generales | Disposiciones Para Puesta a Tierra Cap. 26 Completo | IEC-60745-1:2001:12 + A1:2002 + A2:2003 | 1
RL-2022-70514083-APN-DNDRYS#MDP | 30702968808 | C1427BTS | Bienes de capital y/o intermedios metalmecanicos | Herramientas electricas de mano operadas a motor. Parte 1: Requisitos Generales | Tornillos y Conexiones Cap. 27 Completo | IEC-60745-1:2001:12 + A1:2002 + A2:2003 | 1
RL-2022-70514083-APN-DNDRYS#MDP | 30702968808 | C1427BTS | Bienes de capital y/o intermedios metalmecanicos | Herramientas electricas de mano operadas a motor. Parte 1: Requisitos Generales | Resistencia al Calor, al Fuego y al Encaminamiento Electrico Cap. 29 Completo | IEC-60745-1:2001:12 + A1:2002 + A2:2003 | 1
RL-2022-70514083-APN-DNDRYS#MDP | 30702968808 | C1427BTS | Bienes de capital y/o intermedios metalmecanicos | Herramientas electricas de mano operadas a motor. Parte 1: Requisitos Generales | Proteccion Contra la Oxidacion Cap. 30 Completo | IEC-60745-1:2001:12 + A1:2002 + A2:2003 | 1
RL-2022-70514083-APN-DNDRYS#MDP | 30702968808 | C1427BTS | Bienes de capital y/o intermedios metalmecanicos | Herramientas electricas de mano operadas a motor. Parte 1: Requisitos Generales | El alcance incluye los mismos ensayos que la version ya acreditada IEC-60745-1:1997 Ed. 2.0 | IEC-60745-1:2001:12 + A1:2002 + A2:2003 | 1
RL-2022-70514083-APN-DNDRYS#MDP | 30702968808 | C1427BTS | Bienes de capital y/o intermedios metalmecanicos | Particular requirements for drills and impact drills | Norma completa con las mismas excepciones que la norma general aplicable y ademas limitando el ensayo de duracion del cap. 17 a taladros de impacto de hasta 700 W maximo | IEC-60745-2-1: 2003-1 | 1
RL-2022-70514083-APN-DNDRYS#MDP | 30702968808 | C1427BTS | Bienes de capital y/o intermedios metalmecanicos | Particular requirements for screwdrivers and impact wrenches | Norma completa con las mismas excepciones que la norma general aplicable | IEC-60745-2-2: 2003-1 | 1
RL-2022-70514083-APN-DNDRYS#MDP | 30702968808 | C1427BTS | Bienes de capital y/o intermedios metalmecanicos | Seguridad de maquinas herramientas electricas semifijas Parte 1: Requisitos Generales | Objeto y Campo de Aplicacion Cap. 1 Completo | IEC 61029-1: 1990 | 1
RL-2022-70514083-APN-DNDRYS#MDP | 30702968808 | C1427BTS | Bienes de capital y/o intermedios metalmecanicos | Seguridad de maquinas herramientas electricas semifijas Parte 1: Requisitos Generales | Definiciones Cap. 2 Completo | IEC 61029-1: 1990 | 1
RL-2022-70514083-APN-DNDRYS#MDP | 30702968808 | C1427BTS | Bienes de capital y/o intermedios metalmecanicos | Seguridad de maquinas herramientas electricas semifijas Parte 1: Requisitos Generales | Requisitos generales Cap. 3 Completo | IEC 61029-1: 1990 | 1
RL-2022-70514083-APN-DNDRYS#MDP | 30702968808 | C1427BTS | Bienes de capital y/o intermedios metalmecanicos | Seguridad de maquinas herramientas electricas semifijas Parte 1: Requisitos Generales | Condiciones Generales de Ensayo Cap. 4 Completo | IEC 61029-1: 1990 | 1
RL-2022-70514083-APN-DNDRYS#MDP | 30702968808 | C1427BTS | Bienes de capital y/o intermedios metalmecanicos | Seguridad de maquinas herramientas electricas semifijas Parte 1: Requisitos Generales | Caracteristicas Nominales Cap. 5 Completo | IEC 61029-1: 1990 | 1
RL-2022-70514083-APN-DNDRYS#MDP | 30702968808 | C1427BTS | Bienes de capital y/o intermedios metalmecanicos | Seguridad de maquinas herramientas electricas semifijas Parte 1: Requisitos Generales | Clasificacion Cap. 6 Completo | IEC 61029-1: 1990 | 1
RL-2022-70514083-APN-DNDRYS#MDP | 30702968808 | C1427BTS | Bienes de capital y/o intermedios metalmecanicos | Seguridad de maquinas herramientas electricas semifijas Parte 1: Requisitos Generales | Marcado e instrucciones Cap. 7 Completo | IEC 61029-1: 1990 | 1
RL-2022-70514083-APN-DNDRYS#MDP | 30702968808 | C1427BTS | Bienes de capital y/o intermedios metalmecanicos | Seguridad de maquinas herramientas electricas semifijas Parte 1: Requisitos Generales | Proteccion Contra los Choques Electricos Cap. 8 Completo | IEC 61029-1: 1990 | 1
RL-2022-70514083-APN-DNDRYS#MDP | 30702968808 | C1427BTS | Bienes de capital y/o intermedios metalmecanicos | Seguridad de maquinas herramientas electricas semifijas Parte 1: Requisitos Generales | Arranque Cap. 9 Completo | IEC 61029-1: 1990 | 1
RL-2022-70514083-APN-DNDRYS#MDP | 30702968808 | C1427BTS | Bienes de capital y/o intermedios metalmecanicos | Seguridad de maquinas herramientas electricas semifijas Parte 1: Requisitos Generales | Potencia y Corriente Cap. 10 Completo | IEC 61029-1: 1990 | 1
RL-2022-70514083-APN-DNDRYS#MDP | 30702968808 | C1427BTS | Bienes de capital y/o intermedios metalmecanicos | Seguridad de maquinas herramientas electricas semifijas Parte 1: Requisitos Generales | Calentamiento Cap. 11 Completo | IEC 61029-1: 1990 | 1
RL-2022-70514083-APN-DNDRYS#MDP | 30702968808 | C1427BTS | Bienes de capital y/o intermedios metalmecanicos | Seguridad de maquinas herramientas electricas semifijas Parte 1: Requisitos Generales | Corriente de fuga Cap. 12 Completo | IEC 61029-1: 1990 | 1
RL-2022-70514083-APN-DNDRYS#MDP | 30702968808 | C1427BTS | Bienes de capital y/o intermedios metalmecanicos | Seguridad de maquinas herramientas electricas semifijas Parte 1: Requisitos Generales | Proteccion contra el Ingreso de Cuerpos Extraños y resistencia a la Humedad Cap. 14 Completo | IEC 61029-1: 1990 | 1
RL-2022-70514083-APN-DNDRYS#MDP | 30702968808 | C1427BTS | Bienes de capital y/o intermedios metalmecanicos | Seguridad de maquinas herramientas electricas semifijas Parte 1: Requisitos Generales | Resistencia de Aislacion y Rigidez dielectrica Cap. 15 Completo | IEC 61029-1: 1990 | 1
RL-2022-70514083-APN-DNDRYS#MDP | 30702968808 | C1427BTS | Bienes de capital y/o intermedios metalmecanicos | Seguridad de maquinas herramientas electricas semifijas Parte 1: Requisitos Generales | Duracion Cap. 16 Completo | IEC 61029-1: 1990 | 1
RL-2022-70514083-APN-DNDRYS#MDP | 30702968808 | C1427BTS | Bienes de capital y/o intermedios metalmecanicos | Seguridad de maquinas herramientas electricas semifijas Parte 1: Requisitos Generales | Funcionamiento Anormal Cap. 17 Completo | IEC 61029-1: 1990 | 1
RL-2022-70514083-APN-DNDRYS#MDP | 30702968808 | C1427BTS | Bienes de capital y/o intermedios metalmecanicos | Seguridad de maquinas herramientas electricas semifijas Parte 1: Requisitos Generales | Estabilidad y Riesgos Mecanicos Cap. 18 Completo | IEC 61029-1: 1990 | 1
RL-2022-70514083-APN-DNDRYS#MDP | 30702968808 | C1427BTS | Bienes de capital y/o intermedios metalmecanicos | Seguridad de maquinas herramientas electricas semifijas Parte 1: Requisitos Generales | Resistencia Mecanica Cap. 19 Completo | IEC 61029-1: 1990 | 1
RL-2022-70514083-APN-DNDRYS#MDP | 30702968808 | C1427BTS | Bienes de capital y/o intermedios metalmecanicos | Seguridad de maquinas herramientas electricas semifijas Parte 1: Requisitos Generales | Construccion Todos los ensayos del cap. 20 Exceptuando, del 20.13: el ensayo de envejecimiento de partes de caucho natural o sintetico en atmosfera de oxigeno bajo presion | IEC 61029-1: 1990 | 1
RL-2022-70514083-APN-DNDRYS#MDP | 30702968808 | C1427BTS | Bienes de capital y/o intermedios metalmecanicos | Seguridad de maquinas herramientas electricas semifijas Parte 1: Requisitos Generales | Conductores Internos Cap. 21 Completo | IEC 61029-1: 1990 | 1
RL-2022-70514083-APN-DNDRYS#MDP | 30702968808 | C1427BTS | Bienes de capital y/o intermedios metalmecanicos | Seguridad de maquinas herramientas electricas semifijas Parte 1: Requisitos Generales | Componentes Cap. 22 Completo | IEC 61029-1: 1990 | 1
RL-2022-70514083-APN-DNDRYS#MDP | 30702968808 | C1427BTS | Bienes de capital y/o intermedios metalmecanicos | Seguridad de maquinas herramientas electricas semifijas Parte 1: Requisitos Generales | Conexion a la Red de Alimentacion y Cordones Flexibles Exteriores Cap. 23 Completo | IEC 61029-1: 1990 | 1
RL-2022-70514083-APN-DNDRYS#MDP | 30702968808 | C1427BTS | Bienes de capital y/o intermedios metalmecanicos | Seguridad de maquinas herramientas electricas semifijas Parte 1: Requisitos Generales | Bornes para Conductores Externos Cap. 24 Completo | IEC 61029-1: 1990 | 1
RL-2022-70514083-APN-DNDRYS#MDP | 30702968808 | C1427BTS | Bienes de capital y/o intermedios metalmecanicos | Seguridad de maquinas herramientas electricas semifijas Parte 1: Requisitos Generales | Disposiciones para la Puesta a Tierra Cap. 25 Completo | IEC 61029-1: 1990 | 1
RL-2022-70514083-APN-DNDRYS#MDP | 30702968808 | C1427BTS | Bienes de capital y/o intermedios metalmecanicos | Seguridad de maquinas herramientas electricas semifijas Parte 1: Requisitos Generales | Tornillos y Conexiones Cap. 26 Completo | IEC 61029-1: 1990 | 1
RL-2022-70514083-APN-DNDRYS#MDP | 30702968808 | C1427BTS | Bienes de capital y/o intermedios metalmecanicos | Seguridad de maquinas herramientas electricas semifijas Parte 1: Requisitos Generales | Lineas de Fuga, Distancia en Aire y Distancias a traves de la Aislacion Cap. 27 Completo | IEC 61029-1: 1990 | 1
RL-2022-70514083-APN-DNDRYS#MDP | 30702968808 | C1427BTS | Bienes de capital y/o intermedios metalmecanicos | Seguridad de maquinas herramientas electricas semifijas Parte 1: Requisitos Generales | Resistencia al Calor, al Fuego y al Encaminamiento Electrico Todos los ensayos del cap. 28 Exceptuando, del 28.2: el ensayo con el dedo o mandril conico caliente de la figura 9 | IEC 61029-1: 1990 | 1
RL-2022-70514083-APN-DNDRYS#MDP | 30702968808 | C1427BTS | Bienes de capital y/o intermedios metalmecanicos | Seguridad de maquinas herramientas electricas semifijas Parte 1: Requisitos Generales | Proteccion Contra la Oxidacion Cap. 29 Completo | IEC 61029-1: 1990 | 1
RL-2022-70514083-APN-DNDRYS#MDP | 30702968808 | C1427BTS | Bienes de capital y/o intermedios metalmecanicos | Seguridad de maquinas herramientas electricas semifijas Parte 1: Requisitos Generales | Todos los ensayos de la norma exceptuando del cap. 19.9: el ensayo de “partes de caucho en bomba de oxigeno, bajo presion” | IEC 61558-1: 1998-07 | 1
RL-2022-70514083-APN-DNDRYS#MDP | 30702968808 | C1427BTS | Bienes de capital y/o intermedios metalmecanicos | Seguridad de maquinas herramientas electricas semifijas Parte 1: Requisitos Generales | Introduccion General. Cap. 0 Completo | IEC 60598 - 1: 1999 | 1
RL-2022-70514083-APN-DNDRYS#MDP | 30702968808 | C1427BTS | Bienes de capital y/o intermedios metalmecanicos | Seguridad de maquinas herramientas electricas semifijas Parte 1: Requisitos Generales | Definiciones. Cap. 1 Completo | IEC 60598 - 1: 1999 | 1
RL-2022-70514083-APN-DNDRYS#MDP | 30702968808 | C1427BTS | Bienes de capital y/o intermedios metalmecanicos | Seguridad de maquinas herramientas electricas semifijas Parte 1: Requisitos Generales | Clasificacion de las Luminarias. Cap. 2 Completo | IEC 60598 - 1: 1999 | 1
RL-2022-70514083-APN-DNDRYS#MDP | 30702968808 | C1427BTS | Bienes de capital y/o intermedios metalmecanicos | Seguridad de maquinas herramientas electricas semifijas Parte 1: Requisitos Generales | Marcado Cap. 3 Completo | IEC 60598 - 1: 1999 | 1
RL-2022-70514083-APN-DNDRYS#MDP | 30702968808 | C1427BTS | Bienes de capital y/o intermedios metalmecanicos | Seguridad de maquinas herramientas electricas semifijas Parte 1: Requisitos Generales | Construccion. Todos los ensayos del cap. 4 Exceptuando el ensayo 4-24: Radiacion UV, y adicionalmente el Anexo P relacionado directamente con este ensayo | IEC 60598 - 1: 1999 | 1
RL-2022-70514083-APN-DNDRYS#MDP | 30702968808 | C1427BTS | Bienes de capital y/o intermedios metalmecanicos | Seguridad de maquinas herramientas electricas semifijas Parte 1: Requisitos Generales | Cableado Externo e Interno Cap. 5 Completo | IEC 60598 - 1: 1999 | 1
RL-2022-70514083-APN-DNDRYS#MDP | 30702968808 | C1427BTS | Bienes de capital y/o intermedios metalmecanicos | Seguridad de maquinas herramientas electricas semifijas Parte 1: Requisitos Generales | Disposiciones para la Puesta a Tierra Cap. 7 Completo | IEC 60598 - 1: 1999 | 1
RL-2022-70514083-APN-DNDRYS#MDP | 30702968808 | C1427BTS | Bienes de capital y/o intermedios metalmecanicos | Seguridad de maquinas herramientas electricas semifijas Parte 1: Requisitos Generales | Proteccion Contra Choques Electricos Cap. 8 Completo | IEC 60598 - 1: 1999 | 1
RL-2022-70514083-APN-DNDRYS#MDP | 30702968808 | C1427BTS | Bienes de capital y/o intermedios metalmecanicos | Seguridad de maquinas herramientas electricas semifijas Parte 1: Requisitos Generales | Resistencia al Polvo. Objetos Solidos y la Humedad Cap. 9 Completo | IEC 60598 - 1: 1999 | 1
RL-2022-70514083-APN-DNDRYS#MDP | 30702968808 | C1427BTS | Bienes de capital y/o intermedios metalmecanicos | Seguridad de maquinas herramientas electricas semifijas Parte 1: Requisitos Generales | Resistencia a la Aislacion y Rigidez Dielectrica. Cap. 10 Completo | IEC 60598 - 1: 1999 | 1
RL-2022-70514083-APN-DNDRYS#MDP | 30702968808 | C1427BTS | Bienes de capital y/o intermedios metalmecanicos | Seguridad de maquinas herramientas electricas semifijas Parte 1: Requisitos Generales | Distancias en Aire y longitudes de Contorneo. Cap. 11 Completo | IEC 60598 - 1: 1999 | 1
RL-2022-70514083-APN-DNDRYS#MDP | 30702968808 | C1427BTS | Bienes de capital y/o intermedios metalmecanicos | Seguridad de maquinas herramientas electricas semifijas Parte 1: Requisitos Generales | Ensayo de Duracion y Ensayo de Calentamiento Todos los ensayos del cap. 12 Exceptuando el ensayo 12.7: temperatura de flexion bajo carga. | IEC 60598 - 1: 1999 | 1
RL-2022-70514083-APN-DNDRYS#MDP | 30702968808 | C1427BTS | Bienes de capital y/o intermedios metalmecanicos | Seguridad de maquinas herramientas electricas semifijas Parte 1: Requisitos Generales | Resistencia al calor, al Fuego y al Encaminamiento Electrico Cap. 13 Completo | IEC 60598 - 1: 1999 | 1
RL-2022-70514083-APN-DNDRYS#MDP | 30702968808 | C1427BTS | Bienes de capital y/o intermedios metalmecanicos | Seguridad de maquinas herramientas electricas semifijas Parte 1: Requisitos Generales | Bornes con Tornillo Cap. 14 Completo | IEC 60598 - 1: 1999 | 1
RL-2022-70514083-APN-DNDRYS#MDP | 30702968808 | C1427BTS | Bienes de capital y/o intermedios metalmecanicos | Seguridad de maquinas herramientas electricas semifijas Parte 1: Requisitos Generales | Bornes y Conexiones Electricas sin Tornillos. Cap. 15 Completo | IEC 60598 - 1: 1999 | 1
RL-2022-70514083-APN-DNDRYS#MDP | 30702968808 | C1427BTS | Electronica de consumo | Luminaries Particular requirements Fixed general purpose luminaries | Norma completa con las mismas excepciones que la norma general aplicable | IEC 598-2-1: 1979 + A1:1987 | 1
RL-2022-70514083-APN-DNDRYS#MDP | 30702968808 | C1427BTS | Electronica de consumo | Luminaires Particular Requirements Recessed luminaries | Norma completa con las mismas excepciones que la norma general aplicable | IEC 60598-2-2:1996 + A1:1997-01 | 1
RL-2022-70514083-APN-DNDRYS#MDP | 30702968808 | C1427BTS | Electronica de consumo | Luminaires Particular Requirements Recessed luminaries | Norma completa con las mismas excepciones que la norma general aplicable | IEC 60598-2-2:2011 | 1
RL-2022-70514083-APN-DNDRYS#MDP | 30702968808 | C1427BTS | Electronica de consumo | Luminaires Particular requirements Portable general purpose luminaries | Norma completa con las mismas excepciones que la norma general aplicable | IEC 60598-2-4:1997 | 1
RL-2022-70514083-APN-DNDRYS#MDP | 30702968808 | C1427BTS | Electronica de consumo | Luminaires Particular requirements Portable general purpose luminaries | Norma completa con las mismas excepciones que la norma general aplicable | IEC 60598-2-4:2017 | 1
RL-2022-70514083-APN-DNDRYS#MDP | 30702968808 | C1427BTS | Electronica de consumo | Luminaries Particular requirements Lighting chains | Norma completa con las mismas excepciones que la norma general aplicable | IEC 60598-2-20:1996 + A1: 1998 | 1
RL-2022-70514083-APN-DNDRYS#MDP | 30702968808 | C1427BTS | Electronica de consumo | Luminaries Part 1: General requirements and tests - Luminarias. Parte 1: Requisitos generales y ensayos. | El alcance incluye los mismos ensayos que la version ya acreditada IEC-60598-1:1999-12 | IEC 60598-1:2003-10 | 1
RL-2022-70514083-APN-DNDRYS#MDP | 30702968808 | C1427BTS | Electronica de consumo | Particular requirements –Floodlights | Norma completa con las mismas excepciones que la norma general aplicable | IEC 60598-2-5:1998-01 | 1
RL-2022-70514083-APN-DNDRYS#MDP | 30702968808 | C1427BTS | Electronica de consumo | Particular requirements –Floodlights | Norma completa con las mismas excepciones que la norma general aplicable | IEC 60598-2-5:2015 | 1
RL-2022-70514083-APN-DNDRYS#MDP | 30702968808 | C1427BTS | Electronica de consumo | Portable luminaries for garden use | Norma completa con las mismas excepciones que la norma general aplicable | IEC 60598-2-7:1982 + A1:1987 + A 2: 1994 | 1
RL-2022-70514083-APN-DNDRYS#MDP | 30702968808 | C1427BTS | Electronica de consumo | Luminaries for stage lighting, television and film studios (outdoor and indoor) | Norma completa con las mismas excepciones que la norma general aplicable | IEC 60598-2-17:1984-01 +A1:1987 +A2:1990-05 | 1
RL-2022-70514083-APN-DNDRYS#MDP | 30702968808 | C1427BTS | Electronica de consumo | Luminaries for stage lighting, television and film studios (outdoor and indoor) | Norma completa con las mismas excepciones que la norma general aplicable | IEC 60598-2-17:2017 | 1
RL-2022-70514083-APN-DNDRYS#MDP | 30702968808 | C1427BTS | Electronica de consumo | Lighting chains | Norma completa | IEC 60598-2-20:2002 | 1
RL-2022-70514083-APN-DNDRYS#MDP | 30702968808 | C1427BTS | Electronica de consumo | Luminarias Requisitos Generales y metodos de Ensayos Parte I | Introduccion General y Definiciones Cap. 1 Completo | IRAM – ADDL J 2028:1987 | 1
RL-2022-70514083-APN-DNDRYS#MDP | 30702968808 | C1427BTS | Electronica de consumo | Luminarias Requisitos Generales y metodos de Ensayos Parte I | Clasificacion de las Luminarias Cap. 2 Completo | IRAM – ADDL J 2028:1987 | 1
RL-2022-70514083-APN-DNDRYS#MDP | 30702968808 | C1427BTS | Electronica de consumo | Luminarias Requisitos Generales y metodos de Ensayos Parte I | Marcado Cap. 3 Completo | IRAM – ADDL J 2028:1987 | 1
RL-2022-70514083-APN-DNDRYS#MDP | 30702968808 | C1427BTS | Electronica de consumo | Luminarias Requisitos Generales y metodos de Ensayos Parte I | Construccion Cap. 4 Completo | IRAM – ADDL J 2028:1987 | 1
RL-2022-70514083-APN-DNDRYS#MDP | 30702968808 | C1427BTS | Electronica de consumo | Luminarias Requisitos Generales y metodos de Ensayos Parte I | Cableado Externo e Interno Cap. 5 Completo | IRAM – ADDL J 2028:1987 | 1
RL-2022-70514083-APN-DNDRYS#MDP | 30702968808 | C1427BTS | Electronica de consumo | Luminarias Requisitos Generales y metodos de Ensayos Parte I | Puesta a Tierra Cap. 7 Completo | IRAM – ADDL J 2028:1987 | 1
RL-2022-70514083-APN-DNDRYS#MDP | 30702968808 | C1427BTS | Electronica de consumo | Luminarias Requisitos Generales y metodos de Ensayos Parte I | Resistencia al Polvo y a la Humedad Cap. 9 Completo | IRAM – ADDL J 2028:1987 | 1
RL-2022-70514083-APN-DNDRYS#MDP | 30702968808 | C1427BTS | Electronica de consumo | Luminarias Requisitos Generales y metodos de Ensayos Parte I | Resistencia a la Aislacion y al Ensayo de Tension Cap. 10 Completo | IRAM – ADDL J 2028:1987 | 1
RL-2022-70514083-APN-DNDRYS#MDP | 30702968808 | C1427BTS | Electronica de consumo | Luminarias Requisitos Generales y metodos de Ensayos Parte I | Distancias en Aire y Longitudes de Contorneo Cap. 11 Completo | IRAM – ADDL J 2028:1987 | 1
RL-2022-70514083-APN-DNDRYS#MDP | 30702968808 | C1427BTS | Electronica de consumo | Luminarias Requisitos Generales y metodos de Ensayos Parte I | Ensayo de Durabilidad y Ensayo de Calentamiento. Cap. 12 Completo | IRAM – ADDL J 2028:1987 | 1
RL-2022-70514083-APN-DNDRYS#MDP | 30702968808 | C1427BTS | Electronica de consumo | Luminarias Requisitos Generales y metodos de Ensayos Parte I | Resistencia al Calor, al Fuego y a la Descarga Superficial Todos los ensayos del cap. 13 Exceptuando en 13.3.2 y 13.3.3 el ensayo con el dedo o mandril conico caliente. | IRAM – ADDL J 2028:1987 | 1
RL-2022-70514083-APN-DNDRYS#MDP | 30702968808 | C1427BTS | Electronica de consumo | Luminarias Requisitos Generales y metodos de Ensayos Parte I | Bornes de Tornillo Cap. 14 Completo | IRAM – ADDL J 2028:1987 | 1
RL-2022-70514083-APN-DNDRYS#MDP | 30702968808 | C1427BTS | Electronica de consumo | Luminarias Requisitos Generales y metodos de Ensayos Parte I | Bornes y Conexiones Electricas sin Tornillos Cap. 15 Completo | IRAM – ADDL J 2028:1987 | 1
RL-2022-70514083-APN-DNDRYS#MDP | 30702968808 | C1427BTS | Electronica de consumo | Aparatos electronicos para usos domesticos y similares. Condiciones Generales de Seguridad | Aplicacion Cap.1 Completo | IRAM 4029:1997 | 1
RL-2022-70514083-APN-DNDRYS#MDP | 30702968808 | C1427BTS | Electronica de consumo | Aparatos electronicos para usos domesticos y similares. Condiciones Generales de Seguridad | Definiciones Cap. 2 Completo | IRAM 4029:1997 | 1
RL-2022-70514083-APN-DNDRYS#MDP | 30702968808 | C1427BTS | Electronica de consumo | Aparatos electronicos para usos domesticos y similares. Condiciones Generales de Seguridad | Requisitos generales Cap. 3 Completo | IRAM 4029:1997 | 1
RL-2022-70514083-APN-DNDRYS#MDP | 30702968808 | C1427BTS | Electronica de consumo | Aparatos electronicos para usos domesticos y similares. Condiciones Generales de Seguridad | Condiciones Generales de Ensayos Cap. 4 Completo | IRAM 4029:1997 | 1
RL-2022-70514083-APN-DNDRYS#MDP | 30702968808 | C1427BTS | Electronica de consumo | Aparatos electronicos para usos domesticos y similares. Condiciones Generales de Seguridad | Marcado e Instrucciones Para el Uso Cap. 5 Completo | IRAM 4029:1997 | 1
RL-2022-70514083-APN-DNDRYS#MDP | 30702968808 | C1427BTS | Electronica de consumo | Aparatos electronicos para usos domesticos y similares. Condiciones Generales de Seguridad | Calentamiento Bajo Condiciones Normales de Operacion Cap. 7 Completo | IRAM 4029:1997 | 1
RL-2022-70514083-APN-DNDRYS#MDP | 30702968808 | C1427BTS | Electronica de consumo | Aparatos electronicos para usos domesticos y similares. Condiciones Generales de Seguridad | Riesgos de Choques Electricos en Condiciones de Funcionamiento Normal Cap. 9 Completo | IRAM 4029:1997 | 1
RL-2022-70514083-APN-DNDRYS#MDP | 30702968808 | C1427BTS | Electronica de consumo | Aparatos electronicos para usos domesticos y similares. Condiciones Generales de Seguridad | Requisitos de Aislacion Cap. 10 Completo | IRAM 4029:1997 | 1
RL-2022-70514083-APN-DNDRYS#MDP | 30702968808 | C1427BTS | Electronica de consumo | Aparatos electronicos para usos domesticos y similares. Condiciones Generales de Seguridad | Funcionamiento Anormal Cap. 11 Completo | IRAM 4029:1997 | 1
RL-2022-70514083-APN-DNDRYS#MDP | 30702968808 | C1427BTS | Electronica de consumo | Aparatos electronicos para usos domesticos y similares. Condiciones Generales de Seguridad | Resistencia Mecanica Cap. 12 Completo | IRAM 4029:1997 | 1
RL-2022-70514083-APN-DNDRYS#MDP | 30702968808 | C1427BTS | Electronica de consumo | Aparatos electronicos para usos domesticos y similares. Condiciones Generales de Seguridad | Partes conectadas a la Red de Distribucion de Energia Cap. 13 Completo | IRAM 4029:1997 | 1
RL-2022-70514083-APN-DNDRYS#MDP | 30702968808 | C1427BTS | Electronica de consumo | Aparatos electronicos para usos domesticos y similares. Condiciones Generales de Seguridad | Componentes Todos los ensayos del cap. 14, Exceptuando: 14.2: Capacitores y unidades RC | IRAM 4029:1997 | 1
RL-2022-70514083-APN-DNDRYS#MDP | 30702968808 | C1427BTS | Electronica de consumo | Aparatos electronicos para usos domesticos y similares. Condiciones Generales de Seguridad | Dispositivos de Conexion Externa Cap. 15 Completo | IRAM 4029:1997 | 1
RL-2022-70514083-APN-DNDRYS#MDP | 30702968808 | C1427BTS | Electronica de consumo | Aparatos electronicos para usos domesticos y similares. Condiciones Generales de Seguridad | Cables Exteriores Flexibles Cap. 16 Completo | IRAM 4029:1997 | 1
RL-2022-70514083-APN-DNDRYS#MDP | 30702968808 | C1427BTS | Electronica de consumo | Aparatos electronicos para usos domesticos y similares. Condiciones Generales de Seguridad | Conexiones Electricas y Fijaciones Mecanicas. Cap. 17 Completo | IRAM 4029:1997 | 1
RL-2022-70514083-APN-DNDRYS#MDP | 30702968808 | C1427BTS | Electronica de consumo | Aparatos electronicos para usos domesticos y similares. Condiciones Generales de Seguridad | Estabilidad Mecanica Cap. 19 Completo | IRAM 4029:1997 | 1
RL-2022-70514083-APN-DNDRYS#MDP | 30702968808 | C1427BTS | Electronica de consumo | Aparatos electronicos para usos domesticos y similares. Condiciones Generales de Seguridad | Resistencia al Fuego de receptores de television Cap. 20 Completo | IRAM 4029:1997 | 1
RL-2022-70514083-APN-DNDRYS#MDP | 30702968808 | C1427BTS | Electronica de consumo | Aparatos electronicos para usos domesticos y similares. Condiciones Generales de Seguridad | Generalidades Cap. 1 Completo | IEC 60065:1998 | 1
RL-2022-70514083-APN-DNDRYS#MDP | 30702968808 | C1427BTS | Electronica de consumo | Aparatos electronicos para usos domesticos y similares. Condiciones Generales de Seguridad | Definiciones Cap. 2 Completo | IEC 60065:1998 | 1
RL-2022-70514083-APN-DNDRYS#MDP | 30702968808 | C1427BTS | Electronica de consumo | Aparatos electronicos para usos domesticos y similares. Condiciones Generales de Seguridad | Requisitos Generales Cap. 3 Completo | IEC 60065:1998 | 1
RL-2022-70514083-APN-DNDRYS#MDP | 30702968808 | C1427BTS | Electronica de consumo | Aparatos electronicos para usos domesticos y similares. Condiciones Generales de Seguridad | Condiciones Generales de Ensayo Cap. 4 Completo | IEC 60065:1998 | 1
RL-2022-70514083-APN-DNDRYS#MDP | 30702968808 | C1427BTS | Electronica de consumo | Aparatos electronicos para usos domesticos y similares. Condiciones Generales de Seguridad | Marcado e Instrucciones Cap. 5 Completo | IEC 60065:1998 | 1
RL-2022-70514083-APN-DNDRYS#MDP | 30702968808 | C1427BTS | Electronica de consumo | Aparatos electronicos para usos domesticos y similares. Condiciones Generales de Seguridad | Calentamiento Bajo Condiciones Normales de Operacion Cap. 7 Completo | IEC 60065:1998 | 1
RL-2022-70514083-APN-DNDRYS#MDP | 30702968808 | C1427BTS | Electronica de consumo | Aparatos electronicos para usos domesticos y similares. Condiciones Generales de Seguridad | Requisitos de Construccion Relativos a la Proteccion Contra Choques Electricos Cap. 8 Completo | IEC 60065:1998 | 1
RL-2022-70514083-APN-DNDRYS#MDP | 30702968808 | C1427BTS | Electronica de consumo | Aparatos electronicos para usos domesticos y similares. Condiciones Generales de Seguridad | Riesgos de Choques Electricos en Condiciones de Funcionamiento Normal Cap. 9 Completo | IEC 60065:1998 | 1
RL-2022-70514083-APN-DNDRYS#MDP | 30702968808 | C1427BTS | Electronica de consumo | Aparatos electronicos para usos domesticos y similares. Condiciones Generales de Seguridad | Requisitos de Aislacion Cap. 10 Completo | IEC 60065:1998 | 1
RL-2022-70514083-APN-DNDRYS#MDP | 30702968808 | C1427BTS | Electronica de consumo | Aparatos electronicos para usos domesticos y similares. Condiciones Generales de Seguridad | Funcionamiento Anormal Cap. 11 Completo | IEC 60065:1998 | 1
RL-2022-70514083-APN-DNDRYS#MDP | 30702968808 | C1427BTS | Electronica de consumo | Aparatos electronicos para usos domesticos y similares. Condiciones Generales de Seguridad | Resistencia Mecanica Cap. 12 Completo | IEC 60065:1998 | 1
RL-2022-70514083-APN-DNDRYS#MDP | 30702968808 | C1427BTS | Electronica de consumo | Aparatos electronicos para usos domesticos y similares. Condiciones Generales de Seguridad | Distancias en Aire y Longitudes de Contorneo Cap. 13 Completo | IEC 60065:1998 | 1
RL-2022-70514083-APN-DNDRYS#MDP | 30702968808 | C1427BTS | Electronica de consumo | Aparatos electronicos para usos domesticos y similares. Condiciones Generales de Seguridad | Componentes Todos los ensayos del Cap. 14, Exceptuando: 14.2: capacitores y unidades RC. | IEC 60065:1998 | 1
RL-2022-70514083-APN-DNDRYS#MDP | 30702968808 | C1427BTS | Electronica de consumo | Aparatos electronicos para usos domesticos y similares. Condiciones Generales de Seguridad | Bornes Cap. 15 Completo | IEC 60065:1998 | 1
RL-2022-70514083-APN-DNDRYS#MDP | 30702968808 | C1427BTS | Electronica de consumo | Aparatos electronicos para usos domesticos y similares. Condiciones Generales de Seguridad | Cables Exteriores Flexibles Cap. 16 Completo | IEC 60065:1998 | 1
RL-2022-70514083-APN-DNDRYS#MDP | 30702968808 | C1427BTS | Electronica de consumo | Aparatos electronicos para usos domesticos y similares. Condiciones Generales de Seguridad | Conexiones Electricas y Fijaciones Mecanicas Cap. 17 Completo | IEC 60065:1998 | 1
RL-2022-70514083-APN-DNDRYS#MDP | 30702968808 | C1427BTS | Electronica de consumo | Aparatos electronicos para usos domesticos y similares. Condiciones Generales de Seguridad | Estabilidad y Riesgos Mecanicos Cap. 19 Completo | IEC 60065:1998 | 1
RL-2022-70514083-APN-DNDRYS#MDP | 30702968808 | C1427BTS | Electronica de consumo | Aparatos electronicos para usos domesticos y similares. Condiciones Generales de Seguridad | Resistencia al fuego Cap. 20 Completo | IEC 60065:1998 | 1
RL-2022-70514083-APN-DNDRYS#MDP | 30702968808 | C1427BTS | Electronica de consumo | Aparatos electronicos para usos domesticos y similares. Condiciones Generales de Seguridad | Cap. 5 Completo Marcado e Instrucciones | IEC 60065:2001:12 | 1
RL-2022-70514083-APN-DNDRYS#MDP | 30702968808 | C1427BTS | Electronica de consumo | Aparatos electronicos para usos domesticos y similares. Condiciones Generales de Seguridad | Cap. 7 Completo Calentamiento Bajo Condiciones Normales de Operacion | IEC 60065:2001:12 | 1
RL-2022-70514083-APN-DNDRYS#MDP | 30702968808 | C1427BTS | Electronica de consumo | Aparatos electronicos para usos domesticos y similares. Condiciones Generales de Seguridad | Cap. 8 Completo Requisitos de Construccion Relativos a la Proteccion Contra Choques Electricos | IEC 60065:2001:12 | 1
RL-2022-70514083-APN-DNDRYS#MDP | 30702968808 | C1427BTS | Electronica de consumo | Aparatos electronicos para usos domesticos y similares. Condiciones Generales de Seguridad | Cap. 9 Completo Riesgos de Choques Electricos en Condiciones de Funcionamiento Normal | IEC 60065:2001:12 | 1
RL-2022-70514083-APN-DNDRYS#MDP | 30702968808 | C1427BTS | Electronica de consumo | Aparatos electronicos para usos domesticos y similares. Condiciones Generales de Seguridad | Cap. 10 Completo Requisitos de Aislacion | IEC 60065:2001:12 | 1
RL-2022-70514083-APN-DNDRYS#MDP | 30702968808 | C1427BTS | Electronica de consumo | Aparatos electronicos para usos domesticos y similares. Condiciones Generales de Seguridad | Cap. 11 Completo Funcionamiento Anormal | IEC 60065:2001:12 | 1
RL-2022-70514083-APN-DNDRYS#MDP | 30702968808 | C1427BTS | Electronica de consumo | Aparatos electronicos para usos domesticos y similares. Condiciones Generales de Seguridad | Cap. 12 Completo Resistencia Mecanica | IEC 60065:2001:12 | 1
RL-2022-70514083-APN-DNDRYS#MDP | 30702968808 | C1427BTS | Electronica de consumo | Aparatos electronicos para usos domesticos y similares. Condiciones Generales de Seguridad | Cap. 13 Completo Distancias en Aire y Longitudes de Contorneo | IEC 60065:2001:12 | 1
RL-2022-70514083-APN-DNDRYS#MDP | 30702968808 | C1427BTS | Electronica de consumo | Aparatos electronicos para usos domesticos y similares. Condiciones Generales de Seguridad | Cap. 14 Componentes Todos los ensayos. Exceptuando: - Todo el apartado14.2: capacitores y unidades RC - 14:12 varistores | IEC 60065:2001:12 | 1
RL-2022-70514083-APN-DNDRYS#MDP | 30702968808 | C1427BTS | Electronica de consumo | Aparatos electronicos para usos domesticos y similares. Condiciones Generales de Seguridad | Cap. 15 Completo Bornes | IEC 60065:2001:12 | 1
RL-2022-70514083-APN-DNDRYS#MDP | 30702968808 | C1427BTS | Electronica de consumo | Aparatos electronicos para usos domesticos y similares. Condiciones Generales de Seguridad | Cap. 16 Completo Cables Exteriores Flexibles | IEC 60065:2001:12 | 1
RL-2022-70514083-APN-DNDRYS#MDP | 30702968808 | C1427BTS | Electronica de consumo | Aparatos electronicos para usos domesticos y similares. Condiciones Generales de Seguridad | Cap. 17 Completo Conexiones Electricas y Fijaciones Mecanicas | IEC 60065:2001:12 | 1
RL-2022-70514083-APN-DNDRYS#MDP | 30702968808 | C1427BTS | Electronica de consumo | Aparatos electronicos para usos domesticos y similares. Condiciones Generales de Seguridad | Cap. 19 Completo Estabilidad y Riesgos Mecanicos | IEC 60065:2001:12 | 1
RL-2022-70514083-APN-DNDRYS#MDP | 30702968808 | C1427BTS | Electronica de consumo | Aparatos electronicos para usos domesticos y similares. Condiciones Generales de Seguridad | Cap. 20 Completo Resistencia al fuego | IEC 60065:2001:12 | 1
RL-2022-70514083-APN-DNDRYS#MDP | 30702968808 | C1427BTS | Electronica de consumo | Seguridad de equipamiento con tecnologia de informacion | Principios de Seguridad Cap. 0 Completo | IEC 60950:1999 | 1
RL-2022-70514083-APN-DNDRYS#MDP | 30702968808 | C1427BTS | Electronica de consumo | Seguridad de equipamiento con tecnologia de informacion | Generalidades Cap. 1 Completo | IEC 60950:1999 | 1
RL-2022-70514083-APN-DNDRYS#MDP | 30702968808 | C1427BTS | Electronica de consumo | Seguridad de equipamiento con tecnologia de informacion | Proteccion contra Riesgos Cap. 2 Completo | IEC 60950:1999 | 1
RL-2022-70514083-APN-DNDRYS#MDP | 30702968808 | C1427BTS | Electronica de consumo | Seguridad de equipamiento con tecnologia de informacion | Cableado, Conexiones y Alimentacion Cap. 3 Completo | IEC 60950:1999 | 1
RL-2022-70514083-APN-DNDRYS#MDP | 30702968808 | C1427BTS | Electronica de consumo | Seguridad de equipamiento con tecnologia de informacion | Requisitos fisicos Todos los ensayos del cap. 4. Exceptuando: 4.2.8 – Tubos de rayos catodicos – 4.2.9 – Lamparas de alta presion – 4.3.12 – Liquidos Inflamables 4.3.13 – Radiacion | IEC 60950:1999 | 1
RL-2022-70514083-APN-DNDRYS#MDP | 30702968808 | C1427BTS | Electronica de consumo | Seguridad de equipamiento con tecnologia de informacion | Requisitos electricos y Simulacion de condiciones de falla Cap. 5 Completo | IEC 60950:1999 | 1
RL-2022-70514083-APN-DNDRYS#MDP | 30702968808 | C1427BTS | Electronica de consumo | Seguridad de equipamiento con tecnologia de informacion | Conexiones a Redes de Telecomunicaciones Todos los ensayos del cap. 6 Exceptuando en 6.2.2.3, en Criterios de conformidad: durante la aplicacion de los impulsos, por observacion de los oscilogramas. | IEC 60950:1999 | 1
RL-2022-70514083-APN-DNDRYS#MDP | 30702968808 | C1427BTS | Electronica de consumo | Seguridad de equipamiento con tecnologia de informacion | Todos los ensayos de los anexos, Exceptuando los siguientes: A.3 – Ensayo por ignicion de arco de alta corriente Anexo H completo: Radiaciones ionizantes | Anexo S de IEC 60950:1999 | 1
RL-2022-70514083-APN-DNDRYS#MDP | 30702968808 | C1427BTS | Electronica de consumo | Equipos de tecnologia de la informacion. Seguridad-Parte 1 | Norma completa con las siguientes excepciones: 2.3.5: el ensayo para tensiones de operacion generadas externamente 4.2.8 – Tubos de rayos catodicos 4.2.9 –Lamparas de alta presion 4.3.13 – Radiacion 4.3.12 – Liquidos inflamables | IEC 60950: 2001-10 | 1
RL-2022-70514083-APN-DNDRYS#MDP | 30702968808 | C1427BTS | Electronica de consumo | Equipos de tecnologia de la informacion. Seguridad-Parte 1 | En 6.2.2.3, en Criterios de conformidad: durante la aplicacion de los impulsos, por observacion de los oscilogramas. Anexo H completo: Radiaciones ionizantes Anexo Y completo: Condiciones de ensayo de luz ultravioleta | IEC 60950: 2001-10 | 1
RL-2022-70514083-APN-DNDRYS#MDP | 30702968808 | C1427BTS | Electronica de consumo | Equipos de tecnologia de la informacion- Ensayos en campo | Marcado e instrucciones | IEC 60950-. (Para todas las versiones de esas Normas acreditadas) | 1
RL-2022-70514083-APN-DNDRYS#MDP | 30702968808 | C1427BTS | Electronica de consumo | Equipos de tecnologia de la informacion- Ensayos en campo | Proteccion contra los choques electricos y peligros de energia | IEC 60950-. (Para todas las versiones de esas Normas acreditadas) | 1
RL-2022-70514083-APN-DNDRYS#MDP | 30702968808 | C1427BTS | Electronica de consumo | Equipos de tecnologia de la informacion- Ensayos en campo | Disposiciones para la puesta a tierra | IEC 60950-. (Para todas las versiones de esas Normas acreditadas) | 1
RL-2022-70514083-APN-DNDRYS#MDP | 30702968808 | C1427BTS | Electronica de consumo | Equipos de tecnologia de la informacion- Ensayos en campo | Cableado, conexiones y alimentacion | IEC 60950-. (Para todas las versiones de esas Normas acreditadas) | 1
RL-2022-70514083-APN-DNDRYS#MDP | 30702968808 | C1427BTS | Electronica de consumo | Equipos de tecnologia de la informacion- Ensayos en campo | Corriente de contacto y corriente en el conductor de proteccion | IEC 60950-. (Para todas las versiones de esas Normas acreditadas) | 1
RL-2022-70514083-APN-DNDRYS#MDP | 30702968808 | C1427BTS | Electronica de consumo | Equipos de tecnologia de la informacion- Ensayos en campo | Rigidez dielectrica | IEC 60950-. (Para todas las versiones de esas Normas acreditadas) | 1
RL-2022-70514083-APN-DNDRYS#MDP | 30702968808 | C1427BTS | Electronica de consumo | Requisitos de seguridad de equipos electricos de medida, control y uso en laboratorio Parte 1: Requisitos Generales | Marcado y Documentacion Cap. 5 Completo | IEC 61010: 1990 + A1: 1992 + A2: 1995 | 1
RL-2022-70514083-APN-DNDRYS#MDP | 30702968808 | C1427BTS | Electronica de consumo | Requisitos de seguridad de equipos electricos de medida, control y uso en laboratorio Parte 1: Requisitos Generales | Proteccion Contra los Choques Electricos Todos los ensayos del Cap. 6, Exceptuando: 6.8.4: Ensayos de Tension con Impulsos. | IEC 61010: 1990 + A1: 1992 + A2: 1995 | 1
RL-2022-70514083-APN-DNDRYS#MDP | 30702968808 | C1427BTS | Electronica de consumo | Requisitos de seguridad de equipos electricos de medida, control y uso en laboratorio Parte 1: Requisitos Generales | Proteccion Contra Riesgos Mecanicos Cap. 7 Completo | IEC 61010: 1990 + A1: 1992 + A2: 1995 | 1
RL-2022-70514083-APN-DNDRYS#MDP | 30702968808 | C1427BTS | Electronica de consumo | Requisitos de seguridad de equipos electricos de medida, control y uso en laboratorio Parte 1: Requisitos Generales | Resistencia Mecanica a los Choques, Vibraciones e Impactos Cap. 8 Completo | IEC 61010: 1990 + A1: 1992 + A2: 1995 | 1
RL-2022-70514083-APN-DNDRYS#MDP | 30702968808 | C1427BTS | Electronica de consumo | Requisitos de seguridad de equipos electricos de medida, control y uso en laboratorio Parte 1: Requisitos Generales | Cap. 10: 10.1 y 10.2 | IEC 61010: 1990 + A1: 1992 + A2: 1995 | 1
RL-2022-70514083-APN-DNDRYS#MDP | 30702968808 | C1427BTS | Electronica de consumo | Requisitos de seguridad de equipos electricos de medida, control y uso en laboratorio Parte 1: Requisitos Generales | Cap. 11: 11.1 al 11.6 | IEC 61010: 1990 + A1: 1992 + A2: 1995 | 1
RL-2022-70514083-APN-DNDRYS#MDP | 30702968808 | C1427BTS | Electronica de consumo | Safety requirements for electrical equipment for measurement, control, and laboratory use - Part 1: General requirements | Norma Completa Exceptuando: Cap. 12 completo (Proteccion contra las radiaciones, incluyendo las fuentes laser y la presion acustica y ultrasonica) Cap. 13 completo (Proteccion contra la emision de gas, explosiones e implosiones) (Circuitos o componentes utilizados como dispositivos limitadores de Sobretensiones transitorias). | IEC 61010-1:2001-02 UNE-EN 61010-1:2002-07 | 1
RL-2022-70514083-APN-DNDRYS#MDP | 30702968808 | C1427BTS | Electronica de consumo | Safety requirements for electrical equipment for measurement, control, and laboratory use - Part 2-051: Particular requirements for laboratory equipment for mixing and stirring | Norma Completa. Exceptuando Cap. 12 completo; Cap. 13 completo y Del cap. 14 los ensayos de 14.9 | IEC 61010-2-51: 2003 UNE-EN 61010-2-51: 2004 | 1
RL-2022-70514083-APN-DNDRYS#MDP | 30702968808 | C1427BTS | Equipamiento medico | Aparatos electromedicos Primera Parte: Exigencias Generales de Seguridad | Identificacion, Marcado y Documentacion Cap. 6 Completo | IEC 60601-1 IEC 60601-1:1988 + A1:1991 + A2:1995 Parte 1: requisitos generales de seguridad IRAM 4220-1:2002 Parte 1: requisitos generales de seguridad. | 1
RL-2022-70514083-APN-DNDRYS#MDP | 30702968808 | C1427BTS | Equipamiento Medico | Aparatos electromedicos Primera Parte: Exigencias Generales de Seguridad | Medicion de Potencia y Corriente Cap. 7 Completo | IEC 60601-1 IEC 60601-1:1988 + A1:1991 + A2:1995 Parte 1: requisitos generales de seguridad IRAM 4220-1:2002 Parte 1: requisitos generales de seguridad. | 1
RL-2022-70514083-APN-DNDRYS#MDP | 30702968808 | C1427BTS | Equipamiento Medico | Aparatos electromedicos Primera Parte: Exigencias Generales de Seguridad | Clasificacion Cap. 14 Completo | IEC 60601-1 IEC 60601-1:1988 + A1:1991 + A2:1995 Parte 1: requisitos generales de seguridad IRAM 4220-1:2002 Parte 1: requisitos generales de seguridad. | 1
RL-2022-70514083-APN-DNDRYS#MDP | 30702968808 | C1427BTS | Equipamiento Medico | Aparatos electromedicos Primera Parte: Exigencias Generales de Seguridad | Limitacion de Tension y/o Energia Cap. 15 Completo | IEC 60601-1 IEC 60601-1:1988 + A1:1991 + A2:1995 Parte 1: requisitos generales de seguridad IRAM 4220-1:2002 Parte 1: requisitos generales de seguridad. | 1
RL-2022-70514083-APN-DNDRYS#MDP | 30702968808 | C1427BTS | Equipamiento Medico | Aparatos electromedicos Primera Parte: Exigencias Generales de Seguridad | Envolventes y Cubiertas de Proteccion Cap. 16 Completo | IEC 60601-1 IEC 60601-1:1988 + A1:1991 + A2:1995 Parte 1: requisitos generales de seguridad IRAM 4220-1:2002 Parte 1: requisitos generales de seguridad. | 1
RL-2022-70514083-APN-DNDRYS#MDP | 30702968808 | C1427BTS | Equipamiento Medico | Aparatos electromedicos Primera Parte: Exigencias Generales de Seguridad | Puesta a Tierra de Proteccion, Funcional y Equipotencial Cap. 18 Completo | IEC 60601-1 IEC 60601-1:1988 + A1:1991 + A2:1995 Parte 1: requisitos generales de seguridad IRAM 4220-1:2002 Parte 1: requisitos generales de seguridad. | 1
RL-2022-70514083-APN-DNDRYS#MDP | 30702968808 | C1427BTS | Equipamiento Medico | Aparatos electromedicos Primera Parte: Exigencias Generales de Seguridad | Corrientes de Fuga permanente y corrientes auxiliares del paciente Cap. 19 Completo | IEC 60601-1 IEC 60601-1:1988 + A1:1991 + A2:1995 Parte 1: requisitos generales de seguridad IRAM 4220-1:2002 Parte 1: requisitos generales de seguridad. | 1
RL-2022-70514083-APN-DNDRYS#MDP | 30702968808 | C1427BTS | Equipamiento Medico | Aparatos electromedicos Primera Parte: Exigencias Generales de Seguridad | Rigidez Dielectrica Cap. 20 Completo | IEC 60601-1 IEC 60601-1:1988 + A1:1991 + A2:1995 Parte 1: requisitos generales de seguridad IRAM 4220-1:2002 Parte 1: requisitos generales de seguridad. | 1
RL-2022-70514083-APN-DNDRYS#MDP | 30702968808 | C1427BTS | Equipamiento Medico | Aparatos electromedicos Primera Parte: Exigencias Generales de Seguridad | Resistencia Mecanica Cap. 21 Completo | IEC 60601-1 IEC 60601-1:1988 + A1:1991 + A2:1995 Parte 1: requisitos generales de seguridad IRAM 4220-1:2002 Parte 1: requisitos generales de seguridad. | 1
RL-2022-70514083-APN-DNDRYS#MDP | 30702968808 | C1427BTS | Equipamiento Medico | Aparatos electromedicos Primera Parte: Exigencias Generales de Seguridad | Partes de movimiento Cap. 22 Completo | IEC 60601-1 IEC 60601-1:1988 + A1:1991 + A2:1995 Parte 1: requisitos generales de seguridad IRAM 4220-1:2002 Parte 1: requisitos generales de seguridad. | 1
RL-2022-70514083-APN-DNDRYS#MDP | 30702968808 | C1427BTS | Equipamiento Medico | Aparatos electromedicos Primera Parte: Exigencias Generales de Seguridad | Superficies, angulos y aristas Cap. 23 Completo | IEC 60601-1 IEC 60601-1:1988 + A1:1991 + A2:1995 Parte 1: requisitos generales de seguridad IRAM 4220-1:2002 Parte 1: requisitos generales de seguridad. | 1
RL-2022-70514083-APN-DNDRYS#MDP | 30702968808 | C1427BTS | Equipamiento Medico | Aparatos electromedicos Primera Parte: Exigencias Generales de Seguridad | Masas suspendidas Cap. 28 Completo | IEC 60601-1 IEC 60601-1:1988 + A1:1991 + A2:1995 Parte 1: requisitos generales de seguridad IRAM 4220-1:2002 Parte 1: requisitos generales de seguridad. | 1
RL-2022-70514083-APN-DNDRYS#MDP | 30702968808 | C1427BTS | Equipamiento Medico | Aparatos electromedicos Primera Parte: Exigencias Generales de Seguridad | Temperaturas excesivas Cap. 42 Completo | IEC 60601-1 IEC 60601-1:1988 + A1:1991 + A2:1995 Parte 1: requisitos generales de seguridad IRAM 4220-1:2002 Parte 1: requisitos generales de seguridad. | 1
RL-2022-70514083-APN-DNDRYS#MDP | 30702968808 | C1427BTS | Equipamiento Medico | Aparatos electromedicos Primera Parte: Exigencias Generales de Seguridad | Desbordamiento, Derrame, Fugas, Humedad, Penetracion de Liquidos Cap. 44 Completo | IEC 60601-1 IEC 60601-1:1988 + A1:1991 + A2:1995 Parte 1: requisitos generales de seguridad IRAM 4220-1:2002 Parte 1: requisitos generales de seguridad. | 1
RL-2022-70514083-APN-DNDRYS#MDP | 30702968808 | C1427BTS | Equipamiento Medico | Aparatos electromedicos Primera Parte: Exigencias Generales de Seguridad | Interrupcion de la alimentacion de energia Cap. 49 Completo | IEC 60601-1 IEC 60601-1:1988 + A1:1991 + A2:1995 Parte 1: requisitos generales de seguridad IRAM 4220-1:2002 Parte 1: requisitos generales de seguridad. | 1
RL-2022-70514083-APN-DNDRYS#MDP | 30702968808 | C1427BTS | Equipamiento Medico | Aparatos electromedicos Primera Parte: Exigencias Generales de Seguridad | Funcionamiento Anormal y Condiciones de Falla Cap. 52 Completo | IEC 60601-1 IEC 60601-1:1988 + A1:1991 + A2:1995 Parte 1: requisitos generales de seguridad IRAM 4220-1:2002 Parte 1: requisitos generales de seguridad. | 1
RL-2022-70514083-APN-DNDRYS#MDP | 30702968808 | C1427BTS | Equipamiento Medico | Aparatos electromedicos Primera Parte: Exigencias Generales de Seguridad | Componentes y montaje general Cap. 56 Completo | IEC 60601-1 IEC 60601-1:1988 + A1:1991 + A2:1995 Parte 1: requisitos generales de seguridad IRAM 4220-1:2002 Parte 1: requisitos generales de seguridad. | 1
RL-2022-70514083-APN-DNDRYS#MDP | 30702968808 | C1427BTS | Equipamiento Medico | Aparatos electromedicos Primera Parte: Exigencias Generales de Seguridad | Partes Alimentadas Desde la Red Cap. 57 Completo | IEC 60601-1 IEC 60601-1:1988 + A1:1991 + A2:1995 Parte 1: requisitos generales de seguridad IRAM 4220-1:2002 Parte 1: requisitos generales de seguridad. | 1
RL-2022-70514083-APN-DNDRYS#MDP | 30702968808 | C1427BTS | Equipamiento Medico | Aparatos electromedicos Primera Parte: Exigencias Generales de Seguridad | Puesta a tierra de proteccion, bornes y conexiones | IEC 60601-1 IEC 60601-1:1988 + A1:1991 + A2:1995 Parte 1: requisitos generales de seguridad IRAM 4220-1:2002 Parte 1: requisitos generales de seguridad. | 1
RL-2022-70514083-APN-DNDRYS#MDP | 30702968808 | C1427BTS | Equipamiento Medico | Aparatos electromedicos Primera Parte: Exigencias Generales de Seguridad | Cap. 58 Completo | IEC 60601-1 IEC 60601-1:1988 + A1:1991 + A2:1995 Parte 1: requisitos generales de seguridad IRAM 4220-1:2002 Parte 1: requisitos generales de seguridad. | 1
RL-2022-70514083-APN-DNDRYS#MDP | 30702968808 | C1427BTS | Equipamiento Medico | Aparatos electromedicos Primera Parte: Exigencias Generales de Seguridad | Construccion y montaje Cap. 59 Completo Excepcion de: Apartado 25.2: tubos de ensayo catodicos. Apartado 29.2: medicion de radiaciones ionizantes. Apartado 39.3: ensayo de prevencion de descargas electro-estaticas Cap. 41: prescripciones y ensayos para aparatos de la categoria APG. Apartado 59.2: ensayo de envejecimiento del caucho Cap. 40: prescripciones y ensayos para aparatos de la categoria AP. | IEC 60601-1 IEC 60601-1:1988 + A1:1991 + A2:1995 Parte 1: requisitos generales de seguridad IRAM 4220-1:2002 Parte 1: requisitos generales de seguridad. | 1
RL-2022-70514083-APN-DNDRYS#MDP | 30702968808 | C1427BTS | Equipamiento Medico | Aparatos electromedicos. Incubadoras | Norma Completa | IEC 60601-2-19:1990 +A1: 1996 | 1
RL-2022-70514083-APN-DNDRYS#MDP | 30702968808 | C1427BTS | Equipamiento Medico | Aparatos electromedicos. Incubadoras de transporte | Norma Completa | IEC 60601-2-20:1990 +A1:1996 | 1
RL-2022-70514083-APN-DNDRYS#MDP | 30702968808 | C1427BTS | Equipamiento Medico | Aparatos electromedicos. Incubadoras radiantes | Norma Completa | IEC 60601-2-21:1994 +A1: 1996 | 1
RL-2022-70514083-APN-DNDRYS#MDP | 30702968808 | C1427BTS | Equipamiento Medico | Aparatos electromedicos. Electrocardiografos | Norma Completa | IEC 60601-2-25:1993 +A1: 1999 | 1
RL-2022-70514083-APN-DNDRYS#MDP | 30702968808 | C1427BTS | Construccion | Cables flexibles aislados con policloruro de vinilo (PVC) Para Tensiones Nominales de hasta 300/500 V. Requisitos y Ensayos | Condiciones Generales Cap. 4: 4.1.2 Uniones | IRAM 2158:1992 | 1
RL-2022-70514083-APN-DNDRYS#MDP | 30702968808 | C1427BTS | Construccion | Cables flexibles aislados con policloruro de vinilo (PVC) Para Tensiones Nominales de hasta 300/500 V. Requisitos y Ensayos | 4.1.4 Conductor de proteccion – Identificacion de los Conductores Aislados | IRAM 2158:1992 | 1
RL-2022-70514083-APN-DNDRYS#MDP | 30702968808 | C1427BTS | Construccion | Cables flexibles aislados con policloruro de vinilo (PVC) Para Tensiones Nominales de hasta 300/500 V. Requisitos y Ensayos | 4.2 – Disposicion de los Conductores Aislados | IRAM 2158:1992 | 1
RL-2022-70514083-APN-DNDRYS#MDP | 30702968808 | C1427BTS | Construccion | Cables flexibles aislados con policloruro de vinilo (PVC) Para Tensiones Nominales de hasta 300/500 V. Requisitos y Ensayos | 4.3 – Bases Tecnicas de Compra | IRAM 2158:1992 | 1
RL-2022-70514083-APN-DNDRYS#MDP | 30702968808 | C1427BTS | Construccion | Cables flexibles aislados con policloruro de vinilo (PVC) Para Tensiones Nominales de hasta 300/500 V. Requisitos y Ensayos | Marcado, Rotulado y Embalaje Cap. 5 Completo. | IRAM 2158:1992 | 1
RL-2022-70514083-APN-DNDRYS#MDP | 30702968808 | C1427BTS | Construccion | Cables flexibles aislados con policloruro de vinilo (PVC) Para Tensiones Nominales de hasta 300/500 V. Requisitos y Ensayos | Requisitos Cap. 6 de 6.2.1 – Material-tabla2 (El Nº de orden 3.1): “Ensayo de Traccion y Alargamiento” de la Aislacion. (el Nº de orden 3.4) “Ensayo de Choque Termico” de la aislacion. (el Nº de orden 3.5): “doblado de baja Temp.” de la aislacion De 6.2.1 y 6.3.1 Material-tabla2 (Nros de orden 3.6 y 4.6) “Ensayo de Impacto a Baja Temp.” Para envolturas y aislacion 6.5 – Ensayo de Flexion De 6.3.1 – Material-tabla2 (el Nº de orden 4.1): “Ensayo de Traccion y alargamiento” de la envoltura (el Nº de orden 4.4): “Ensayo de Choque Termico” de la envoltura (el Nº de orden 4.5): “Doblado a baja Temp.” De la envoltura | IRAM 2158:1992 | 1
RL-2022-70514083-APN-DNDRYS#MDP | 30702968808 | C1427BTS | Construccion | Cable trucking and ducting systems for electrical installations Part. 1: General Requirements | Norma completa | IEC 1084-1 1991- 06 + A1:1993 - 10 | 1
RL-2022-70514083-APN-DNDRYS#MDP | 30702968808 | C1427BTS | Construccion | Cable trucking and ducting systems for electrical installations. Part. 2: Particular Requirements Section 1: cable trucking and ducting systems intended for mounting on walls or ceilings | Norma completa | IEC 1084-2-1 1996-01 | 1
RL-2022-70514083-APN-DNDRYS#MDP | 30702968808 | C1427BTS | Construccion | Cables aislados con PVC para tensiones nominales hasta 450/750v inclusive. Cables unipolares –sin envoltura | Norma completa Exceptuando: Ensayos de Resistencia a la propagacion de incendios. Cuando corresponda | IRAM NM 247-3:2003 Parte 3:cables unipolares (sin envoltura) para instalaciones fijas IEC 60227-3 equivalente | 1
RL-2022-70514083-APN-DNDRYS#MDP | 30702968808 | C1427BTS | Construccion | Cables aislados con PVC para tensiones nominales hasta 450/750v inclusive. Cables flexibles -cordones | Norma completa | IRAM NM 247-5:2003 Parte 5: cables flexibles (cordones). IEC 60227-5 equivalente | 1
RL-2022-70514083-APN-DNDRYS#MDP | 30702968808 | C1427BTS | Construccion | Cables de energia aislados con dielectricos solidos extruidos para tensiones nominales de 1,1 kV a 33 kV | Cap. 3 Completo Conductores | IRAM 2178:2004 | 1
RL-2022-70514083-APN-DNDRYS#MDP | 30702968808 | C1427BTS | Construccion | Cables de energia aislados con dielectricos solidos extruidos para tensiones nominales de 1,1 kV a 33 kV | Cap. 4 Completo Aislacion | IRAM 2178:2004 | 1
RL-2022-70514083-APN-DNDRYS#MDP | 30702968808 | C1427BTS | Construccion | Cables de energia aislados con dielectricos solidos extruidos para tensiones nominales de 1,1 kV a 33 kV | Del cap.15: ENSAYOS ELeCTRICOS DE TIPO 15.4 ensayos electricos de tipo sobre cables con tension nominal menor que 2,3/3,3 (3,6) kV para XLPE y menor o igual que 3,8/6,6 (7,2) kV para EPR y PVC. 15.4.1 medicion de resistencia de aislacion 15.4.1.1 medicion a temperatura ambiente 15.4.1.2 medicion a la temperatura maxima del conductor 15.4.2 ensayo de tension de 4h | IRAM 2178:2004 | 1
RL-2022-70514083-APN-DNDRYS#MDP | 30702968808 | C1427BTS | Construccion | Cables de energia aislados con dielectricos solidos extruidos para tensiones nominales de 1,1 kV a 33 kV | Del cap. 16: Ensayos de Tipo No Electricos | IRAM 2178:2004 | 1
RL-2022-70514083-APN-DNDRYS#MDP | 30702968808 | C1427BTS | Construccion | Cables de energia aislados con dielectricos solidos extruidos para tensiones nominales de 1,1 kV a 33 kV | 16.1 medicion del espesor de la aislacion | IRAM 2178:2004 | 1
RL-2022-70514083-APN-DNDRYS#MDP | 30702968808 | C1427BTS | Construccion | Cables de energia aislados con dielectricos solidos extruidos para tensiones nominales de 1,1 kV a 33 kV | 16.2 medicion del espesor de envolturas no metalicas (incluyendo las envolturas extruidas de separacion, pero excluyendo los revestimientos internos) | IRAM 2178:2004 | 1
RL-2022-70514083-APN-DNDRYS#MDP | 30702968808 | C1427BTS | Construccion | Cables de energia aislados con dielectricos solidos extruidos para tensiones nominales de 1,1 kV a 33 kV | 16.3 ensayos para determinar las propiedades mecanicas de la aislacion antes y despues del envejecimiento | IRAM 2178:2004 | 1
RL-2022-70514083-APN-DNDRYS#MDP | 30702968808 | C1427BTS | Construccion | Cables de energia aislados con dielectricos solidos extruidos para tensiones nominales de 1,1 kV a 33 kV | 16.4 ensayos para determinar las propiedades mecanicas de las envolturas antes y despues del envejecimiento | IRAM 2178:2004 | 1
RL-2022-70514083-APN-DNDRYS#MDP | 30702968808 | C1427BTS | Construccion | Cables de energia aislados con dielectricos solidos extruidos para tensiones nominales de 1,1 kV a 33 kV | 16.5 ensayos adicionales de envejecimiento sobre trozos de cables completos. | IRAM 2178:2004 | 1
RL-2022-70514083-APN-DNDRYS#MDP | 30702968808 | C1427BTS | Construccion | Cables de energia aislados con dielectricos solidos extruidos para tensiones nominales de 1,1 kV a 33 kV | 16.6 ensayos de perdida de masa en envolturas de PVC tipo ST2 | IRAM 2178:2004 | 1
RL-2022-70514083-APN-DNDRYS#MDP | 30702968808 | C1427BTS | Construccion | Cables de energia aislados con dielectricos solidos extruidos para tensiones nominales de 1,1 kV a 33 kV | 16.7 ensayos para el comportamiento de las aislaciones y envolturas de PVC a alta temperatura (ensayo de presion a alta temperatura) | IRAM 2178:2004 | 1
RL-2022-70514083-APN-DNDRYS#MDP | 30702968808 | C1427BTS | Construccion | Cables de energia aislados con dielectricos solidos extruidos para tensiones nominales de 1,1 kV a 33 kV | 16.8 ensayo para el comportamiento de las aislaciones y envolturas de PVC a baja temperatura (ensayo de resistencia a baja temperatura) | IRAM 2178:2004 | 1
RL-2022-70514083-APN-DNDRYS#MDP | 30702968808 | C1427BTS | Construccion | Cables de energia aislados con dielectricos solidos extruidos para tensiones nominales de 1,1 kV a 33 kV | 16.9 ensayo de choque termico | IRAM 2178:2004 | 1
RL-2022-70514083-APN-DNDRYS#MDP | 30702968808 | C1427BTS | Construccion | Cables de energia aislados con dielectricos solidos extruidos para tensiones nominales de 1,1 kV a 33 kV | 16.12 ensayo de alargamiento en caliente para aislaciones de EPR y XLPE y envoltura de SE1 | IRAM 2178:2004 | 1
RL-2022-70514083-APN-DNDRYS#MDP | 30702968808 | C1427BTS | Construccion | Cables de energia aislados con dielectricos solidos extruidos para tensiones nominales de 1,1 kV a 33 kV | 16.14 ensayo de absorcion del agua de las aislaciones | IRAM 2178:2004 | 1
RL-2022-70514083-APN-DNDRYS#MDP | 30702968808 | C1427BTS | Construccion | Cables de energia aislados con dielectricos solidos extruidos para tensiones nominales de 1,1 kV a 33 kV | 16.17 ensayo de contraccion para aislaciones de XLPE y EPR | IRAM 2178:2004 | 1
RL-2022-70514083-APN-DNDRYS#MDP | 30702968808 | C1427BTS | Electronica de consumo | Dispositivos de comando electrico automatico para uso domestico y similares Parte 1: Requisitos generales | Norma Completa | IEC 60730-1:2013 + AMD1:2015 | 1
RL-2022-70514083-APN-DNDRYS#MDP | 30702968808 | C1427BTS | Electronica de consumo | Dispositivos de comando electrico automatico para uso domestico y similares Parte 1: Requisitos generales | Clasificacion Cap. 6 completo | IEC 60730-1:1999 + A1:2003 | 1
RL-2022-70514083-APN-DNDRYS#MDP | 30702968808 | C1427BTS | Electronica de consumo | Dispositivos de comando electrico automatico para uso domestico y similares Parte 1: Requisitos generales | Informacion. Cap. 7 – Todos los ensayos del cap. Exceptuando Del 7.4.1 el ensayo del anexo A “marcaciones indelebles”, con el dispositivo de la figura 8 de la norma (para ensayo de durabilidad de las marcaciones) | IEC 60730-1:1999 + A1:2003 | 1
RL-2022-70514083-APN-DNDRYS#MDP | 30702968808 | C1427BTS | Electronica de consumo | Dispositivos de comando electrico automatico para uso domestico y similares Parte 1: Requisitos generales | Proteccion contra choques electricos. Cap. 8 completo | IEC 60730-1:1999 + A1:2003 | 1
RL-2022-70514083-APN-DNDRYS#MDP | 30702968808 | C1427BTS | Electronica de consumo | Dispositivos de comando electrico automatico para uso domestico y similares Parte 1: Requisitos generales | Disposiciones para la puesta a tierra. Cap. 9 completo | IEC 60730-1:1999 + A1:2003 | 1
RL-2022-70514083-APN-DNDRYS#MDP | 30702968808 | C1427BTS | Electronica de consumo | Dispositivos de comando electrico automatico para uso domestico y similares Parte 1: Requisitos generales | Bornes y terminales Cap. 10 completo | IEC 60730-1:1999 + A1:2003 | 1
RL-2022-70514083-APN-DNDRYS#MDP | 30702968808 | C1427BTS | Electronica de consumo | Dispositivos de comando electrico automatico para uso domestico y similares Parte 1: Requisitos generales | Requisitos constructivos Cap. 11 – Todos los ensayos del cap. Exceptuando: Del 11.12: Analisis del Material 11.2.5 – Anexo H | IEC 60730-1:1999 + A1:2003 | 1
RL-2022-70514083-APN-DNDRYS#MDP | 30702968808 | C1427BTS | Electronica de consumo | Dispositivos de comando electrico automatico para uso domestico y similares Parte 1: Requisitos generales | Resistencia al polvo y a la humedad. Cap. 12 completo | IEC 60730-1:1999 + A1:2003 | 1
RL-2022-70514083-APN-DNDRYS#MDP | 30702968808 | C1427BTS | Electronica de consumo | Dispositivos de comando electrico automatico para uso domestico y similares Parte 1: Requisitos generales | Resistencia de Aislacion y Rigidez dielectrica. Cap. 13 completo | IEC 60730-1:1999 + A1:2003 | 1
RL-2022-70514083-APN-DNDRYS#MDP | 30702968808 | C1427BTS | Electronica de consumo | Dispositivos de comando electrico automatico para uso domestico y similares Parte 1: Requisitos generales | Tolerancia de fabricacion y desvios Cap. 15 - Todos los ensayos del cap. Exceptuando 15.7: anexo J | IEC 60730-1:1999 + A1:2003 | 1
RL-2022-70514083-APN-DNDRYS#MDP | 30702968808 | C1427BTS | Electronica de consumo | Dispositivos de comando electrico automatico para uso domestico y similares Parte 1: Requisitos generales | Stress ambiental Cap. 16 completo | IEC 60730-1:1999 + A1:2003 | 1
RL-2022-70514083-APN-DNDRYS#MDP | 30702968808 | C1427BTS | Electronica de consumo | Dispositivos de comando electrico automatico para uso domestico y similares Parte 1: Requisitos generales | Duracion Cap. 17 completo | IEC 60730-1:1999 + A1:2003 | 1
RL-2022-70514083-APN-DNDRYS#MDP | 30702968808 | C1427BTS | Electronica de consumo | Dispositivos de comando electrico automatico para uso domestico y similares Parte 1: Requisitos generales | Resistencia mecanica Cap. 18 – Todos los ensayos del cap. Exceptuando 18.8. “Controles accionados por el pie” | IEC 60730-1:1999 + A1:2003 | 1
RL-2022-70514083-APN-DNDRYS#MDP | 30702968808 | C1427BTS | Electronica de consumo | Dispositivos de comando electrico automatico para uso domestico y similares Parte 1: Requisitos generales | Partes y conexiones roscadas Cap. 19 completo | IEC 60730-1:1999 + A1:2003 | 1
RL-2022-70514083-APN-DNDRYS#MDP | 30702968808 | C1427BTS | Electronica de consumo | Dispositivos de comando electrico automatico para uso domestico y similares Parte 1: Requisitos generales | Distancia en aire lineas de fuga y distancias a traves de la aislacion solida Cap. 20 – Todos los ensayos del cap. Exceptuando 20.1.12. “ensayo de impulso” | IEC 60730-1:1999 + A1:2003 | 1
RL-2022-70514083-APN-DNDRYS#MDP | 30702968808 | C1427BTS | Electronica de consumo | Dispositivos de comando electrico automatico para uso domestico y similares. Parte 1: Requisitos generales | Norma Completa Exceptuando Resistencia a la Corrosion Cap. 22 completo | IEC 60730-1: 1999-04 | 1
RL-2022-70514083-APN-DNDRYS#MDP | 30702968808 | C1427BTS | Electronica de consumo | Dispositivos de comando electrico automatico para uso domestico y similares. Parte 1: Requisitos generales | Componentes Cap. 24 – Todos los ensayos del cap. Exceptuando: del 24.1 “capacitores”, 24.2.2 Anexo J | IEC 60730-1: 1999-04 | 1
RL-2022-70514083-APN-DNDRYS#MDP | 30702968808 | C1427BTS | Electronica de consumo | Dispositivos de comando electrico automatico para uso domestico y similares. Parte 1: Requisitos generales | Operacion anormal Cap. 27 – Todos los ensayos del cap. Exceptuando: 27.1 Anexo H, 27.4 Anexo H | IEC 60730-1: 1999-04 | 1
RL-2022-70514083-APN-DNDRYS#MDP | 30702968808 | C1427BTS | Construccion | Interruptores para aparatos Parte 1: Requisitos generales | Alcance Cap. 1 Completo | IEC 61058- 1:1996-10 + A1: 1997-10 | 1
RL-2022-70514083-APN-DNDRYS#MDP | 30702968808 | C1427BTS | Construccion | Interruptores para aparatos Parte 1: Requisitos generales | Normativas de Referencia Cap. 2 completo | IEC 61058- 1:1996-10 + A1: 1997-10 | 1
RL-2022-70514083-APN-DNDRYS#MDP | 30702968808 | C1427BTS | Construccion | Interruptores para aparatos Parte 1: Requisitos generales | Definiciones Cap. 3 completo | IEC 61058- 1:1996-10 + A1: 1997-10 | 1
RL-2022-70514083-APN-DNDRYS#MDP | 30702968808 | C1427BTS | Construccion | Interruptores para aparatos Parte 1: Requisitos generales | Requisitos Generales Cap. 4 completo | IEC 61058- 1:1996-10 + A1: 1997-10 | 1
RL-2022-70514083-APN-DNDRYS#MDP | 30702968808 | C1427BTS | Construccion | Interruptores para aparatos Parte 1: Requisitos generales | Condiciones Generales de Ensayo Cap. 5 completo | IEC 61058- 1:1996-10 + A1: 1997-10 | 1
RL-2022-70514083-APN-DNDRYS#MDP | 30702968808 | C1427BTS | Construccion | Interruptores para aparatos Parte 1: Requisitos generales | Caracteristicas Asignadas Cap. 6 completo | IEC 61058- 1:1996-10 + A1: 1997-10 | 1
RL-2022-70514083-APN-DNDRYS#MDP | 30702968808 | C1427BTS | Construccion | Interruptores para aparatos Parte 1: Requisitos generales | Clasificacion Cap. 7 completo | IEC 61058- 1:1996-10 + A1: 1997-10 | 1
RL-2022-70514083-APN-DNDRYS#MDP | 30702968808 | C1427BTS | Construccion | Interruptores para aparatos Parte 1: Requisitos generales | Marcado y Documentacion Cap. 8 completo | IEC 61058- 1:1996-10 + A1: 1997-10 | 1
RL-2022-70514083-APN-DNDRYS#MDP | 30702968808 | C1427BTS | Construccion | Interruptores para aparatos Parte 1: Requisitos generales | Proteccion Contra Choques Electricos Cap. 9 completo | IEC 61058- 1:1996-10 + A1: 1997-10 | 1
RL-2022-70514083-APN-DNDRYS#MDP | 30702968808 | C1427BTS | Construccion | Interruptores para aparatos Parte 1: Requisitos generales | Disposiciones Para la Puesta a Tierra Cap. 10 completo | IEC 61058- 1:1996-10 + A1: 1997-10 | 1
RL-2022-70514083-APN-DNDRYS#MDP | 30702968808 | C1427BTS | Construccion | Interruptores para aparatos Parte 1: Requisitos generales | Bornes y Terminales Cap. 11 completo | IEC 61058- 1:1996-10 + A1: 1997-10 | 1
RL-2022-70514083-APN-DNDRYS#MDP | 30702968808 | C1427BTS | Construccion | Interruptores para aparatos Parte 1: Requisitos generales | Construccion Cap. 12 completo | IEC 61058- 1:1996-10 + A1: 1997-10 | 1
RL-2022-70514083-APN-DNDRYS#MDP | 30702968808 | C1427BTS | Construccion | Interruptores para aparatos Parte 1: Requisitos generales | Mecanismo Cap. 13 completo | IEC 61058- 1:1996-10 + A1: 1997-10 | 1
RL-2022-70514083-APN-DNDRYS#MDP | 30702968808 | C1427BTS | Construccion | Interruptores para aparatos Parte 1: Requisitos generales | Proteccion contra Objetos Extraños, Ingreso de Polvo, Agua y Humedad. Cap. 14 completo | IEC 61058- 1:1996-10 + A1: 1997-10 | 1
RL-2022-70514083-APN-DNDRYS#MDP | 30702968808 | C1427BTS | Construccion | Interruptores para aparatos Parte 1: Requisitos generales | Resistencia de Aislacion y Tension Resistiva Cap. 15 completo | IEC 61058- 1:1996-10 + A1: 1997-10 | 1
RL-2022-70514083-APN-DNDRYS#MDP | 30702968808 | C1427BTS | Construccion | Interruptores para aparatos Parte 1: Requisitos generales | Calentamiento Cap. 16 completo | IEC 61058- 1:1996-10 + A1: 1997-10 | 1
RL-2022-70514083-APN-DNDRYS#MDP | 30702968808 | C1427BTS | Construccion | Interruptores para aparatos Parte 1: Requisitos generales | Duracion Cap. 17 – Todos los ensayos del cap. Exceptuando los correspondientes a Interruptores rotativos | IEC 61058- 1:1996-10 + A1: 1997-10 | 1
RL-2022-70514083-APN-DNDRYS#MDP | 30702968808 | C1427BTS | Construccion | Interruptores para aparatos Parte 1: Requisitos generales | Resistencia Mecanica Cap. 18 – Todos los ensayos del cap. Exceptuando los correspondientes a 18.2.1 cuando deban ser montados en el dispositivo Nº 11 de la norma para su ensayo. | IEC 61058- 1:1996-10 + A1: 1997-10 | 1
RL-2022-70514083-APN-DNDRYS#MDP | 30702968808 | C1427BTS | Construccion | Interruptores para aparatos Parte 1: Requisitos generales | Tornillos. Partes Conductoras de Corriente y Conexiones. Cap. 19 – Todos los ensayos del cap. Exceptuando: Del item 19.3 los analisis quimicos cuando sea necesario | IEC 61058- 1:1996-10 + A1: 1997-10 | 1
RL-2022-70514083-APN-DNDRYS#MDP | 30702968808 | C1427BTS | Construccion | Interruptores para aparatos Parte 1: Requisitos generales | Lineas de Fuga, Distancias en Aire y a traves de aislacion Cap. 20 completo | IEC 61058- 1:1996-10 + A1: 1997-10 | 1
RL-2022-70514083-APN-DNDRYS#MDP | 30702968808 | C1427BTS | Construccion | Interruptores para aparatos Parte 1: Requisitos generales | Resistencia al calor y al fuego Cap. 21 completo | IEC 61058- 1:1996-10 + A1: 1997-10 | 1
RL-2022-70514083-APN-DNDRYS#MDP | 30702968808 | C1427BTS | Construccion | Interruptores para aparatos Parte 1: Requisitos generales | Proteccion Contra la Oxidacion Cap. 22 completo | IEC 61058- 1:1996-10 + A1: 1997-10 | 1
RL-2022-70514083-APN-DNDRYS#MDP | 30702968808 | C1427BTS | Construccion | Interruptores para aparatos. Parte 1: requisitos generales | El alcance incluye los mismos ensayos que la version ya acreditada | IEC 61058-1: 2001-11 | 1
RL-2022-70514083-APN-DNDRYS#MDP | 30702968808 | C1427BTS | Construccion | Interruptores para instalaciones electricas, domesticas fijas y similares. Parte: Requisitos generales | Norma Completa | IEC 60669-1: 2000 y particulares IRAM-NM 60669- 1:2005 Nch 2011:1985 | 1
RL-2022-70514083-APN-DNDRYS#MDP | 30702968808 | C1427BTS | Construccion | Fichas y toma corrientes para usos domesticos analogos Parte 1: Requisitos Generales | Todos los ensayos de la norma exceptuando: Ensayo de 23.7 con el dispositivo de la figura 24. Del 25.5 los analisis quimicos si son necesarios. 29.2 Ensayo ciclico de calor humedo | IEC 884-1:1987 + A1: 1988 | 1
RL-2022-70514083-APN-DNDRYS#MDP | 30702968808 | C1427BTS | Construccion | Fichas y toma corrientes para usos domesticos analogos. Parte 1: Requisitos Generales | El alcance incluye los mismos ensayos que la version ya acreditada. IEC 884-1:1987 +A1:Junio 1988 | IEC 60884-1:2002 | 1
RL-2022-70514083-APN-DNDRYS#MDP | 30702968808 | C1427BTS | Construccion | Requisitos Generales para envolturas de accesorios para instalaciones electricas fijas para uso domestico y analogos | Norma Completa | IEC 60670:1980-10 | 1
RL-2022-70514083-APN-DNDRYS#MDP | 30702968808 | C1427BTS | Construccion | Requisitos Generales de cajas y envolturas de accesorios para instalaciones electricas fijas para usos domesticos y analogos. | Norma Completa | IEC 60670-1:2002-12 | 1
RL-2022-70514083-APN-DNDRYS#MDP | 30702968808 | C1427BTS | Construccion | Conduit systems for electrical installations – Part 1: General requirements | Cap. 7 completo Marcado y documentacion | IEC 61386-1: 1996-11 + A1:2000-11 | 1
RL-2022-70514083-APN-DNDRYS#MDP | 30702968808 | C1427BTS | Construccion | Conduit systems for electrical installations – Part 1: General requirements | Del cap. 8 Dimensiones solamente los ensayos de 8.2 | IEC 61386-1: 1996-11 + A1:2000-11 | 1
RL-2022-70514083-APN-DNDRYS#MDP | 30702968808 | C1427BTS | Construccion | Conduit systems for electrical installations – Part 1: General requirements | Cap. 9 completo Construccion | IEC 61386-1: 1996-11 + A1:2000-11 | 1
RL-2022-70514083-APN-DNDRYS#MDP | 30702968808 | C1427BTS | Construccion | Conduit systems for electrical installations – Part 1: General requirements | Cap. 10 : Propiedades Mecanicas- completo con excepcion de los ensayos de 10.7(ensayo de traccion) | IEC 61386-1: 1996-11 + A1:2000-11 | 1
RL-2022-70514083-APN-DNDRYS#MDP | 30702968808 | C1427BTS | Construccion | Conduit systems for electrical installations – Part 1: General requirements | Cap. 11 completo Propiedades electricas | IEC 61386-1: 1996-11 + A1:2000-11 | 1
RL-2022-70514083-APN-DNDRYS#MDP | 30702968808 | C1427BTS | Construccion | Conduit systems for electrical installations – Part 1: General requirements | Cap. 12 completo Propiedades termicas | IEC 61386-1: 1996-11 + A1:2000-11 | 1
RL-2022-70514083-APN-DNDRYS#MDP | 30702968808 | C1427BTS | Construccion | Conduit systems for electrical installations – Part 1: General requirements | Cap. 13 completo Efectos del fuego | IEC 61386-1: 1996-11 + A1:2000-11 | 1
RL-2022-70514083-APN-DNDRYS#MDP | 30702968808 | C1427BTS | Construccion | Conduit systems for electrical installations – Part 1: General requirements | Cap. 14 completo Influencias externas | IEC 61386-1: 1996-11 + A1:2000-11 | 1
RL-2022-70514083-APN-DNDRYS#MDP | 30702968808 | C1427BTS | Construccion | Conduit systems for cable management - Part 21: Particular requirements - Rigid conduit systems | Norma completa con las mismas excepciones que la norma general aplicable y las siguientes excepciones adicionales: 10.4.101 (ensayos de doblado de caños metalicos) 10.4.102 (ensayos de doblado de caños no metalicos), se exceptuan ensayos con caños de medida: “16” 10.4.103 (ensayos de doblado de caños compuestos) | IEC 61386-21:2002-02 | 1
RL-2022-70514083-APN-DNDRYS#MDP | 30702968808 | C1427BTS | Construccion | Conduit systems for cable management - Part 23: Particular requirements - Flexible conduit systems | Norma completa con las mismas excepciones que la norma general aplicable y las siguientes excepciones adicionales: 10.5 (ensayo de flexion) | IEC 61386-23:2002-02 | 1
RL-2022-70514083-APN-DNDRYS#MDP | 30702968808 | C1427BTS | Electrodomesticos | Grados de proteccion provisto por las envolturas (Codigo IP) | Norma Completa | IEC 60529:1989-11 + A1:1999-11 | 1
RL-2022-70514083-APN-DNDRYS#MDP | 30702968808 | C1427BTS | Bienes de capital y/o intermedios metalmecanicos | Equipos de soldadura por arco Parte 1: Fuentes de alimentacion para soldadoras | Todos los ensayos de la norma exceptuando: Del 14.1 Ensayo de impacto a 10Nm | IEC 60974-1:1998-09 + A1:2000-03 | 1
RL-2022-70514083-APN-DNDRYS#MDP | 30702968808 | C1427BTS | Electrodomesticos | Aparatos para Refrigeracion. Domesticos Determinacion del consumo de energia y del nivel del ruido. Parte 1: Metodos de medicion del consumo de energia electrica y de sus caracteristicas asociadas | Norma Completa | IRAM 2404-1: 1997 | 1
RL-2022-70514083-APN-DNDRYS#MDP | 30702968808 | C1427BTS | Electrodomesticos | Aparatos para Refrigeracion. Domesticos Determinacion del consumo de energia y del nivel del ruido. Parte 3: Etiqueta | Norma Completa Exceptuando: cap. 6 “RUIDO” | IRAM 2404-3: 1998 | 1
RL-2022-70514083-APN-DNDRYS#MDP | 30702968808 | C1427BTS | Electrodomesticos | Aparatos para Refrigeracion Domesticos Refrigeradores con o sin Compartimiento de Baja temperatura. Caracteristicas y metodos de ensayo | Cap. 7 Completo Determinacion de las dimensiones lineales, volumenes y superficies | IRAM 2120-2:1997 | 1
RL-2022-70514083-APN-DNDRYS#MDP | 30702968808 | C1427BTS | Electrodomesticos | Aparatos para Refrigeracion Domesticos Refrigeradores con o sin Compartimiento de Baja temperatura. Caracteristicas y metodos de ensayo | Cap. 13 Completo Verificacion de las temperaturas de almacenamiento | IRAM 2120-2:1997 | 1
RL-2022-70514083-APN-DNDRYS#MDP | 30702968808 | C1427BTS | Electrodomesticos | Aparatos para Refrigeracion Domesticos Refrigeradores con o sin Compartimiento de Baja temperatura. Caracteristicas y metodos de ensayo | Cap. 15 Completo Ensayo de Consumo de energia | IRAM 2120-2:1997 | 1
RL-2022-70514083-APN-DNDRYS#MDP | 30702968808 | C1427BTS | Electrodomesticos | Aparatos para Refrigeracion Domesticos Refrigeradores con o sin Compartimiento de Baja temperatura. Caracteristicas y metodos de ensayo | Cap. 16 Completo Ensayo de Evaluacion de temperatura | IRAM 2120-2:1997 | 1
RL-2022-70514083-APN-DNDRYS#MDP | 30702968808 | C1427BTS | Electrodomesticos | Aparatos para Refrigeracion Domesticos Refrigeradores con o sin Compartimiento de Baja temperatura. Caracteristicas y metodos de ensayo | Cap. 21 Completo Marcacion | IRAM 2120-2:1997 | 1
RL-2022-70514083-APN-DNDRYS#MDP | 30702968808 | C1427BTS | Electrodomesticos | Aparatos para Refrigeracion Domesticos Refrigeradores con o sin Compartimiento de Baja temperatura. Caracteristicas y metodos de ensayo | Cap. 22 Completo Documentacion Tecnica y publicitaria | IRAM 2120-2:1997 | 1
RL-2022-70514083-APN-DNDRYS#MDP | 30702968808 | C1427BTS | Electrodomesticos | Aparatos para Refrigeracion Domesticos Refrigeradores con o sin Compartimiento de Baja temperatura. Caracteristicas y metodos de ensayo | Cap. 23 Completo Instrucciones para el uso y Mantenimiento | IRAM 2120-2:1997 | 1
RL-2022-70514083-APN-DNDRYS#MDP | 30702968808 | C1427BTS | Electrodomesticos | Aparatos para Refrigeracion Domesticos Refrigeradores con o sin Compartimiento de Baja temperatura. Caracteristicas y metodos de ensayo | Cap. 7 Completo. Determinacion de las dimensiones lineales, volumenes y superficies | IRAM 2120-3:1998 | 1
RL-2022-70514083-APN-DNDRYS#MDP | 30702968808 | C1427BTS | Electrodomesticos | Aparatos para Refrigeracion Domesticos Refrigeradores con o sin Compartimiento de Baja temperatura. Caracteristicas y metodos de ensayo | Cap. 13 Completo. Verificacion de las temperaturas de almacenamiento | IRAM 2120-3:1998 | 1
RL-2022-70514083-APN-DNDRYS#MDP | 30702968808 | C1427BTS | Electrodomesticos | Aparatos para Refrigeracion Domesticos Refrigeradores con o sin Compartimiento de Baja temperatura. Caracteristicas y metodos de ensayo | Cap. 15 Completo. Ensayo de Consumo de energia | IRAM 2120-3:1998 | 1
RL-2022-70514083-APN-DNDRYS#MDP | 30702968808 | C1427BTS | Electrodomesticos | Aparatos para Refrigeracion Domesticos Refrigeradores con o sin Compartimiento de Baja temperatura. Caracteristicas y metodos de ensayo | Cap. 16 Completo. Ensayo de Evaluacion de temperatura | IRAM 2120-3:1998 | 1
RL-2022-70514083-APN-DNDRYS#MDP | 30702968808 | C1427BTS | Electrodomesticos | Aparatos para Refrigeracion Domesticos - Aparatos para almacenar alimentos congelados y congeladores de alimentos (Freezers) Caracteristicas y metodos de ensayo | Cap. 7 Completo Determinacion de las dimensiones lineales, volumenes y superficies | IRAM 2120-4:1999 | 1
RL-2022-70514083-APN-DNDRYS#MDP | 30702968808 | C1427BTS | Electrodomesticos | Aparatos para Refrigeracion Domesticos - Aparatos para almacenar alimentos congelados y congeladores de alimentos (Freezers) Caracteristicas y metodos de ensayo | Cap. 13 Completo Verificacion de las temperaturas de almacenamiento | IRAM 2120-4:1999 | 1
RL-2022-70514083-APN-DNDRYS#MDP | 30702968808 | C1427BTS | Electrodomesticos | Aparatos para Refrigeracion Domesticos - Aparatos para almacenar alimentos congelados y congeladores de alimentos (Freezers) Caracteristicas y metodos de ensayo | Cap. 15 Completo Ensayo de Consumo de energia | IRAM 2120-4:1999 | 1
RL-2022-70514083-APN-DNDRYS#MDP | 30702968808 | C1427BTS | Electrodomesticos | Aparatos para Refrigeracion Domesticos - Aparatos para almacenar alimentos congelados y congeladores de alimentos (Freezers) Caracteristicas y metodos de ensayo | Cap. 16 Completo Ensayo de Evaluacion de temperatura | IRAM 2120-4:1999 | 1
RL-2022-70514083-APN-DNDRYS#MDP | 30702968808 | C1427BTS | Electrodomesticos | Aparatos para Refrigeracion Domesticos - Aparatos para almacenar alimentos congelados y congeladores de alimentos (Freezers) Caracteristicas y metodos de ensayo | Cap. 17 Completo Ensayo de Congelamiento | IRAM 2120-4:1999 | 1
RL-2022-70514083-APN-DNDRYS#MDP | 30702968808 | C1427BTS | Electrodomesticos | Aparatos para Refrigeracion Domesticos - Aparatos para almacenar alimentos congelados y congeladores de alimentos (Freezers) Caracteristicas y metodos de ensayo | Cap. 20 Completo Marcado | IRAM 2120-4:1999 | 1
RL-2022-70514083-APN-DNDRYS#MDP | 30702968808 | C1427BTS | Electrodomesticos | Aparatos para Refrigeracion Domesticos - Aparatos para almacenar alimentos congelados y congeladores de alimentos (Freezers) Caracteristicas y metodos de ensayo | Cap. 21 Completo Documentacion Tecnica y publicitaria | IRAM 2120-4:1999 | 1
RL-2022-70514083-APN-DNDRYS#MDP | 30702968808 | C1427BTS | Electrodomesticos | Aparatos para Refrigeracion Domesticos - Aparatos para almacenar alimentos congelados y congeladores de alimentos (Freezers) Caracteristicas y metodos de ensayo | Cap. 22 Completo Instrucciones para el uso y Mantenimiento | IRAM 2120-4:1999 | 1
RL-2022-70514083-APN-DNDRYS#MDP | 30702968808 | C1427BTS | Electrodomesticos | Aparatos de refrigeracion libre de escarcha para uso domestico- refrigeradores, refrigerador- congeladores- compartimiento de almacenamiento de alimentos congelados y congeladores de alimentos enfriados por circulacion interna de aire forzado. Caracteristicas y metodos de ensayo | Cap. 7 Completo Determinacion de las dimensiones lineales, volumenes y superficies | IRAM 2120-5: 1999 | 1
RL-2022-70514083-APN-DNDRYS#MDP | 30702968808 | C1427BTS | Electrodomesticos | Aparatos de refrigeracion libre de escarcha para uso domestico- refrigeradores, refrigerador- congeladores- compartimiento de almacenamiento de alimentos congelados y congeladores de alimentos enfriados por circulacion interna de aire forzado. Caracteristicas y metodos de ensayo | Cap. 13 Completo Verificacion de las temperaturas de almacenamiento | IRAM 2120-5: 1999 | 1
RL-2022-70514083-APN-DNDRYS#MDP | 30702968808 | C1427BTS | Electrodomesticos | Aparatos de refrigeracion libre de escarcha para uso domestico- refrigeradores, refrigerador- congeladores- compartimiento de almacenamiento de alimentos congelados y congeladores de alimentos enfriados por circulacion interna de aire forzado. Caracteristicas y metodos de ensayo | Cap. 15 Completo Ensayo de Consumo de energia | IRAM 2120-5: 1999 | 1
RL-2022-70514083-APN-DNDRYS#MDP | 30702968808 | C1427BTS | Electrodomesticos | Aparatos de refrigeracion libre de escarcha para uso domestico- refrigeradores, refrigerador- congeladores- compartimiento de almacenamiento de alimentos congelados y congeladores de alimentos enfriados por circulacion interna de aire forzado. Caracteristicas y metodos de ensayo | Cap. 16 Completo Ensayo de Evaluacion de temperatura | IRAM 2120-5: 1999 | 1
RL-2022-70514083-APN-DNDRYS#MDP | 30702968808 | C1427BTS | Electrodomesticos | Aparatos de refrigeracion libre de escarcha para uso domestico- refrigeradores, refrigerador- congeladores- compartimiento de almacenamiento de alimentos congelados y congeladores de alimentos enfriados por circulacion interna de aire forzado. Caracteristicas y metodos de ensayo | Cap. 17 Completo Ensayo de Congelamiento | IRAM 2120-5: 1999 | 1
RL-2022-70514083-APN-DNDRYS#MDP | 30702968808 | C1427BTS | Electrodomesticos | Aparatos de refrigeracion libre de escarcha para uso domestico- refrigeradores, refrigerador- congeladores- compartimiento de almacenamiento de alimentos congelados y congeladores de alimentos enfriados por circulacion interna de aire forzado. Caracteristicas y metodos de ensayo | Cap. 22 Completo Marcado | IRAM 2120-5: 1999 | 1
RL-2022-70514083-APN-DNDRYS#MDP | 30702968808 | C1427BTS | Electrodomesticos | Aparatos de refrigeracion libre de escarcha para uso domestico- refrigeradores, refrigerador- congeladores- compartimiento de almacenamiento de alimentos congelados y congeladores de alimentos enfriados por circulacion interna de aire forzado. Caracteristicas y metodos de ensayo | Cap. 23 Completo Documentacion Tecnica y publicitaria | IRAM 2120-5: 1999 | 1
RL-2022-70514083-APN-DNDRYS#MDP | 30702968808 | C1427BTS | Electrodomesticos | Aparatos de refrigeracion libre de escarcha para uso domestico- refrigeradores, refrigerador- congeladores- compartimiento de almacenamiento de alimentos congelados y congeladores de alimentos enfriados por circulacion interna de aire forzado. Caracteristicas y metodos de ensayo | Cap. 24 Completo Instrucciones para el uso y Mantenimiento | IRAM 2120-5: 1999 | 1
RL-2022-70514083-APN-DNDRYS#MDP | 30702968808 | C1427BTS | Electrodomesticos | Encendedores piezoelectricos para el encendido de artefactos domesticos o industriales. Condiciones de seguridad y funcionamiento | Norma completa | IRAM 3982:2002-06-14 | 1
RL-2022-70514083-APN-DNDRYS#MDP | 30702968808 | C1427BTS | Petroleo/Gas | Encendedores piezoelectricos a gas con llama, para el encendido de artefactos domesticos o industriales. Condiciones de seguridad y funcionamiento | Norma completa | IRAM 3981:2002-06-15 | 1
RL-2022-70514083-APN-DNDRYS#MDP | 30702968808 | C1427BTS | Petroleo/Gas | Encendedores. Condiciones de Seguridad | Norma Completa | IRAM 3980:2003-04-15 | 1
RL-2022-70514083-APN-DNDRYS#MDP | 30702968808 | C1427BTS | Bicicletas y afines | Bicicletas Requisitos de seguridad de bicicletas de uso infantil | Norma Completa | NM 301 2002-12-30 | 0
RL-2022-70514083-APN-DNDRYS#MDP | 30702968808 | C1427BTS | Juguetes | Seguridad de los juguetes Parte 1: Propiedades mecanicas y fisicas | Objeto y Campo de Aplicacion Cap. 1 completo | UNE-EN 71-1:2012 | 1
RL-2022-70514083-APN-DNDRYS#MDP | 30702968808 | C1427BTS | Juguetes | Seguridad de los juguetes Parte 1: Propiedades mecanicas y fisicas | Normas para Consulta. Cap. 2 completo | UNE-EN 71-1:2012 | 1
RL-2022-70514083-APN-DNDRYS#MDP | 30702968808 | C1427BTS | Juguetes | Seguridad de los juguetes Parte 1: Propiedades mecanicas y fisicas | Definiciones Cap. 3 completo | UNE-EN 71-1:2012 | 1
RL-2022-70514083-APN-DNDRYS#MDP | 30702968808 | C1427BTS | Juguetes | Seguridad de los juguetes Parte 1: Propiedades mecanicas y fisicas | Requisitos Generales Cap. 4 – Todos aquellos puntos del cap. relacionados con los ensayos del cap. 8 “Metodos de ensayo” acreditados | UNE-EN 71-1:2012 | 1
RL-2022-70514083-APN-DNDRYS#MDP | 30702968808 | C1427BTS | Juguetes | Seguridad de los juguetes Parte 1: Propiedades mecanicas y fisicas | Juguetes Destinados a Menores de 36 Meses Cap. 5 – Todos aquellos puntos del cap. relacionados con los ensayos del cap. 8 “Metodos de ensayo” acreditados | UNE-EN 71-1:2012 | 1
RL-2022-70514083-APN-DNDRYS#MDP | 30702968808 | C1427BTS | Juguetes | Seguridad de los juguetes Parte 1: Propiedades mecanicas y fisicas | Envase. Cap. 6 completo | UNE-EN 71-1:2012 | 1
RL-2022-70514083-APN-DNDRYS#MDP | 30702968808 | C1427BTS | Juguetes | Seguridad de los juguetes Parte 1: Propiedades mecanicas y fisicas | Advertencias e Instrucciones de Uso. Cap. 7 – Todos aquellos puntos del cap. relacionados con los ensayos del cap. 8 “Metodos de ensayo” acreditados | UNE-EN 71-1:2012 | 1
RL-2022-70514083-APN-DNDRYS#MDP | 30702968808 | C1427BTS | Juguetes | Seguridad de los juguetes Parte 1: Propiedades mecanicas y fisicas | Requisitos generales de ensayo. Cap. 8.1 completo | UNE-EN 71-1:2012 | 1
RL-2022-70514083-APN-DNDRYS#MDP | 30702968808 | C1427BTS | Juguetes | Seguridad de los juguetes Parte 1: Propiedades mecanicas y fisicas | Cilindro para partes pequeñas Cap. 8.2 completo | UNE-EN 71-1:2012 | 1
RL-2022-70514083-APN-DNDRYS#MDP | 30702968808 | C1427BTS | Juguetes | Seguridad de los juguetes Parte 1: Propiedades mecanicas y fisicas | Ensayo de torsion. Cap. 8.3 completo | UNE-EN 71-1:2012 | 1
RL-2022-70514083-APN-DNDRYS#MDP | 30702968808 | C1427BTS | Juguetes | Seguridad de los juguetes Parte 1: Propiedades mecanicas y fisicas | Ensayo de caida. Cap. 8.5 Sin verificacion si bordes cortantes (8.11) y puntas punzantes (8.12) han quedado accesibles | UNE-EN 71-1:2012 | 1
RL-2022-70514083-APN-DNDRYS#MDP | 30702968808 | C1427BTS | Juguetes | Seguridad de los juguetes Parte 1: Propiedades mecanicas y fisicas | Ensayo de vuelco. Cap. 8.6 Sin verificacion si bordes cortantes (8.11) y puntas punzantes (8.12) han quedado accesibles | UNE-EN 71-1:2012 | 1
RL-2022-70514083-APN-DNDRYS#MDP | 30702968808 | C1427BTS | Juguetes | Seguridad de los juguetes Parte 1: Propiedades mecanicas y fisicas | Ensayo de impacto. Cap. 8.7 Sin verificacion si bordes cortantes (8.11) y puntas punzantes (8.12) han quedado accesibles | UNE-EN 71-1:2012 | 1
RL-2022-70514083-APN-DNDRYS#MDP | 30702968808 | C1427BTS | Juguetes | Seguridad de los juguetes Parte 1: Propiedades mecanicas y fisicas | Ensayo de compresion Cap. 8.8 Sin verificacion si bordes cortantes (8.11) y puntas punzantes (8.12) han quedado accesibles | UNE-EN 71-1:2012 | 1
RL-2022-70514083-APN-DNDRYS#MDP | 30702968808 | C1427BTS | Juguetes | Seguridad de los juguetes Parte 1: Propiedades mecanicas y fisicas | Ensayo de inhibicion Cap. 8.9 completo | UNE-EN 71-1:2012 | 1
RL-2022-70514083-APN-DNDRYS#MDP | 30702968808 | C1427BTS | Juguetes | Seguridad de los juguetes Parte 1: Propiedades mecanicas y fisicas | Accesibilidad de un elemento o de una pieza. Cap. 8.10 completo | UNE-EN 71-1:2012 | 1
RL-2022-70514083-APN-DNDRYS#MDP | 30702968808 | C1427BTS | Juguetes | Seguridad de los juguetes Parte 1: Propiedades mecanicas y fisicas | Flexibilidad de los alambres Cap. 8.13 Sin verificacion si el alambre tiene puntas punzantes (8.12) | UNE-EN 71-1:2012 | 1
RL-2022-70514083-APN-DNDRYS#MDP | 30702968808 | C1427BTS | Juguetes | Seguridad de los juguetes Parte 1: Propiedades mecanicas y fisicas | Materiales expandibles. Cap. 8.14 completo | UNE-EN 71-1:2012 | 1
RL-2022-70514083-APN-DNDRYS#MDP | 30702968808 | C1427BTS | Juguetes | Seguridad de los juguetes Parte 1: Propiedades mecanicas y fisicas | Estanqueidad de los juguetes que contienen liquido. Cap. 8.15 completo | UNE-EN 71-1:2012 | 1
RL-2022-70514083-APN-DNDRYS#MDP | 30702968808 | C1427BTS | Juguetes | Seguridad de los juguetes Parte 1: Propiedades mecanicas y fisicas | Forma geometrica de ciertos juguetes. Cap. 8.16 completo | UNE-EN 71-1:2012 | 1
RL-2022-70514083-APN-DNDRYS#MDP | 30702968808 | C1427BTS | Juguetes | Seguridad de los juguetes Parte 1: Propiedades mecanicas y fisicas | Mecanismos plegables y deslizantes. Cap. 8.18 completo | UNE-EN 71-1:2012 | 1
RL-2022-70514083-APN-DNDRYS#MDP | 30702968808 | C1427BTS | Juguetes | Seguridad de los juguetes Parte 1: Propiedades mecanicas y fisicas | Resistividad electrica de las cuerdas. Cap. 8.19 completo | UNE-EN 71-1:2012 | 1
RL-2022-70514083-APN-DNDRYS#MDP | 30702968808 | C1427BTS | Juguetes | Seguridad de los juguetes Parte 1: Propiedades mecanicas y fisicas | Espesor de las cuerdas. Cap. 8.20 completo | UNE-EN 71-1:2012 | 1
RL-2022-70514083-APN-DNDRYS#MDP | 30702968808 | C1427BTS | Juguetes | Seguridad de los juguetes Parte 1: Propiedades mecanicas y fisicas | Flexibilidad de los alambres. Cap. 8.13 Sin verificacion si el alambre tiene puntas punzantes (8.12) | UNE-EN 71-1:2012 | 1
RL-2022-70514083-APN-DNDRYS#MDP | 30702968808 | C1427BTS | Juguetes | Seguridad de los juguetes Parte 1: Propiedades mecanicas y fisicas | Resistencia estatica. Cap. 8.21 completo | UNE-EN 71-1:2012 | 1
RL-2022-70514083-APN-DNDRYS#MDP | 30702968808 | C1427BTS | Juguetes | Seguridad de los juguetes Parte 1: Propiedades mecanicas y fisicas | Estabilidad. Cap. 8.23 completo | UNE-EN 71-1:2012 | 1
RL-2022-70514083-APN-DNDRYS#MDP | 30702968808 | C1427BTS | Juguetes | Seguridad de los juguetes Parte 1: Propiedades mecanicas y fisicas | Resistencia de los columpios y juguetes similares. Cap. 8.24 completo | UNE-EN 71-1:2012 | 1
RL-2022-70514083-APN-DNDRYS#MDP | 30702968808 | C1427BTS | Juguetes | Seguridad de los juguetes Parte 1: Propiedades mecanicas y fisicas | Laminas de plastico. Espesor Cap. 8.26.1 completo | UNE-EN 71-1:2012 | 1
RL-2022-70514083-APN-DNDRYS#MDP | 30702968808 | C1427BTS | Juguetes | Seguridad de los juguetes Parte 1: Propiedades mecanicas y fisicas | Huecos en las estructuras metalicas para trepar y juguetes similares. Cap. 8.28 completo | UNE-EN 71-1:2012 | 1
RL-2022-70514083-APN-DNDRYS#MDP | 30702968808 | C1427BTS | Juguetes | Seguridad de los juguetes Parte 1: Propiedades mecanicas y fisicas | Diametro de las cuerdas y cadenas de los columpios. Cap. 8.29 completo | UNE-EN 71-1:2012 | 1
RL-2022-70514083-APN-DNDRYS#MDP | 30702968808 | C1427BTS | Juguetes | Seguridad de los juguetes Parte 1: Propiedades mecanicas y fisicas | Funcionamiento de frenos Cap. 8.30 completo | UNE-EN 71-1:2012 | 1
RL-2022-70514083-APN-DNDRYS#MDP | 30702968808 | C1427BTS | Juguetes | Seguridad de los juguetes Parte 1: Propiedades mecanicas y fisicas | Determinacion del nivel de presion sonora de emision. Cap. 8. 31 completo | UNE-EN 71-1:2012 | 1
RL-2022-70514083-APN-DNDRYS#MDP | 30702968808 | C1427BTS | Juguetes | Seguridad de los juguetes Parte 1: Propiedades mecanicas y fisicas | Medida de la elevacion de temperatura Cap. 8.33 completo | UNE-EN 71-1:2012 | 1
RL-2022-70514083-APN-DNDRYS#MDP | 30702968808 | C1427BTS | Juguetes | Seguridad de los juguetes Parte 1: Propiedades mecanicas y fisicas | Traccion (8.4) | UNE-EN 71-1:2012 | 1
RL-2022-70514083-APN-DNDRYS#MDP | 30702968808 | C1427BTS | Juguetes | Seguridad de los juguetes Parte 1: Propiedades mecanicas y fisicas | Bordes cortantes (8.11) | UNE-EN 71-1:2012 | 1
RL-2022-70514083-APN-DNDRYS#MDP | 30702968808 | C1427BTS | Juguetes | Seguridad de los juguetes Parte 1: Propiedades mecanicas y fisicas | Puntas filosas (8.12) | UNE-EN 71-1:2012 | 1
RL-2022-70514083-APN-DNDRYS#MDP | 30702968808 | C1427BTS | Juguetes | Seguridad de los juguetes Parte 1: Propiedades mecanicas y fisicas | Durabilidad de juguetes accionados por boca (8.17) | UNE-EN 71-1:2012 | 1
RL-2022-70514083-APN-DNDRYS#MDP | 30702968808 | C1427BTS | Juguetes | Seguridad de los juguetes Parte 1: Propiedades mecanicas y fisicas | Resistencia Dinamica (8.22) | UNE-EN 71-1:2012 | 1
RL-2022-70514083-APN-DNDRYS#MDP | 30702968808 | C1427BTS | Juguetes | Seguridad de los juguetes Parte 1: Propiedades mecanicas y fisicas | Determinacion de la Energia Cinetica (8.25) | UNE-EN 71-1:2012 | 1
RL-2022-70514083-APN-DNDRYS#MDP | 30702968808 | C1427BTS | Juguetes | Seguridad de los juguetes Parte 1: Propiedades mecanicas y fisicas | Adherencia (8.26.2) | UNE-EN 71-1:2012 | 1
RL-2022-70514083-APN-DNDRYS#MDP | 30702968808 | C1427BTS | Juguetes | Seguridad de los juguetes Parte 1: Propiedades mecanicas y fisicas | Vidrio Borosilicatado (8.27) | UNE-EN 71-1:2012 | 1
RL-2022-70514083-APN-DNDRYS#MDP | 30702968808 | C1427BTS | Juguetes | Seguridad de los juguetes Parte 1: Propiedades mecanicas y fisicas | Determinacion del nivel de presion sonora de emision ( 8.31) | UNE-EN 71-1:2012 | 1
RL-2022-70514083-APN-DNDRYS#MDP | 30702968808 | C1427BTS | Juguetes | Seguridad de los juguetes Parte 1: Propiedades mecanicas y fisicas | Determinacion de la velocidad de los juguetes electricos destinados a montarse sobre ellos (8.32) | UNE-EN 71-1:2012 | 1
RL-2022-70514083-APN-DNDRYS#MDP | 30702968808 | C1427BTS | Juguetes | Seguridad de los juguetes Parte 2: Inflamabilidad | Norma Completa | UNE-EN 71-2:1994-12 | 1
RL-2022-70514083-APN-DNDRYS#MDP | 30702968808 | C1427BTS | Juguetes | Seguridad de los juguetes electricos. | Todos los ensayos de la norma exceptuando el cap. 20: “Toxicidad y riesgos analogos” 1996 | UNE-EN 50088:1996 + A1 | 1
RL-2022-70514083-APN-DNDRYS#MDP | 30702968808 | C1427BTS | Juguetes | Seguridad de los Juguetes. Parte 1: Propiedades generales, mecanicas y fisicas. | 5.1: Generalidades | IRAM-NM 300-1:2003. NM 300-1:2002 | 1
RL-2022-70514083-APN-DNDRYS#MDP | 30702968808 | C1427BTS | Juguetes | Seguridad de los Juguetes. Parte 1: Propiedades generales, mecanicas y fisicas. | 5.2: Ensayo de partes pequeñas | IRAM-NM 300-1:2003. NM 300-1:2002 | 1
RL-2022-70514083-APN-DNDRYS#MDP | 30702968808 | C1427BTS | Juguetes | Seguridad de los Juguetes. Parte 1: Propiedades generales, mecanicas y fisicas. | 5.3: Ensayo para comprobar la forma y tamaño de ciertos juguetes | IRAM-NM 300-1:2003. NM 300-1:2002 | 1
RL-2022-70514083-APN-DNDRYS#MDP | 30702968808 | C1427BTS | Juguetes | Seguridad de los Juguetes. Parte 1: Propiedades generales, mecanicas y fisicas. | 5.6: Ensayo para muñecos de juego para preescolares | IRAM-NM 300-1:2003. NM 300-1:2002 | 1
RL-2022-70514083-APN-DNDRYS#MDP | 30702968808 | C1427BTS | Juguetes | Seguridad de los Juguetes. Parte 1: Propiedades generales, mecanicas y fisicas. | 5.7: Accesibilidad de una determinada parte o componente | IRAM-NM 300-1:2003. NM 300-1:2002 | 1
RL-2022-70514083-APN-DNDRYS#MDP | 30702968808 | C1427BTS | Juguetes | Seguridad de los Juguetes. Parte 1: Propiedades generales, mecanicas y fisicas. | 5.10: Determinacion del espesor de las peliculas y laminas plasticas | IRAM-NM 300-1:2003. NM 300-1:2002 | 1
RL-2022-70514083-APN-DNDRYS#MDP | 30702968808 | C1427BTS | Juguetes | Seguridad de los Juguetes. Parte 1: Propiedades generales, mecanicas y fisicas. | 5.11.1: Determinacion del espesor de la cuerda | IRAM-NM 300-1:2003. NM 300-1:2002 | 1
RL-2022-70514083-APN-DNDRYS#MDP | 30702968808 | C1427BTS | Juguetes | Seguridad de los Juguetes. Parte 1: Propiedades generales, mecanicas y fisicas. | 5.11.3: Resistencia electrica de las cuerdas | IRAM-NM 300-1:2003. NM 300-1:2002 | 1
RL-2022-70514083-APN-DNDRYS#MDP | 30702968808 | C1427BTS | Juguetes | Seguridad de los Juguetes. Parte 1: Propiedades generales, mecanicas y fisicas. | 5.12.2: Ensayo de estabilidad, lateral con los pies disponibles para estabilizacion | IRAM-NM 300-1:2003. NM 300-1:2002 | 1
RL-2022-70514083-APN-DNDRYS#MDP | 30702968808 | C1427BTS | Juguetes | Seguridad de los Juguetes. Parte 1: Propiedades generales, mecanicas y fisicas. | 5.12.3: Ensayo de estabilidad, lateral sin los pies disponibles para estabilizacion | IRAM-NM 300-1:2003. NM 300-1:2002 | 1
RL-2022-70514083-APN-DNDRYS#MDP | 30702968808 | C1427BTS | Juguetes | Seguridad de los Juguetes. Parte 1: Propiedades generales, mecanicas y fisicas. | 5.12.5: Ensayo de sobrecarga para los juguetes en los que el niño se pueda montar y asientos. | IRAM-NM 300-1:2003. NM 300-1:2002 | 1
RL-2022-70514083-APN-DNDRYS#MDP | 30702968808 | C1427BTS | Juguetes | Seguridad de los Juguetes. Parte 1: Propiedades generales, mecanicas y fisicas. | 5.15: Energia cinetica de proyectiles, arcos y flechas. | IRAM-NM 300-1:2003. NM 300-1:2002 | 1
RL-2022-70514083-APN-DNDRYS#MDP | 30702968808 | C1427BTS | Juguetes | Seguridad de los Juguetes. Parte 1: Propiedades generales, mecanicas y fisicas. | 5.16.2: Desempeño de los frenos para juguetes en los cuales el niño pueda montarse, accionados en forma mecanica o electrica, que no sean bicicletas de juguete | IRAM-NM 300-1:2003. NM 300-1:2002 | 1
RL-2022-70514083-APN-DNDRYS#MDP | 30702968808 | C1427BTS | Juguetes | Seguridad de los Juguetes. Parte 1: Propiedades generales, mecanicas y fisicas. | 5.16.3: Desempeño de los frenos de bicicletas de juguete | IRAM-NM 300-1:2003. NM 300-1:2002 | 1
RL-2022-70514083-APN-DNDRYS#MDP | 30702968808 | C1427BTS | Juguetes | Seguridad de los Juguetes. Parte 1: Propiedades generales, mecanicas y fisicas. | 5.18: Determinacion del aumento de la temperatura | IRAM-NM 300-1:2003. NM 300-1:2002 | 1
RL-2022-70514083-APN-DNDRYS#MDP | 30702968808 | C1427BTS | Juguetes | Seguridad de los Juguetes. Parte 1: Propiedades generales, mecanicas y fisicas. | 5.19: Perdidas en los juguetes rellenados con sustancias liquidas | IRAM-NM 300-1:2003. NM 300-1:2002 | 1
RL-2022-70514083-APN-DNDRYS#MDP | 30702968808 | C1427BTS | Juguetes | Seguridad de los Juguetes. Parte 1: Propiedades generales, mecanicas y fisicas. | 5.21: Materiales expansibles | IRAM-NM 300-1:2003. NM 300-1:2002 | 1
RL-2022-70514083-APN-DNDRYS#MDP | 30702968808 | C1427BTS | Juguetes | Seguridad de los Juguetes. Parte 1: Propiedades generales, mecanicas y fisicas. | 5.22: Mecanismos de doblado o deslizado | IRAM-NM 300-1:2003. NM 300-1:2002 | 1
RL-2022-70514083-APN-DNDRYS#MDP | 30702968808 | C1427BTS | Juguetes | Seguridad de los Juguetes. Parte 1: Propiedades generales, mecanicas y fisicas. | 5.25.2: Ensayo de caida | IRAM-NM 300-1:2003. NM 300-1:2002 | 1
RL-2022-70514083-APN-DNDRYS#MDP | 30702968808 | C1427BTS | Juguetes | Seguridad de los Juguetes. Parte 1: Propiedades generales, mecanicas y fisicas. | 5.25.3: Ensayo de volcado para los juguetes grandes y voluminosos | IRAM-NM 300-1:2003. NM 300-1:2002 | 1
RL-2022-70514083-APN-DNDRYS#MDP | 30702968808 | C1427BTS | Juguetes | Seguridad de los Juguetes. Parte 1: Propiedades generales, mecanicas y fisicas. | 5.25.5: Ensayo de torsion | IRAM-NM 300-1:2003. NM 300-1:2002 | 1
RL-2022-70514083-APN-DNDRYS#MDP | 30702968808 | C1427BTS | Juguetes | Seguridad de los Juguetes. Parte 1: Propiedades generales, mecanicas y fisicas. | 5.25.6.2: Ensayo de traccion para costuras de juguetes blandos rellenos y para los juguetes tipo “bolsitas de semillas” | IRAM-NM 300-1:2003. NM 300-1:2002 | 1
RL-2022-70514083-APN-DNDRYS#MDP | 30702968808 | C1427BTS | Juguetes | Seguridad de los Juguetes. Parte 1: Propiedades generales, mecanicas y fisicas. | 5.25.6.4: Ensayo de traccion para componentes protectores | IRAM-NM 300-1:2003. NM 300-1:2002 | 1
RL-2022-70514083-APN-DNDRYS#MDP | 30702968808 | C1427BTS | Juguetes | Seguridad de los Juguetes. Parte 1: Propiedades generales, mecanicas y fisicas. | 5.25.7: Ensayo de compresion | IRAM-NM 300-1:2003. NM 300-1:2002 | 1
RL-2022-70514083-APN-DNDRYS#MDP | 30702968808 | C1427BTS | Juguetes | Seguridad de los Juguetes. Parte 1: Propiedades generales, mecanicas y fisicas. | 5.25.8: Ensayo de flexion | IRAM-NM 300-1:2003. NM 300-1:2002 | 1
RL-2022-70514083-APN-DNDRYS#MDP | 30702968808 | C1427BTS | Juguetes | Seguridad de los Juguetes. Parte 1: Propiedades generales, mecanicas y fisicas. | 5.26: Determinacion del nivel de presion del sonido de emision | IRAM-NM 300-1:2003. NM 300-1:2002 | 1
RL-2022-70514083-APN-DNDRYS#MDP | 30702968808 | C1427BTS | Juguetes | Seguridad de los Juguetes. Parte 1: Propiedades generales, mecanicas y fisicas. | Anexo B (normativo) : Rotulado de seguridad y marca del fabricante | IRAM-NM 300-1:2003. NM 300-1:2002 | 1
RL-2022-70514083-APN-DNDRYS#MDP | 30702968808 | C1427BTS | Juguetes | Seguridad de los Juguetes. Parte 2: Inflamabilidad. | Norma Completa | IRAM-NM 300-2:2003 NM 300-2:2002 | 1
RL-2022-70514083-APN-DNDRYS#MDP | 30702968808 | C1427BTS | Juguetes | Seguridad de los Juguetes. Parte 6: Seguridad de los juguetes electricos. | Todos los ensayos de la norma exceptuando el cap. 20: “ Toxicidad y peligros analogos” | IRAM-NM 300-6:2003. NM 300-6:2002 | 1
RL-2022-70514083-APN-DNDRYS#MDP | 30702968808 | C1427BTS | Juguetes | Material de los juguetes: Recubrimientos (pinturas, barnices, etc.) 8.1 Polimeros y sustancias similares, 8.2 Papel y carton, 8.3 Textil, naturales o sinteticos, 8.4 Cristal, ceramica, materiales metalicos, 8.5 Otros materiales coloreados, 8.6 Materiales destinados a dejar una taza, 8.7 Materiales para modelar, 8.8.2 | Determinacion de migracion de los elementos: antimonio, arsenico, bario, cadmio, cromo, plomo, mercurio y selenio | IRAM-NM 300-3:2003 NM 300 -3:2002 | 1
RL-2022-70514083-APN-DNDRYS#MDP | 30702968808 | C1427BTS | Juguetes | Material de los juguetes: Pinturas (en forma solida o liquida), 8.9 | Determinacion de migracion de los elementos: antimonio, arsenico, bario, cadmio, cromo, plomo, mercurio y selenio | IRAM-NM 300-3:2003 NM 300 -3:2002 | 1
RL-2022-70514083-APN-DNDRYS#MDP | 30702968808 | C1427BTS | Juguetes | Juguetes de Madera y componentes de Madera en ciertos juguetes, 4.7.3 | Determinacion del contenido de pentaclorofenol y sus sales | IRAM-NM 300-1:2003,ensayo 5.24 NM 300-1:2002, ensayo 5.24 | 1
RL-2022-70514083-APN-DNDRYS#MDP | 30702968808 | C1427BTS | Electronica de consumo | Lamparas con balasto incorporado para iluminacion general | 4: Marcado | IEC 60968 Ed. 1.2: 1999-09 (IEC 60968 Ed. 1:1988 + A1:1991 + A2:1999) Self-ballasted lamps for general lighting services – Safety requirements Lamparas con balasto incorporado para iluminacion general – requisitos de seguridad | 1
RL-2022-70514083-APN-DNDRYS#MDP | 30702968808 | C1427BTS | Electronica de consumo | Lamparas con balasto incorporado para iluminacion general | Del cap. 5: Intercambiabilidad | IEC 60968 Ed. 1.2: 1999-09 (IEC 60968 Ed. 1:1988 + A1:1991 + A2:1999) Self-ballasted lamps for general lighting services – Safety requirements Lamparas con balasto incorporado para iluminacion general – requisitos de seguridad | 1
RL-2022-70514083-APN-DNDRYS#MDP | 30702968808 | C1427BTS | Electronica de consumo | Lamparas con balasto incorporado para iluminacion general | 5.1 y 5.2 Solamente para casquillos E 27 | IEC 60968 Ed. 1.2: 1999-09 (IEC 60968 Ed. 1:1988 + A1:1991 + A2:1999) Self-ballasted lamps for general lighting services – Safety requirements Lamparas con balasto incorporado para iluminacion general – requisitos de seguridad | 1
RL-2022-70514083-APN-DNDRYS#MDP | 30702968808 | C1427BTS | Electronica de consumo | Lamparas con balasto incorporado para iluminacion general | 5.3. Momento flector | IEC 60968 Ed. 1.2: 1999-09 (IEC 60968 Ed. 1:1988 + A1:1991 + A2:1999) Self-ballasted lamps for general lighting services – Safety requirements Lamparas con balasto incorporado para iluminacion general – requisitos de seguridad | 1
RL-2022-70514083-APN-DNDRYS#MDP | 30702968808 | C1427BTS | Electronica de consumo | Lamparas con balasto incorporado para iluminacion general | 6: Proteccion contra choque electrico | IEC 60968 Ed. 1.2: 1999-09 (IEC 60968 Ed. 1:1988 + A1:1991 + A2:1999) Self-ballasted lamps for general lighting services – Safety requirements Lamparas con balasto incorporado para iluminacion general – requisitos de seguridad | 1
RL-2022-70514083-APN-DNDRYS#MDP | 30702968808 | C1427BTS | Electronica de consumo | Lamparas con balasto incorporado para iluminacion general | 7: Resistencia de aislacion y Rigidez dielectrica despues del tratamiento de humedad | IEC 60968 Ed. 1.2: 1999-09 (IEC 60968 Ed. 1:1988 + A1:1991 + A2:1999) Self-ballasted lamps for general lighting services – Safety requirements Lamparas con balasto incorporado para iluminacion general – requisitos de seguridad | 1
RL-2022-70514083-APN-DNDRYS#MDP | 30702968808 | C1427BTS | Electronica de consumo | Lamparas con balasto incorporado para iluminacion general | 8: Resistencia Mecanica | IEC 60968 Ed. 1.2: 1999-09 (IEC 60968 Ed. 1:1988 + A1:1991 + A2:1999) Self-ballasted lamps for general lighting services – Safety requirements Lamparas con balasto incorporado para iluminacion general – requisitos de seguridad | 1
RL-2022-70514083-APN-DNDRYS#MDP | 30702968808 | C1427BTS | Electronica de consumo | Lamparas con balasto incorporado para iluminacion general | 10: Resistencia al calor | IEC 60968 Ed. 1.2: 1999-09 (IEC 60968 Ed. 1:1988 + A1:1991 + A2:1999) Self-ballasted lamps for general lighting services – Safety requirements Lamparas con balasto incorporado para iluminacion general – requisitos de seguridad | 1
RL-2022-70514083-APN-DNDRYS#MDP | 30702968808 | C1427BTS | Electronica de consumo | Lamparas con balasto incorporado para iluminacion general | 11: Resistencia a la llama y la ignicion | IEC 60968 Ed. 1.2: 1999-09 (IEC 60968 Ed. 1:1988 + A1:1991 + A2:1999) Self-ballasted lamps for general lighting services – Safety requirements Lamparas con balasto incorporado para iluminacion general – requisitos de seguridad | 1
RL-2022-70514083-APN-DNDRYS#MDP | 30702968808 | C1427BTS | Electronica de consumo | Lamparas con balasto incorporado para iluminacion general | 12: Condiciones de falla | IEC 60968 Ed. 1.2: 1999-09 (IEC 60968 Ed. 1:1988 + A1:1991 + A2:1999) Self-ballasted lamps for general lighting services – Safety requirements Lamparas con balasto incorporado para iluminacion general – requisitos de seguridad | 1
RL-2022-70514083-APN-DNDRYS#MDP | 30702968808 | C1427BTS | Electronica de consumo | Lamparas fluorescentes con casquillo simple | 2.2: Marcado | IEC 61199 Ed. 2.0: 1999-10 Single-capped fluorescent lamps – Safety specifications Lamparas fluorescentes con casquillo simple – Requisitos de seguridad | 1
RL-2022-70514083-APN-DNDRYS#MDP | 30702968808 | C1427BTS | Electronica de consumo | Lamparas fluorescentes con casquillo simple | 2.3: Requisitos mecanicos de los casquillos | IEC 61199 Ed. 2.0: 1999-10 Single-capped fluorescent lamps – Safety specifications Lamparas fluorescentes con casquillo simple – Requisitos de seguridad | 1
RL-2022-70514083-APN-DNDRYS#MDP | 30702968808 | C1427BTS | Electronica de consumo | Lamparas fluorescentes con casquillo simple | 2.4: Resistencia de aislacion | IEC 61199 Ed. 2.0: 1999-10 Single-capped fluorescent lamps – Safety specifications Lamparas fluorescentes con casquillo simple – Requisitos de seguridad | 1
RL-2022-70514083-APN-DNDRYS#MDP | 30702968808 | C1427BTS | Electronica de consumo | Lamparas fluorescentes con casquillo simple | 2.5: Rigidez dielectrica | IEC 61199 Ed. 2.0: 1999-10 Single-capped fluorescent lamps – Safety specifications Lamparas fluorescentes con casquillo simple – Requisitos de seguridad | 1
RL-2022-70514083-APN-DNDRYS#MDP | 30702968808 | C1427BTS | Electronica de consumo | Lamparas fluorescentes con casquillo simple | 2.6: Partes que pueden volverse accidentalmente activas | IEC 61199 Ed. 2.0: 1999-10 Single-capped fluorescent lamps – Safety specifications Lamparas fluorescentes con casquillo simple – Requisitos de seguridad | 1
RL-2022-70514083-APN-DNDRYS#MDP | 30702968808 | C1427BTS | Electronica de consumo | Lamparas fluorescentes con casquillo simple | 2.7: Resistencia al calor y al fuego | IEC 61199 Ed. 2.0: 1999-10 Single-capped fluorescent lamps – Safety specifications Lamparas fluorescentes con casquillo simple – Requisitos de seguridad | 1
RL-2022-70514083-APN-DNDRYS#MDP | 30702968808 | C1427BTS | Electronica de consumo | Lamparas fluorescentes con casquillo simple | 2.8: lineas de fuga en los casquillos | IEC 61199 Ed. 2.0: 1999-10 Single-capped fluorescent lamps – Safety specifications Lamparas fluorescentes con casquillo simple – Requisitos de seguridad | 1
RL-2022-70514083-APN-DNDRYS#MDP | 30702968808 | C1427BTS | Electronica de consumo | Lamparas fluorescentes con casquillo simple | 2.9: Elevacion de temperatura del casquillo de la lampara | IEC 61199 Ed. 2.0: 1999-10 Single-capped fluorescent lamps – Safety specifications Lamparas fluorescentes con casquillo simple – Requisitos de seguridad | 1
RL-2022-70514083-APN-DNDRYS#MDP | 30702968808 | C1427BTS | Electronica de consumo | Lamparas fluorescentes con casquillo simple | 2.10: Capacitores para supresion de radio interferencia | IEC 61199 Ed. 2.0: 1999-10 Single-capped fluorescent lamps – Safety specifications Lamparas fluorescentes con casquillo simple – Requisitos de seguridad | 1
RL-2022-70514083-APN-DNDRYS#MDP | 30702968808 | C1427BTS | Electronica de consumo | Lamparas fluorescentes de doble casquillo | 2.2: Marcado | IEC 61195 Ed. 2.0: 1999-10. Double-capped fluorescent lamps – Safety specifications Lamparas fluorescentes de doble casquillo – Requisitos de seguridad | 1
RL-2022-70514083-APN-DNDRYS#MDP | 30702968808 | C1427BTS | Electronica de consumo | Lamparas fluorescentes de doble casquillo | 2.3.1: Construccion y ensamblaje de casquillos | IEC 61195 Ed. 2.0: 1999-10. Double-capped fluorescent lamps – Safety specifications Lamparas fluorescentes de doble casquillo – Requisitos de seguridad | 1
RL-2022-70514083-APN-DNDRYS#MDP | 30702968808 | C1427BTS | Electronica de consumo | Lamparas fluorescentes de doble casquillo | 2.4: Resistencia de aislacion | IEC 61195 Ed. 2.0: 1999-10. Double-capped fluorescent lamps – Safety specifications Lamparas fluorescentes de doble casquillo – Requisitos de seguridad | 1
RL-2022-70514083-APN-DNDRYS#MDP | 30702968808 | C1427BTS | Electronica de consumo | Lamparas fluorescentes de doble casquillo | 2.5: Rigidez dielectrica | IEC 61195 Ed. 2.0: 1999-10. Double-capped fluorescent lamps – Safety specifications Lamparas fluorescentes de doble casquillo – Requisitos de seguridad | 1
RL-2022-70514083-APN-DNDRYS#MDP | 30702968808 | C1427BTS | Electronica de consumo | Lamparas fluorescentes de doble casquillo | 2.6: Partes que pueden volverse accidentalmente activas | IEC 61195 Ed. 2.0: 1999-10. Double-capped fluorescent lamps – Safety specifications Lamparas fluorescentes de doble casquillo – Requisitos de seguridad | 1
RL-2022-70514083-APN-DNDRYS#MDP | 30702968808 | C1427BTS | Electronica de consumo | Lamparas fluorescentes de doble casquillo | 2.7: Resistencia al calor y al fuego | IEC 61195 Ed. 2.0: 1999-10. Double-capped fluorescent lamps – Safety specifications Lamparas fluorescentes de doble casquillo – Requisitos de seguridad | 1
RL-2022-70514083-APN-DNDRYS#MDP | 30702968808 | C1427BTS | Electronica de consumo | Lamparas fluorescentes de doble casquillo | 2.8: Lineas de fuga en los casquillos | IEC 61195 Ed. 2.0: 1999-10. Double-capped fluorescent lamps – Safety specifications Lamparas fluorescentes de doble casquillo – Requisitos de seguridad | 1
RL-2022-70514083-APN-DNDRYS#MDP | 30702968808 | C1427BTS | Electronica de consumo | Lamparas fluorescentes de doble casquillo | 2.9: Elevacion de temperatura del casquillo de la lampara | IEC 61195 Ed. 2.0: 1999-10. Double-capped fluorescent lamps – Safety specifications Lamparas fluorescentes de doble casquillo – Requisitos de seguridad | 1
RL-2022-70514083-APN-DNDRYS#MDP | 30702968808 | C1427BTS | Electronica de consumo | Lamparas fluorescentes de doble casquillo | 2.10: Longitud minima de las lamparas | IEC 61195 Ed. 2.0: 1999-10. Double-capped fluorescent lamps – Safety specifications Lamparas fluorescentes de doble casquillo – Requisitos de seguridad | 1
RL-2022-70514083-APN-DNDRYS#MDP | 30702968808 | C1427BTS | Electronica de consumo | Lamparas de descarga (excepto lamparas fluorescentes) | Eliminar excepciones, y considerar lo siguiente: Norma completa excepto: 5.2.1.2 y 5.2.2.2 (radiacion UV). Alcance solo para casquillos E27 y E40. | IEC 62035 (2003-08) | 1
RL-2022-70514083-APN-DNDRYS#MDP | 30702968808 | C1427BTS | Electronica de consumo | Lamparas de descarga (excepto lamparas fluorescentes) | Norma completa Alcance para casquillos E26- E27 – E39 - E40.) | IEC 62035 Ed. 1.1(2003-08) | 1
RL-2022-70514083-APN-DNDRYS#MDP | 30702968808 | C1427BTS | Electronica de consumo | Lamparas de descarga (excepto lamparas fluorescentes) | Norma completa Alcance para casquillos E26- E27 – E39 - E40.) | IEC 62035Ed. 2.0 (2014) | 1
RL-2022-70514083-APN-DNDRYS#MDP | 30702968808 | C1427BTS | Electronica de consumo | Lamparas de descarga (excepto lamparas fluorescentes) | Norma completa | IEC 62035:2014 + AMD1:2016 | 1
RL-2022-70514083-APN-DNDRYS#MDP | 30702968808 | C1427BTS | Electronica de consumo | Incandescent lamps – Tungsten filament lamps for domestic and similar general lighting purposes Lamparas Incandescentes. – Lamparas de filamento de tungsteno para uso domestico y alumbrado general similar | 2.2: Marcado | IEC 60432-1 Ed. 2.0: 1999-08 + A1: 2005-03. Incandescent lamps – Safety specifications – Part 1: Tungsten filament lamps for domestic and similar general lighting purposes. Lamparas Incandescentes. Requisitos de seguridad. Parte 1: Lamparas de filamento de tungsteno para uso domestico y alumbrado general similar. | 1
RL-2022-70514083-APN-DNDRYS#MDP | 30702968808 | C1427BTS | Electronica de consumo | Incandescent lamps – Tungsten filament lamps for domestic and similar general lighting purposes Lamparas Incandescentes. – Lamparas de filamento de tungsteno para uso domestico y alumbrado general similar | Del cap. 2.3: Proteccion contra contacto accidental en portalamparas a rosca Solamente ensayos para E 27 | IEC 60432-1 Ed. 2.0: 1999-08 + A1: 2005-03. Incandescent lamps – Safety specifications – Part 1: Tungsten filament lamps for domestic and similar general lighting purposes. Lamparas Incandescentes. Requisitos de seguridad. Parte 1: Lamparas de filamento de tungsteno para uso domestico y alumbrado general similar. | 1
RL-2022-70514083-APN-DNDRYS#MDP | 30702968808 | C1427BTS | Electronica de consumo | Incandescent lamps – Tungsten filament lamps for domestic and similar general lighting purposes Lamparas Incandescentes. – Lamparas de filamento de tungsteno para uso domestico y alumbrado general similar | 2.5: Resistencia al torque | IEC 60432-1 Ed. 2.0: 1999-08 + A1: 2005-03. Incandescent lamps – Safety specifications – Part 1: Tungsten filament lamps for domestic and similar general lighting purposes. Lamparas Incandescentes. Requisitos de seguridad. Parte 1: Lamparas de filamento de tungsteno para uso domestico y alumbrado general similar. | 1
RL-2022-70514083-APN-DNDRYS#MDP | 30702968808 | C1427BTS | Electronica de consumo | Incandescent lamps – Tungsten filament lamps for domestic and similar general lighting purposes Lamparas Incandescentes. – Lamparas de filamento de tungsteno para uso domestico y alumbrado general similar | 2.6: Resistencia de aislacion de lamparas con casquillos B15d, B22d, E26/50x39 y E27/51x39 y de las lamparas de casquillo con camisa aislante | IEC 60432-1 Ed. 2.0: 1999-08 + A1: 2005-03. Incandescent lamps – Safety specifications – Part 1: Tungsten filament lamps for domestic and similar general lighting purposes. Lamparas Incandescentes. Requisitos de seguridad. Parte 1: Lamparas de filamento de tungsteno para uso domestico y alumbrado general similar. | 1
RL-2022-70514083-APN-DNDRYS#MDP | 30702968808 | C1427BTS | Electronica de consumo | Incandescent lamps – Tungsten filament lamps for domestic and similar general lighting purposes Lamparas Incandescentes. – Lamparas de filamento de tungsteno para uso domestico y alumbrado general similar | 2.7: Partes accidentalmente activas | IEC 60432-1 Ed. 2.0: 1999-08 + A1: 2005-03. Incandescent lamps – Safety specifications – Part 1: Tungsten filament lamps for domestic and similar general lighting purposes. Lamparas Incandescentes. Requisitos de seguridad. Parte 1: Lamparas de filamento de tungsteno para uso domestico y alumbrado general similar. | 1
RL-2022-70514083-APN-DNDRYS#MDP | 30702968808 | C1427BTS | Electronica de consumo | Incandescent lamps – Tungsten filament lamps for domestic and similar general lighting purposes Lamparas Incandescentes. – Lamparas de filamento de tungsteno para uso domestico y alumbrado general similar | 2.8: Lineas de fuga en lamparas con casquillo B15d y B22d | IEC 60432-1 Ed. 2.0: 1999-08 + A1: 2005-03. Incandescent lamps – Safety specifications – Part 1: Tungsten filament lamps for domestic and similar general lighting purposes. Lamparas Incandescentes. Requisitos de seguridad. Parte 1: Lamparas de filamento de tungsteno para uso domestico y alumbrado general similar. | 1
RL-2022-70514083-APN-DNDRYS#MDP | 30702968808 | C1427BTS | Electronica de consumo | Incandescent lamps – Tungsten filament lamps for domestic and similar general lighting purposes Lamparas Incandescentes. – Lamparas de filamento de tungsteno para uso domestico y alumbrado general similar | Del cap. 2.10: Intercambiabilidad Solamente ensayos para E 27 | IEC 60432-1 Ed. 2.0: 1999-08 + A1: 2005-03. Incandescent lamps – Safety specifications – Part 1: Tungsten filament lamps for domestic and similar general lighting purposes. Lamparas Incandescentes. Requisitos de seguridad. Parte 1: Lamparas de filamento de tungsteno para uso domestico y alumbrado general similar. | 1
RL-2022-70514083-APN-DNDRYS#MDP | 30702968808 | C1427BTS | Electronica de consumo | Incandescent lamps – Tungsten- halogen lamps for domestic and similar general lighting purposes Lamparas incandescentes – Lamparas halogenas de tungsteno para uso domestico y alumbrado general similar | 2.2: Marcado | IEC 60432-2 Ed. 2.0: 1999-10 + A1:2005-03. Incandescent lamps – Safety specifications – Part 2: Tungsten – halogen lamps for domestic and similar general lighting purposes Lamparas incandescentes. Requisitos de seguridad. Parte 2: Lamparas halogenas de tungsteno para uso domestico y alumbrado general similar | 1
RL-2022-70514083-APN-DNDRYS#MDP | 30702968808 | C1427BTS | Electronica de consumo | Incandescent lamps – Tungsten- halogen lamps for domestic and similar general lighting purposes Lamparas incandescentes – Lamparas halogenas de tungsteno para uso domestico y alumbrado general similar | Del cap. 2.3: Proteccion contra contacto accidental en portalamparas a rosca Solamente ensayos para E 27 | IEC 60432-2 Ed. 2.0: 1999-10 + A1:2005-03. Incandescent lamps – Safety specifications – Part 2: Tungsten – halogen lamps for domestic and similar general lighting purposes Lamparas incandescentes. Requisitos de seguridad. Parte 2: Lamparas halogenas de tungsteno para uso domestico y alumbrado general similar | 1
RL-2022-70514083-APN-DNDRYS#MDP | 30702968808 | C1427BTS | Electronica de consumo | Incandescent lamps – Tungsten- halogen lamps for domestic and similar general lighting purposes Lamparas incandescentes – Lamparas halogenas de tungsteno para uso domestico y alumbrado general similar | 2.5: Resistencia al torque | IEC 60432-2 Ed. 2.0: 1999-10 + A1:2005-03. Incandescent lamps – Safety specifications – Part 2: Tungsten – halogen lamps for domestic and similar general lighting purposes Lamparas incandescentes. Requisitos de seguridad. Parte 2: Lamparas halogenas de tungsteno para uso domestico y alumbrado general similar | 1
RL-2022-70514083-APN-DNDRYS#MDP | 30702968808 | C1427BTS | Electronica de consumo | Incandescent lamps – Tungsten- halogen lamps for domestic and similar general lighting purposes Lamparas incandescentes – Lamparas halogenas de tungsteno para uso domestico y alumbrado general similar | 2.6: Resistencia de aislacion de lamparas con casquillos B15d, B22d, E26/50x39 y E27/51x39 y de las lamparas de casquillo con camisa aislante | IEC 60432-2 Ed. 2.0: 1999-10 + A1:2005-03. Incandescent lamps – Safety specifications – Part 2: Tungsten – halogen lamps for domestic and similar general lighting purposes Lamparas incandescentes. Requisitos de seguridad. Parte 2: Lamparas halogenas de tungsteno para uso domestico y alumbrado general similar | 1
RL-2022-70514083-APN-DNDRYS#MDP | 30702968808 | C1427BTS | Electronica de consumo | Incandescent lamps – Tungsten- halogen lamps for domestic and similar general lighting purposes Lamparas incandescentes – Lamparas halogenas de tungsteno para uso domestico y alumbrado general similar | 2.7: Partes accidentalmente activas | IEC 60432-2 Ed. 2.0: 1999-10 + A1:2005-03. Incandescent lamps – Safety specifications – Part 2: Tungsten – halogen lamps for domestic and similar general lighting purposes Lamparas incandescentes. Requisitos de seguridad. Parte 2: Lamparas halogenas de tungsteno para uso domestico y alumbrado general similar | 1
RL-2022-70514083-APN-DNDRYS#MDP | 30702968808 | C1427BTS | Electronica de consumo | Incandescent lamps – Tungsten- halogen lamps for domestic and similar general lighting purposes Lamparas incandescentes – Lamparas halogenas de tungsteno para uso domestico y alumbrado general similar | 2.8: Lineas de fuga en lamparas con casquillo B15d y B22d | IEC 60432-2 Ed. 2.0: 1999-10 + A1:2005-03. Incandescent lamps – Safety specifications – Part 2: Tungsten – halogen lamps for domestic and similar general lighting purposes Lamparas incandescentes. Requisitos de seguridad. Parte 2: Lamparas halogenas de tungsteno para uso domestico y alumbrado general similar | 1
RL-2022-70514083-APN-DNDRYS#MDP | 30702968808 | C1427BTS | Electronica de consumo | Incandescent lamps – Tungsten- halogen lamps for domestic and similar general lighting purposes Lamparas incandescentes – Lamparas halogenas de tungsteno para uso domestico y alumbrado general similar | Del cap. 2.10: Intercambiabilidad Solamente ensayos para E 27 | IEC 60432-2 Ed. 2.0: 1999-10 + A1:2005-03. Incandescent lamps – Safety specifications – Part 2: Tungsten – halogen lamps for domestic and similar general lighting purposes Lamparas incandescentes. Requisitos de seguridad. Parte 2: Lamparas halogenas de tungsteno para uso domestico y alumbrado general similar | 1
RL-2022-70514083-APN-DNDRYS#MDP | 30702968808 | C1427BTS | Electronica de consumo | Incandescent lamps Tungsten- halogen lamps (non-vehicle). Lamparas incandescentes. Lamparas halogenas de tungsteno (excepto las de vehiculos) | 2.2: Marcado | IEC 60432-3 Ed. 1.0:2002-12 + A1:2005-03 Incandescent lamps- Safety specifications – Part 3: Tungsten-halogen lamps (non-vehicle) Lamparas incandescentes. Requisitos de seguridad. Parte 3: Lamparas halogenas de tungsteno (excepto las de vehiculos) | 1
RL-2022-70514083-APN-DNDRYS#MDP | 30702968808 | C1427BTS | Electronica de consumo | Incandescent lamps Tungsten- halogen lamps (non-vehicle). Lamparas incandescentes. Lamparas halogenas de tungsteno (excepto las de vehiculos) | Del cap. 2.3: Casquillos o zocalos • 2.3.2: Lineas de fuga • 2.3.3: Dimensiones: Solamente para casquillos/zocalos no estandar | IEC 60432-3 Ed. 1.0:2002-12 + A1:2005-03 Incandescent lamps- Safety specifications – Part 3: Tungsten-halogen lamps (non-vehicle) Lamparas incandescentes. Requisitos de seguridad. Parte 3: Lamparas halogenas de tungsteno (excepto las de vehiculos) | 1
RL-2022-70514083-APN-DNDRYS#MDP | 30702968808 | C1427BTS | Electronica de consumo | Incandescent lamps Tungsten- halogen lamps (non-vehicle). Lamparas incandescentes. Lamparas halogenas de tungsteno (excepto las de vehiculos) | 2.5:Presion de gas de lamparas de baja presion, auto protegidas, de extra baja tension | IEC 60432-3 Ed. 1.0:2002-12 + A1:2005-03 Incandescent lamps- Safety specifications – Part 3: Tungsten-halogen lamps (non-vehicle) Lamparas incandescentes. Requisitos de seguridad. Parte 3: Lamparas halogenas de tungsteno (excepto las de vehiculos) | 1
RL-2022-70514083-APN-DNDRYS#MDP | 30702968808 | C1427BTS | Electronica de consumo | Lamparas Incandescentes | Norma completa | IRAM 62404-1: 2005-03-08 Etiquetado de eficiencia energetica de lamparas electricas para iluminacion general. Parte 1: Lamparas Incandescentes | 1
RL-2022-70514083-APN-DNDRYS#MDP | 30702968808 | C1427BTS | Electronica de consumo | Lamparas Incandescentes de uso domestico | Norma completa para lamparas con casquillos E 27 y B22d | NCh 3010. Of2006 Eficiencia Energetica – Lamparas incandescentes de uso domestico – Clasificacion y Etiquetado | 1
RL-2022-70514083-APN-DNDRYS#MDP | 30702968808 | C1427BTS | Electronica de consumo | Lamparas de filamento de tungsteno doble espiralado para uso domestico y alumbrado general | Norma completa exceptuando el ensayo de 6.3.2 | IRAM 2009:2006-09-29 Lamparas de filamento de tungsteno doble espiralado para uso domestico y alumbrado general. Requisitos de funcionamiento | 1
RL-2022-70514083-APN-DNDRYS#MDP | 30702968808 | C1427BTS | Electronica de consumo | Lamparas de filamento de tungsteno para uso general | Solamente para lamparas entre 25W y 300W. Seccion II: Indicacion de caracteristicas y requisitos correspondientes a las caracteristicas fisicas y mecanicas Excepto los ensayos de 8.1 | IRAM 2009: Octubre 1978 y Modificacion: 1981 Lamparas de filamento de tungsteno para uso general | 1
RL-2022-70514083-APN-DNDRYS#MDP | 30702968808 | C1427BTS | Electronica de consumo | Lamparas de filamento de tungsteno para uso general | Seccion III: Requisitos y Metodos de ensayo concernientes a las caracteristicas electricas y luminicas, calentamiento del casquillo y duracion. | IRAM 2009: Octubre 1978 y Modificacion: 1981 Lamparas de filamento de tungsteno para uso general | 1
RL-2022-70514083-APN-DNDRYS#MDP | 30702968808 | C1427BTS | Electronica de consumo | Lamparas de filamento de tungsteno para uso general | Solamente para lamparas con casquillos E27; B22 y E40 Excepto los ensayo de 15 | IRAM 2009: Octubre 1978 y Modificacion: 1981 Lamparas de filamento de tungsteno para uso general | 1
RL-2022-70514083-APN-DNDRYS#MDP | 30702968808 | C1427BTS | Electronica de consumo | Lamparas de filamento de tungsteno para uso general | Seccion IV: Muestreo y condiciones de aceptacion Excepto cap. 22 | IRAM 2009: Octubre 1978 y Modificacion: 1981 Lamparas de filamento de tungsteno para uso general | 1
RL-2022-70514083-APN-DNDRYS#MDP | 30702968808 | C1427BTS | Electronica de consumo | Lamparas de filamento de tungsteno para uso general | Apendices: Excepto apendices “C2” y “F” | IRAM 2009: Octubre 1978 y Modificacion: 1981 Lamparas de filamento de tungsteno para uso general | 1
RL-2022-70514083-APN-DNDRYS#MDP | 30702968808 | C1427BTS | Electronica de consumo | Tungsten filament lamps for domestic and similar general lighting purposes Lamparas de filamento de tungsteno para uso domestico y alumbrado general similar | Seccion 3: Requisitos generales, dimensionales, electricos, fotometricos y de vida. Solamente para lamparas con casquillos E27 y B22 Excepto los ensayos de 3.3.3 | IEC 60064 Ed. 6.3: 2005-05 Tungsten filament lamps for domestic and similar general lighting purpose Lamparas de filamento de tungsteno para uso domestico y alumbrado general similar. Requisitos de funcionamiento | 1
RL-2022-70514083-APN-DNDRYS#MDP | 30702968808 | C1427BTS | Electronica de consumo | Tungsten filament lamps for domestic and similar general lighting purposes Lamparas de filamento de tungsteno para uso domestico y alumbrado general similar | Seccion 6: Principios de dimensionamiento | IEC 60064 Ed. 6.3: 2005-05 Tungsten filament lamps for domestic and similar general lighting purpose Lamparas de filamento de tungsteno para uso domestico y alumbrado general similar. Requisitos de funcionamiento | 1
RL-2022-70514083-APN-DNDRYS#MDP | 30702968808 | C1427BTS | Electronica de consumo | Tungsten filament lamps for domestic and similar general lighting purposes Lamparas de filamento de tungsteno para uso domestico y alumbrado general similar | Seccion 7: Anexos Excepto anexos C; D; y E | IEC 60064 Ed. 6.3: 2005-05 Tungsten filament lamps for domestic and similar general lighting purpose Lamparas de filamento de tungsteno para uso domestico y alumbrado general similar. Requisitos de funcionamiento | 1
RL-2022-70514083-APN-DNDRYS#MDP | 30702968808 | C1427BTS | Electronica de consumo | Lamparas fluorescentes | Norma completa con las excepciones que figuran en el alcance de este listado para las normas IEC 60901 e IEC 60081 | IRAM 62404-2: 2006-4 Diciembre Etiquetado de eficiencia energetica de lamparas electricas para iluminacion general – Parte 2: Lamparas fluorescentes | 1
RL-2022-70514083-APN-DNDRYS#MDP | 30702968808 | C1427BTS | Electronica de consumo | Lamparas fluorescentes compactas, circulares y tubulares de uso domestico | Norma completa Con las excepciones que figuran en el alcance de este listado para las normas IEC 60901 e IEC 60081 | NCh 3020. Of 2006 Eficiencia Energetica Lamparas fluorescentes compactas, circulares y tubulares de uso domestico – Clasificacion y Etiquetado | 1
RL-2022-70514083-APN-DNDRYS#MDP | 30702968808 | C1427BTS | Electronica de consumo | Self-ballasted lamps for general lighting services Lamparas con balasto incorporado para servicios generales de iluminacion | Norma completa | IEC 60969 Ed. 1.2: 2001-03 Self-ballasted lamps for general lighting services – Performance requirements Lamparas con balasto incorporado para servicios generales de iluminacion – Prescripciones de funcionamiento | 1
RL-2022-70514083-APN-DNDRYS#MDP | 30702968808 | C1427BTS | Electronica de consumo | Single-capped fluorescent lamps Lamparas fluorescentes con casquillo simple | Se exceptuan:las lamparas operadas con alta frecuencia Se exceptuan ensayos de: 1.5.2, 1.5.4, 1.5.9, Anexos A, D y E | IEC 60901 Ed. 2.2: 2001-11 + A3: 2004-05 Single-capped fluorescent lamps- Performance specifications. Lamparas fluorescentes con casquillo simple, Requisitos de funcionamiento | 1
RL-2022-70514083-APN-DNDRYS#MDP | 30702968808 | C1427BTS | Electronica de consumo | Double- capped Fluorescent lamps Lamparas fluorescentes con casquillo doble | Se exceptuan: Las lamparas tubulares lineales de longitud mayor de 1,20 m. Las lamparas operadas con alta frecuencia. Las lamparas con catodos no precalentados (con transformador de calentamiento de catodos) | IEC 60081:1997 +A1: 2001-01 + A2:2003-03 Double-capped fluorescent lamps – Performance specifications. Lamparas fluorescentes con casquillo doble – Requisitos de funcionamiento | 1
RL-2022-70514083-APN-DNDRYS#MDP | 30702968808 | C1427BTS | Electronica de consumo | Double-capped Fluorescent lamps Lamparas fluorescentes con casquillo doble | Se exceptuan ensayos de: 1.5.4; Anexos A, B.2, E y F | IEC 60081:1997 +A1: 2001-01 + A2:2003-03 Double-capped fluorescent lamps – Performance specifications. Lamparas fluorescentes con casquillo doble – Requisitos de funcionamiento | 1
RL-2022-70514083-APN-DNDRYS#MDP | 30702968808 | C1427BTS | Juguetes | Juguetes Juguetes quimicos distintos de los juegos de experimentos | Norma Completa incluyendo verificacion declaratoria de compuestos organicos, exceptuando: 6.1 y 7.1.1: Sustancias quimicas | IRAM NM 300 – 5: 2003 Seguridad de los juguetes Parte 5: Juguetes quimicos distintos de los experimentos | 1
RL-2022-70514083-APN-DNDRYS#MDP | 30702968808 | C1427BTS | Juguetes | Juguetes Juegos de experimentos quimicos y actividades relacionadas | Norma Completa | IRAM NM 300 – 4: 2003 Seguridad de los juguetes Parte 4: Juegos quimicos y actividades relacionadas | 1
RL-2022-70514083-APN-DNDRYS#MDP | 30702968808 | C1427BTS | Construccion | Enchufes machos y hembras para uso domesticos y similares | Norma Completa | NCh 2027/ 1 Of 2006 Enchufes machos y hembras para uso domestico y similar. Parte 1: Disposiciones Generales | 1
RL-2022-70514083-APN-DNDRYS#MDP | 30702968808 | C1427BTS | Construccion | Enchufes machos y hembras para uso domesticos y similares | Norma Completa | NCh 2027/ 2 Of 2006 Enchufes machos y hembras para uso domestico y similar. Parte 2: Requisitos Dimensionales | 1
RL-2022-70514083-APN-DNDRYS#MDP | 30702968808 | C1427BTS | Electrodomesticos | Aparatos electrodomesticos y similares | Norma Completa con las siguientes excepciones: · Del Cap. 14 (Sobretensiones transitorias): los ensayos para tension de impulso asignada mayores a 4000V (Tension de ensayo de impulso mayores a 4800V)- Del Cap. 22 los ensayos 22.23-(determinacion de PCB en aceites) y del 22.32 el ensayo de envejecimiento de parte de caucho natural o sintetico en atmosfera de oxigeno bajo presion. Anexos F y J | IEC 60335 – 1: 2006 – 09 –Ed 4.2 Seguridad de aparatos electrodomesticos y similares Parte 1: Requisitos Generales | 1
RL-2022-70514083-APN-DNDRYS#MDP | 30702968808 | C1427BTS | Equipamiento Medico | Vacuum cleaners and water - suction cleaning appliances | Norma completa con las mismas excepciones que la norma general aplicable | IEC 60335 – 2 – 2: 2006 – 0 8 – Ed 5.2 Household and similar electrical appliances – Safety. – Part 2 – 2: Particular requirements for vacuum cleaners and water – suction cleaning appliances | 1
RL-2022-70514083-APN-DNDRYS#MDP | 30702968808 | C1427BTS | Electrodomesticos | Stationary cooking ranges, hobs, ovens and similar appliances | Norma completa con las mismas excepciones que la norma general aplicable y ademas las siguientes: Del cap. 10: en 10.1 y 10.2 se exceptua el ensayo de 21.102 para hornallas a induccion Del cap. 21: se exceptua el ensayo de 21.102 para hornallas a induccion Cap. 32 | IEC 60335 – 2 – 6: 2005-04 Ed 5.1 Household and similar electrical appliances – Safety – Part 2 – 6: Particular requirements for stationary cooking ranges, hobs, ovens and similar appliances | 1
RL-2022-70514083-APN-DNDRYS#MDP | 30702968808 | C1427BTS | Electrodomesticos | Washing machines | Norma completa con las mismas excepciones que la norma general aplicable ademas las siguientes: • Cap. 18 • Del cap. 22: el ensayo de 22.104 • Anexo BB | IEC 60335 – 2 –7: 2002 07 Ed. 6 + A1: 2004 – 01 Household and similar electrical appliances – Safety – Part 2 – 7: Particular requirements for washing machines | 1
RL-2022-70514083-APN-DNDRYS#MDP | 30702968808 | C1427BTS | Electrodomesticos | Floor treatment machines and wet scrubbing machines | Norma completa con las mismas excepciones que la norma general aplicable | IEC 60335-2-10: 2002-10 Ed. 5.0 Household and similar electrical appliances – Safety – Part 2 – 10: Particular requirements for floor treatment machines and wet scrubbing machines | 1
RL-2022-70514083-APN-DNDRYS#MDP | 30702968808 | C1427BTS | Electrodomesticos | Tumble dryers | Norma completa con las mismas excepciones que la norma general aplicable | IEC 60335 - 2 – 11: 2003 – 02 Ed. 6.1 Household and similar electrical appliances – Safety – Part 2- 11: Particular requirements for tumble dryers | 1
RL-2022-70514083-APN-DNDRYS#MDP | 30702968808 | C1427BTS | Electrodomesticos | Deep fat frying pans and similar appliances | Norma completa con las mismas excepciones que la norma general aplicable | IEC 60335 – 2 – 13: 2004 – 07 Ed 5.1 Household and similar electrical appliances – Safety – Part 2 – 13: Particular requirements for deep fat fryers, frying pans and similar appliances | 1
RL-2022-70514083-APN-DNDRYS#MDP | 30702968808 | C1427BTS | Electrodomesticos | Blankets, pads and similar flexible heating appliances | Norma completa con las mismas excepciones que la norma general aplicable y ademas las siguientes: Del cap. 21: - 21.102 para sabanas - 21.103 para colchones - 21.104 para colchones - 21.106 para los mismos productos exceptuados en 21.102/ 21.103/ 21.104 - 21.107 - 21.109 21.110.2; 3; 4; 5 Del cap. 30: - 30.101.1; 2 y 30.102 - Anexo AA | IEC 60335 – 2 – 17: 2006 – 03 Ed 2. 1 Household and similar electrical appliances – Safety – Part 2 – 17: Particular requirements for blankets, pads and similar flexible heating appliances | 1
RL-2022-70514083-APN-DNDRYS#MDP | 30702968808 | C1427BTS | Electrodomesticos | Storage water heaters | Norma completa con las mismas excepciones que la norma general aplicable | IEC 60335 – 2 –21: 2004 11 Ed. 5.1 Household and similar electrical appliances – Safety- – Part 2 – 21: Particular requirements for storage water heaters | 1
RL-2022-70514083-APN-DNDRYS#MDP | 30702968808 | C1427BTS | Electrodomesticos | Refrigerating appliances, ice – cream appliances and ice - makers | Norma completa con las mismas excepciones que la norma general aplicable y ademas los siguientes: Del cap. 22: los ensayos de 22.107; 22.108 y 22.109 para aparatos cargados con refrigerantes inflamables distintos al isobutano. | IEC 60335 – 2 –24: 2002-10 Ed. 6.0 -+ A1: 2005 – 02 . Household and similar electrical appliances – Safety. – Part 2 – 24: Particular requirements for refrigerating appliances and ice - makers | 1
RL-2022-70514083-APN-DNDRYS#MDP | 30702968808 | C1427BTS | Electrodomesticos | Microwave ovens, including combination microwave ovens | Norma completa con las siguientes excepciones del Cap.14 - (Sobretensiones transitorias): los ensayos para tension de impulso asignada mayores a 4000V (Tension de ensayo de impulso mayores a 4800V) | IEC 60335 – 2 – 25: 2002 – 03 – Ed 5.0 + A1: 2005 – 04 Household and similar electrical appliances – Safety – Part 2 – 25: Particular requirements for microwave ovens, including combination microwave ovens | 1
RL-2022-70514083-APN-DNDRYS#MDP | 30702968808 | C1427BTS | Electrodomesticos | Microwave ovens, including combination microwave ovens | Ensayo del cap. 16.101.2. Ensayo del cap. 21.101. Del cap. 22 los ensayos de: 22.23; 22.32; 22.105; 22.116. Anexo F; Anexo J | IEC 60335 – 2 – 25: 2002 –03 – Ed 5.0 + A1: 2005 – 04 Household and similar electrical appliances – Safety – Part 2 – 25: Particular requirements for microwave ovens, including combination microwave ovens | 1
RL-2022-70514083-APN-DNDRYS#MDP | 30702968808 | C1427BTS | Electrodomesticos | Rangehoods | Norma completa con las mismas excepciones que la norma general aplicable | IEC 60335 – 2 – 31: 2002 – 10– Ed 4.0 Household and similar electrical appliances – Safety – Part 2 – 31: Particular requirements for range hoods | 1
RL-2022-70514083-APN-DNDRYS#MDP | 30702968808 | C1427BTS | Electrodomesticos | Massage appliances | Norma completa con las mismas excepciones que la norma general aplicable | IEC 60335 – 2 – 32: 2002 – 10 – Ed 4.0 Household and similar electrical appliances – Safety – Part 2 – 32: Particular requirements for massage appliances | 1
RL-2022-70514083-APN-DNDRYS#MDP | 30702968808 | C1427BTS | Electrodomesticos | Motor - compressors | Norma completa con las mismas excepciones que la norma general aplicable y ademas las siguientes: Ensayos del anexo AA. | IEC 60335 – 2 – 34: 2002 – 10 – Ed 4.0 + A1: 2004 – 12 Household and similar electrical appliances – Safety – Part 2 – 34: Particular requirements for motor - compressors | 1
RL-2022-70514083-APN-DNDRYS#MDP | 30702968808 | C1427BTS | Electrodomesticos | Instantaneous water heaters | Norma completa con las mismas excepciones que la norma general aplicable | IEC 60335 – 2 – 35: 2002 – 10 – Ed4.0 Household and similar electrical appliances – Safety – Part 2 – 35: Particular requirements for instantaneous water heaters | 1
RL-2022-70514083-APN-DNDRYS#MDP | 30702968808 | C1427BTS | Electrodomesticos | Portable heating tools and similar appliances | Norma completa con las mismas excepciones que la norma general aplicable | IEC 60335 – 2 – 45: 2000 – 10 – Ed3.0 Household and similar electrical appliances – Safety – Part 2 – 45: Particular requirements for portable heating tools and similar appliances | 1
RL-2022-70514083-APN-DNDRYS#MDP | 30702968808 | C1427BTS | Electrodomesticos | Electric fence energizers | Norma completa con las mismas excepciones que la norma general aplicable y ademas las siguientes: • Del cap. 14: 14.101; 14.102; 14.103 y 14.104 • Del cap. 16: 16.1; 16.2 y 16.3 • Anexo A | IEC 60335 – 2 – 76: 2002 – 08 – Ed. 2.0 Household and similar electrical appliances – Safety – Part 2 – 76: Particular requirements for electric fence energizers | 1
RL-2022-70514083-APN-DNDRYS#MDP | 30702968808 | C1427BTS | Electrodomesticos | Pedestrian controlled mains operated lawnmowers | Norma completa con las mismas excepciones que la norma general aplicable y ademas las siguientes: - Del cap. 21: el ensayo de 21.101.1.1 | IEC 60335 – 2 – 77: 2002 – 07 – Ed 2.0 Household and similar electrical appliances – Safety – Part 2 – 77: Particular requirements for pedestrian controlled mains – operated lawnmowers | 1
RL-2022-70514083-APN-DNDRYS#MDP | 30702968808 | C1427BTS | Electrodomesticos | Walk – behind and hand – held lawn trimmers and lawn edge trimmers | Norma completa con las mismas excepciones que la norma general aplicable | IEC 60335 – 2 – 91: 2002 – 08 – Ed 2.0 Household and similar electrical appliances – Safety – Part 2 – 91: Particular requirements for walk – behind and hand – held lawn trimmers and lawn edge trimmers | 1
RL-2022-70514083-APN-DNDRYS#MDP | 30702968808 | C1427BTS | Bienes de capital y/o intermedios metalmecanicos | Grinders, polishers and disk - type sanders | Norma completa con las mismas excepciones que la norma general aplicable | IEC 60745 – 2 –3: 2006 – 02 – Ed 2.0 Hand – held motor – operated electric tools – Safety – Part 2 – 3: Particular requirements for grinders, polishers and disk – type sanders | 1
RL-2022-70514083-APN-DNDRYS#MDP | 30702968808 | C1427BTS | Bienes de capital y/o intermedios metalmecanicos | Sanders and polishers other than disk type | Norma completa con las mismas excepciones que la norma general aplicable | IEC 60745 – 2 – 4: 2006 – 01 – Ed 2.0 Hand – held motor – operated electric tools – Safety Part 2 – 4: Particular requirements for sanders and polishers other than disk type. | 1
RL-2022-70514083-APN-DNDRYS#MDP | 30702968808 | C1427BTS | Bienes de capital y/o intermedios metalmecanicos | Circular saws | Norma completa con las mismas excepciones que la norma general aplicable y ademas las siguientes: | IEC 60745 – 2 – 5: 2003 – 01 – Ed 3.0 Hand – held motor – operated electric tools – Safety – Part 2 – 5: Particular requirements for circular saws | 1
RL-2022-70514083-APN-DNDRYS#MDP | 30702968808 | C1427BTS | Bienes de capital y/o intermedios metalmecanicos | Hedge trimmers | Norma completa con las mismas excepciones que la norma general aplicable | IEC 60745 – 2 – 15: 2006 – 3 – Ed 2.0 Hand – held motor – operated electric tools – Safety – Part 2 – 15: Particular requirements for hedge trimmers | 1
RL-2022-70514083-APN-DNDRYS#MDP | 30702968808 | C1427BTS | Petroleo/Gas | Encendedores piezoelectricos a gas, con llama | Norma Completa | IRAM 3981: 2005 – 07 – 01 Encendedores piezoelectricos a gas, con llama para el encendido de artefactos domesticos o industriales | 1
RL-2022-70514083-APN-DNDRYS#MDP | 30702968808 | C1427BTS | Petroleo/Gas | Encendedores sin llama, piezoelectricos o a pilas | Norma Completa | IRAM 3982: 2006 – 07 – 12 Encendedores sin llama, piezoelectricos o a pilas para el encendido de artefactos domesticos o industriales | 1
RL-2022-70514083-APN-DNDRYS#MDP | 30702968808 | C1427BTS | Electronica de consumo | Luminaries for road and street lighting | Norma completa con las mismas excepciones que la norma general aplicable | IEC 60598 – 2 – 3: 2002 – 12 – Ed. 3.0 Luminaries – Part 2 – 3: Particular requirements – Luminaries for road and street lighting | 1
RL-2022-70514083-APN-DNDRYS#MDP | 30702968808 | C1427BTS | Electronica de consumo | Luminaries with built – in transformers for filament lamps | Norma completa con las mismas excepciones que la norma general aplicable | IEC 60598 – 2 – 6: 1994 – 06 – Ed. 2.0 + A.1 1996 – 11 Luminaries – Part 2: Particular requirements – Section 6: Luminaries with built – in transformers for filament lamps | 1
RL-2022-70514083-APN-DNDRYS#MDP | 30702968808 | C1427BTS | Electronica de consumo | Hand lamps | Norma completa con las mismas excepciones que la norma general aplicable | IEC 60598 – 2 – 8: 2001 – 08 Ed. 2.1 + A.2 – 2007 – 2006 Luminaries – Part 2 – 8: Particular requirements – Hand lamps | 1
RL-2022-70514083-APN-DNDRYS#MDP | 30702968808 | C1427BTS | Electronica de consumo | Photo and film luminaries (non – professional) | Norma completa con las mismas excepciones que la norma general aplicable | IEC 60598 – 2 – 9: 1987 – 11 – Ed. 2.0 + A.1: 1993 – 06 Luminaries. Part 2: Particular requirements. Section Nine: Photo and film luminaries (non – professional) | 1
RL-2022-70514083-APN-DNDRYS#MDP | 30702968808 | C1427BTS | Electronica de consumo | Portable luminaries for children | Norma completa con las mismas excepciones que la norma general aplicable | IEC 60598 – 2 – 10: 2003 – 05 – Ed. 2.0 Luminaries – Part 2 – 10: Particular requirements – Portable luminaries for children | 1
RL-2022-70514083-APN-DNDRYS#MDP | 30702968808 | C1427BTS | Electronica de consumo | Aquarium luminaries | Norma completa con las mismas excepciones que la norma general aplicable | IEC 60598 – 2 – 11: 2005 – 05 – Ed. 1.0 Luminaries – Part 2 – 11: Particular requirements – Aquarium luminaries | 1
RL-2022-70514083-APN-DNDRYS#MDP | 30702968808 | C1427BTS | Electronica de consumo | Mains socket – outlet mounted nightlights | Norma completa con las mismas excepciones que la norma general aplicable | IEC 60598 – 2 – 12: 2006 – 03 – Ed.1.0 Luminaries – Part 2 – 12: Particular requirements – Mains socket – outlet mounted nightlights | 1
RL-2022-70514083-APN-DNDRYS#MDP | 30702968808 | C1427BTS | Electronica de consumo | Ground recessed luminaires | Norma completa con las mismas excepciones que la norma general aplicable | IEC 60598 – 2 – 13 – 2006 – 06 – Ed. 1.0 Luminaries – Part 2 – 13: Particular requirements – Ground recessed luminaries | 1
RL-2022-70514083-APN-DNDRYS#MDP | 30702968808 | C1427BTS | Electronica de consumo | Luminaires for swimming pools and similar application | Norma completa con las mismas excepciones que la norma general aplicable | IEC 60598 – 2 – 18: 1993 – 04; - Ed. 2.0 Luminaries – Part 2: Particular requirements – Section 18: Luminaries for swimming pools and similar applications | 1
RL-2022-70514083-APN-DNDRYS#MDP | 30702968808 | C1427BTS | Electronica de consumo | Extra low voltage lighting systems for filament lamps | Norma completa con las mismas excepciones que la norma general aplicable | IEC 60598 – 2 – 23: 2001 – 08 – Ed. 1.1 Luminaries – Part 2 – 23: Particular requirements – Extra low voltage lighting systems for filament lamps | 1
RL-2022-70514083-APN-DNDRYS#MDP | 30702968808 | C1427BTS | Electronica de consumo | Luminaries with limited surface temperatures | Norma completa con las mismas excepciones que la norma general aplicable | IEC 60598 – 2 – 24: 1997 – 08 – Ed. 1.0 Luminaries – Part 2 – 24: Particular requirements – Luminaries with limited surface temperatures | 1
RL-2022-70514083-APN-DNDRYS#MDP | 30702968808 | C1427BTS | Electrodomesticos | Refrigeradores, Congeladores y Refrigeradores – Congeladores de uso domestico | Norma completa | NCh3000. Of 2006 Refrigeradores, Congeladores y Refrigeradores – Congeladores de uso domestico – Clasificacion y etiquetado | 1
RL-2022-70514083-APN-DNDRYS#MDP | 30702968808 | C1427BTS | Electrodomesticos | Household refrigerating appliances | Cap. 4 Completo “Clasificacion” | ISO 15502 : 2005-10-15 1st edition Household refrigerating appliances-- Characteristics and test methods | 1
RL-2022-70514083-APN-DNDRYS#MDP | 30702968808 | C1427BTS | Electrodomesticos | Household refrigerating appliances | Cap. 7 Completo “Determinacion de las dimensiones lineales, volumenes y superficies” | ISO 15502 : 2005-10-15 1st edition Household refrigerating appliances-- Characteristics and test methods | 1
RL-2022-70514083-APN-DNDRYS#MDP | 30702968808 | C1427BTS | Electrodomesticos | Household refrigerating appliances | Cap. 8“Condiciones generales de ensayo” | ISO 15502 : 2005-10-15 1st edition Household refrigerating appliances-- Characteristics and test methods | 1
RL-2022-70514083-APN-DNDRYS#MDP | 30702968808 | C1427BTS | Electrodomesticos | Household refrigerating appliances | Cap. 13: Completo “Verificacion de las temperaturas de | ISO 15502 : 2005-10-15 1st edition Household refrigerating appliances-- Characteristics and test methods | 1
RL-2022-70514083-APN-DNDRYS#MDP | 30702968808 | C1427BTS | Electrodomesticos | Household refrigerating appliances | almacenamiento” | ISO 15502 : 2005-10-15 1st edition Household refrigerating appliances-- Characteristics and test methods | 1
RL-2022-70514083-APN-DNDRYS#MDP | 30702968808 | C1427BTS | Electrodomesticos | Household refrigerating appliances | Cap. 15: Completo “Ensayo de consumo de energia” | ISO 15502 : 2005-10-15 1st edition Household refrigerating appliances-- Characteristics and test methods | 1
RL-2022-70514083-APN-DNDRYS#MDP | 30702968808 | C1427BTS | Electrodomesticos | Household refrigerating appliances | Cap. 16: Completo | ISO 15502 : 2005-10-15 1st edition Household refrigerating appliances-- Characteristics and test methods | 1
RL-2022-70514083-APN-DNDRYS#MDP | 30702968808 | C1427BTS | Electrodomesticos | Household refrigerating appliances | “Ensayo de elevacion de temperatura” | ISO 15502 : 2005-10-15 1st edition Household refrigerating appliances-- Characteristics and test methods | 1
RL-2022-70514083-APN-DNDRYS#MDP | 30702968808 | C1427BTS | Electrodomesticos | Household refrigerating appliances | Cap. 17: Completo “Ensayo de congelamiento” | ISO 15502 : 2005-10-15 1st edition Household refrigerating appliances-- Characteristics and test methods | 1
RL-2022-70514083-APN-DNDRYS#MDP | 30702968808 | C1427BTS | Electrodomesticos | Household refrigerating appliances | Cap. 21: Completo “Marcacion” | ISO 15502 : 2005-10-15 1st edition Household refrigerating appliances-- Characteristics and test methods | 1
RL-2022-70514083-APN-DNDRYS#MDP | 30702968808 | C1427BTS | Electrodomesticos | Household refrigerating appliances | Cap. 22: Completo “Documentacion tecnica y publicitaria” | ISO 15502 : 2005-10-15 1st edition Household refrigerating appliances-- Characteristics and test methods | 1
RL-2022-70514083-APN-DNDRYS#MDP | 30702968808 | C1427BTS | Electrodomesticos | Household refrigerating appliances | Cap. 23: Completo “Instrucciones de uso” | ISO 15502 : 2005-10-15 1st edition Household refrigerating appliances-- Characteristics and test methods | 1
RL-2022-70514083-APN-DNDRYS#MDP | 30702968808 | C1427BTS | Electrodomesticos | Household refrigerating appliances | Anexo D: Completo “Aparatos de refrigeracion para ser empotrados” | ISO 15502 : 2005-10-15 1st edition Household refrigerating appliances-- Characteristics and test methods | 1
RL-2022-70514083-APN-DNDRYS#MDP | 30702968808 | C1427BTS | Construccion | Interruptores para instalaciones electricas fijas domesticas y similares | Norma completa Exceptuando del cap. 22: los analisis quimicos y medicion de espesores de electrodeposicion del punto 22.5, cuando sea necesario | NCh 2011. Of 2001 Interruptores para instalaciones electricas fijas domesticas y similares – Requisitos generales | 1
RL-2022-70514083-APN-DNDRYS#MDP | 30702968808 | C1427BTS | Construccion | Spine e prese per usidomestici e similari Plugs and socket-outlets for household and similar purposes | Cap. 9 Completo “Verificacion de las dimensiones” | CEI 23-50: 2007-03 Spine e prese per usidomestici e similari. Parte 1: Prescrizionigenerali Plugs and socket-outlets for household and similar purposes. General requirements | 1
RL-2022-70514083-APN-DNDRYS#MDP | 30702968808 | C1427BTS | Construccion | Spine e prese per usidomestici e similari Plugs and socket-outlets for household and similar purposes | Anexo C: Hojas de normalizaciones (hojas dimensionales) | CEI 23-50: 2007-03 Spine e prese per usidomestici e similari. Parte 1: Prescrizionigenerali Plugs and socket-outlets for household and similar purposes. General requirements | 1
RL-2022-70514083-APN-DNDRYS#MDP | 30702968808 | C1427BTS | Juguetes | Juguetes | 5.4 Ensayo de pelotas pequeñas 5.5 Ensayo para los pompones 5.8 Ensayo de bordes filosos 5.9 Ensayo de puntas filosas 5.11.2 Ensayo de cuerdas auto-retractiles 5.12.4 Ensayo de estabilidad delantera y trasera | IRAM-NM 300-1: 2003 NM 300-1:2002 Seguridad de los juguetes Parte 1: Propiedades generales , mecanicas y fisicas | 1
RL-2022-70514083-APN-DNDRYS#MDP | 30702968808 | C1427BTS | Juguetes | Juguetes | 5.12.6 Ensayo de estabilidad para juguetes estacionarios fijados al piso. 5.13 Ensayo para los cerramientos y tapas de cofres de juguete 5.14 Ensayo de impacto para juguetes que cubren el rostro 5.17 Determinacion de la velocidad de los juguetes en los que el niño se pueda montar accionados por electricidad 5.20 Durabilidad de juguetes de uso bucal 5.23 Juguetes lavables 5.25.4 Ensayo de resistencia dinamica para los juguetes en los que el niño se pueda montar, con ruedas. | IRAM-NM 300-1: 2003 NM 300-1:2002 Seguridad de los juguetes Parte 1: Propiedades generales , mecanicas y fisicas | 1
RL-2022-70514083-APN-DNDRYS#MDP | 30702968808 | C1427BTS | Juguetes | Juguetes | 5.25.6.1 Procedimiento general del ensayo de traccion 5.25.6.3 Ensayo de traccion para pompones | IRAM-NM 300-1: 2003 NM 300-1:2002 Seguridad de los juguetes Parte 1: Propiedades generales , mecanicas y fisicas | 1
RL-2022-70514083-APN-DNDRYS#MDP | 30702968808 | C1427BTS | Construccion | Spine non smontabilebipolare 2,5 A 250V, con cavo Non-rewirable two pole plugs 2,5 A 250V, with cord | Cap. 7: Dimensioni (Dimensiones) Foglio di normalizzazione 1 (Hoja de normalizacion 1) | CEI EN 50075:1998-02 Classificazione 23-34 Spine non somntabilebipolare 2,5 A 250 V, con cavo, per ilcollegamentodegliapparecchi di clase II per usidomestici e similari Non-rewirable two pole plugo 2,5 A 250V, with cord, for household and similar purposes | 1
RL-2022-70514083-APN-DNDRYS#MDP | 30702968808 | C1427BTS | Construccion | Interruptores automaticos para instalaciones domesticas y analogas para la proteccion contra sobreintensidades. Parte 1: Interruptores automaticos para funcionamiento en corriente alterna. | Norma completa Hasta 10000 A poder de cortocircuito (ICS) | EC 60898-1: 2003-07 (Ed.1.2) = IEC 60898-1: 2002-01 (Ed1.0) +A1:2002-05 + A2:2003-05 Electrical accessories-Circuit-breakers for over current protection for household and similar installations Part 1: Circuit-breakers for a.c. operation | 1
RL-2022-70514083-APN-DNDRYS#MDP | 30702968808 | C1427BTS | Construccion | Interruptores automaticos para instalaciones domesticas y analogas para la proteccion contra sobreintensidades. Parte 1: Interruptores automaticos para funcionamiento en corriente alterna. | Norma completa Hasta 10000 A poder de cortocircuito (ICS) | IEC 60898-1: 2015-03 (Ed 2.0) Electrical accessories- Circuit- breakers for over current protection for household and similar installations Part 1: Circuit- breakers for a.c. operation | 1
RL-2022-70514083-APN-DNDRYS#MDP | 30702968808 | C1427BTS | Construccion | Disjuntores para proteção de sobrecorrentes para instalações domesticas e similares (IEC 60898:1995, MOD) | Norma completa Hasta 10000 A poder de cortocircuito (ICS) | ABNT NBR NM 60898:2004 | 1
RL-2022-70514083-APN-DNDRYS#MDP | 30702968808 | C1427BTS | Construccion | Interruptores automaticos para actuar por corriente diferencial residual, sin dispositivo de proteccion contra sobreintensidades, para usos domesticos y analogos (ID). Parte 1: Reglas generales. | Norma completa Hasta 10000 A poder de cortocircuito (ICS) | IEC 61008-1: 1996 +A MD1:2002 + AMD2:2006 | 1
RL-2022-70514083-APN-DNDRYS#MDP | 30702968808 | C1427BTS | Construccion | Interruptores automaticos para actuar por corriente diferencial residual, sin dispositivo de proteccion contra sobreintensidades, para usos domesticos y analogos (ID). Parte 1: Reglas generales. | Norma completa Hasta 10000 A poder de cortocircuito (ICS) Excepto: 9.19.1 9.19.2.1 9.23 9.24 | IEC 61008-1: 2010+AMD1:2012 + AMD2:2013 | 1
RL-2022-70514083-APN-DNDRYS#MDP | 30702968808 | C1427BTS | Construccion | Interruptores automaticos para actuar por corriente diferencial residual, sin dispositivo de proteccion contra sobreintensidades, para usos domesticos y analogos (ID). Parte 2-1: Aplicabilidad de las reglas generales, a los ID funcionalmente independientes de la tension de alimentacion. | Norma completa Hasta 10000 A poder de cortocircuito (ICS) Excepto: 9.19.1 9.19.2.1 9.21 | IEC 61008-2-1:1990 | 1
RL-2022-70514083-APN-DNDRYS#MDP | 30702968808 | C1427BTS | Construccion | Interruptores automaticos de corriente residual sin proteccion integral de sobrecorriente para usos domesticos y similares (RCCB's). Parte 2-2: Aplicabilidad de las reglas generales a los RCCB funcionalmente dependientes de la tension de linea | Norma completa Hasta 10000 A poder de cortocircuito (ICS) Excepto: 9.19.1 9.19.2.1 9.21 | IEC 61008-2-2:1990 | 1
RL-2022-70514083-APN-DNDRYS#MDP | 30702968808 | C1427BTS | Construccion | Interruptores a corrente diferencial-residual para usos domesticos e analogos sem dispositivo de proteção contra sobrecorrentes (RCCB) Parte 1: Regras gerais (IEC 61008-1:1996, MOD) | Norma completa Hasta 10000 A poder de cortocircuito (ICS) Excepto: 9.19.1 9.19.2.1 9.21 | ABNT NBR NM 61008-1:2005 | 1
RL-2022-70514083-APN-DNDRYS#MDP | 30702968808 | C1427BTS | Construccion | Interruptores a corrente diferencial-residual para usos domestico e analogos sem dispositivo de proteção contra sobrecorrentes (RCCB) Parte 2-1: Aplicabilidade da regras gerais aos RCCB funcionalmente independentes da tensão de alimentação (IEC 61008-2-1:1990, MOD) | Norma completa Hasta 10000 A poder de cortocircuito (ICS) Excepto: 9.19.1 9.19.2.1 9.21 | ABNT NBR NM 61008-2-1:2005 | 1
RL-2022-70514083-APN-DNDRYS#MDP | 30702968808 | C1427BTS | Construccion | Interruptores automaticos para actuar por corriente diferencial residual, con dispositivo de proteccion contra sobreintensidades incorporado, para usos domesticos y analogos (AD). Parte 1: Reglas generales. | Norma completa Hasta 10000 A poder de cortocircuito (ICS) Excepto: 9.19.1 9.19.2.1 | IEC 61009-1:1996 + AMD1:2002 + AMD2:2006 | 1
RL-2022-70514083-APN-DNDRYS#MDP | 30702968808 | C1427BTS | Construccion | Interruptores automaticos para actuar por corriente diferencial residual, con dispositivo de proteccion contra sobreintensidades incorporado, para usos domesticos y analogos (AD). Parte 1: Reglas generales. | Norma completa Hasta 10000 A poder de cortocircuito (ICS) Excepto: 9.19.1 9.19.2.1 9.23 9.24 | IEC 61009-1:2010 +AMD1:2012 + AMD2:2013 | 1
RL-2022-70514083-APN-DNDRYS#MDP | 30702968808 | C1427BTS | Construccion | Interruptores automaticos para actuar por corriente diferencial residual, con dispositivo de proteccion contra sobreintensidades incorporado, para usos domesticos y analogos (AD). Parte 2-1: Aplicacion de las reglas generales a los AD funcionalmente independientes de la tension de alimentacion. | Norma completa Hasta 10000 A poder de cortocircuito (ICS) Excepto: 9.19.1 9.19.2.1 | IEC 61009-2-1:1991 | 1
RL-2022-70514083-APN-DNDRYS#MDP | 30702968808 | C1427BTS | Construccion | Interruptores automaticos de corriente residual con proteccion contra sobrecorriente integral para usos domesticos y similares (RCBO) - Parte 2-2: Aplicabilidad de las reglas generales a los RCBO funcionalmente dependientes de la tension de linea | Norma completa Hasta 10000 A poder de cortocircuito (ICS) Excepto: 9.19.1 9.19.2.1 | IEC 61009-2-2:1991 | 1
RL-2022-70514083-APN-DNDRYS#MDP | 30702968808 | C1427BTS | Construccion | Prolongadores electricos | Cap. 5: Condiciones generales para los ensayos | IRAM 2239: 2004-06-14. Prolongadores electricos para uso domestico y similares, enrollables y no enrollables | 1
RL-2022-70514083-APN-DNDRYS#MDP | 30702968808 | C1427BTS | Construccion | Prolongadores electricos | Cap. 6: Clasificacion | IRAM 2239: 2004-06-14. Prolongadores electricos para uso domestico y similares, enrollables y no enrollables | 1
RL-2022-70514083-APN-DNDRYS#MDP | 30702968808 | C1427BTS | Construccion | Prolongadores electricos | Cap. 7: Marcado | IRAM 2239: 2004-06-14. Prolongadores electricos para uso domestico y similares, enrollables y no enrollables | 1
RL-2022-70514083-APN-DNDRYS#MDP | 30702968808 | C1427BTS | Construccion | Prolongadores electricos | Cap. 8: Proteccion contra choques electricos , excepto ensayos de 8.2 | IRAM 2239: 2004-06-14. Prolongadores electricos para uso domestico y similares, enrollables y no enrollables | 1
RL-2022-70514083-APN-DNDRYS#MDP | 30702968808 | C1427BTS | Construccion | Prolongadores electricos | Cap. 17: Resistencia de aislacion y rigidez dielectrica | IRAM 2239: 2004-06-14. Prolongadores electricos para uso domestico y similares, enrollables y no enrollables | 1
RL-2022-70514083-APN-DNDRYS#MDP | 30702968808 | C1427BTS | Construccion | Prolongadores electricos | Cap. 22: Resistencia al calor | IRAM 2239: 2004-06-14. Prolongadores electricos para uso domestico y similares, enrollables y no enrollables | 1
RL-2022-70514083-APN-DNDRYS#MDP | 30702968808 | C1427BTS | Construccion | Prolongadores electricos | Cap. 25: Resistencia del material aislante al calentamiento anormal y al encaminamiento electrico | IRAM 2239: 2004-06-14. Prolongadores electricos para uso domestico y similares, enrollables y no enrollables | 1
RL-2022-70514083-APN-DNDRYS#MDP | 30702968808 | C1427BTS | Electronica de consumo | Contactors and motor-starters - Electromechanical contactors and motor-starters Contactores y arrancadores de motor. Contactores y arrancadores electromecanicos | 6.2: Marcado | IEC 60947-4-1: 2002-12 (Ed 2.1 ) + A2 : 2005-06 Low-voltage switchgear and controlgear - Part 4-1: Contactors and motor-starters - Electromechanical contactors and motor-starters Aparamenta de baja tension. Parte 4-1: Contactores y arrancadores de motor. Contactores y arrancadores electromecanicos | 1
RL-2022-70514083-APN-DNDRYS#MDP | 30702968808 | C1427BTS | Electronica de consumo | Contactors and motor-starters - Electromechanical contactors and motor-starters Contactores y arrancadores de motor. Contactores y arrancadores electromecanicos | 8.1.1: Materiales (Ensayo de resistencia anormal al calor y al fuego de la norma IEC 60947-1 correspondiente) | IEC 60947-4-1: 2002-12 (Ed 2.1 ) + A2 : 2005-06 Low-voltage switchgear and controlgear - Part 4-1: Contactors and motor-starters - Electromechanical contactors and motor-starters Aparamenta de baja tension. Parte 4-1: Contactores y arrancadores de motor. Contactores y arrancadores electromecanicos | 1
RL-2022-70514083-APN-DNDRYS#MDP | 30702968808 | C1427BTS | Electronica de consumo | Contactors and motor-starters - Electromechanical contactors and motor-starters Contactores y arrancadores de motor. Contactores y arrancadores electromecanicos | 9.3.3.4:Propiedades dielectricas: solamente ensayos del item 3 del punto 8.3.3.4.1 (“tipos de ensayo”); de la norma IEC 60947-1 correspondiente | IEC 60947-4-1: 2002-12 (Ed 2.1 ) + A2 : 2005-06 Low-voltage switchgear and controlgear - Part 4-1: Contactors and motor-starters - Electromechanical contactors and motor-starters Aparamenta de baja tension. Parte 4-1: Contactores y arrancadores de motor. Contactores y arrancadores electromecanicos | 1
RL-2022-70514083-APN-DNDRYS#MDP | 30702968808 | C1427BTS | Electronica de consumo | Terminal blocks for copper conductors Bloques de conexion (borneras) para conductores de cobre. | 7.1.4: Identificacion de los bornes y marcado | IEC 60947- 7-1: 2002-07 Low-voltage switchgear and controlgear - Part 7-1: Ancillary equipment - Terminal blocks for copper conductors Aparamenta de baja tension. Parte 7-1: Equipos auxiliares. Bloques de conexion (borneras) para conductores de cobre. | 1
RL-2022-70514083-APN-DNDRYS#MDP | 30702968808 | C1427BTS | Electronica de consumo | Terminal blocks for copper conductors Bloques de conexion (borneras) para conductores de cobre. | 8.4.2.2 y 8.4.2.3) Distancias fuga y en aire. | IEC 60947- 7-1: 2002-07 Low-voltage switchgear and controlgear - Part 7-1: Ancillary equipment - Terminal blocks for copper conductors Aparamenta de baja tension. Parte 7-1: Equipos auxiliares. Bloques de conexion (borneras) para conductores de cobre. | 1
RL-2022-70514083-APN-DNDRYS#MDP | 30702968808 | C1427BTS | Electronica de consumo | Terminal blocks for copper conductors Bloques de conexion (borneras) para conductores de cobre. | 8.5) Verificacion de las caracteristicas termicas | IEC 60947- 7-1: 2002-07 Low-voltage switchgear and controlgear - Part 7-1: Ancillary equipment - Terminal blocks for copper conductors Aparamenta de baja tension. Parte 7-1: Equipos auxiliares. Bloques de conexion (borneras) para conductores de cobre. | 1
RL-2022-70514083-APN-DNDRYS#MDP | 30702968808 | C1427BTS | Electronica de consumo | Audio, video and similar electronic apparatus Aparatos de audio, video y aparatos electronicos analogos | Norma completa con las siguientes excepciones: • Cap. 6: Radiaciones peligrosas • Del Cap. 14: 14.2 y 14.12 • Cap. 18 | A1 (2005) de IEC 60065 (IEC 60065:2001-12 + A1 2005:10) Audio, video and similar electronic apparatus - Safety requirements Aparatos de audio, video y aparatos electronicos analogos. Requisitos de seguridad | 1
RL-2022-70514083-APN-DNDRYS#MDP | 30702968808 | C1427BTS | Electronica de consumo | Information technology equipment Equipos de tecnologia de la informacion | Norma completa con las siguientes excepciones • 1.5.6 (capacitores, salvo verificacion de la correcta aplicacion segun su marcado) • 1.5.9 (varistores, salvo 1.5.9.2; 1.5.9.3; 1.5.9.4 Y 1.5.9.5) • 2.3.5 (ensayos para tensiones de operacion generadas externamente) • 2.10.5.4 (dispositivos semiconductores) • 4.2.8 (tubos de rayos catodicos) • 4.2.9 (lamparas de alta presion) • 4.3.12 (liquidos inflamables) | IEC 60950-1:2005-12 (Ed. 2.0) Information technology equipment - Safety - Part 1: General requirements Equipos de tecnologia de la informacion. Seguridad. Parte 1: Requisitos generales | 1
RL-2022-70514083-APN-DNDRYS#MDP | 30702968808 | C1427BTS | Electronica de consumo | Information technology equipment Equipos de tecnologia de la informacion | Continuacion: • 4.3.13 (Radiacion) • De 6.2.2.3; Criterios de cumplimiento: durante la aplicacion de impulsos, por observacion de los oscilogramas • 7.4 Aislacion entre circuitos primarios y sistemas de distribucion • Anexo H (Radiacion ionizante) • Anexo Q (VDRs) • Anexo U (aislacion de cables sin aislacion intermedia para uso) • Anexo Y (Ensayo con luz ultravioleta | IEC 60950-1:2005-12 (Ed. 2.0) Information technology equipment - Safety - Part 1: General requirements Equipos de tecnologia de la informacion. Seguridad. Parte 1: Requisitos generales | 1
RL-2022-70514083-APN-DNDRYS#MDP | 30702968808 | C1427BTS | Electronica de consumo | Uninterruptible power systems (UPS) Sistemas de potencia ininterrumpibles (UPS). | Norma completa con las siguientes excepciones • 1.5.6 (capacitores, salvo verificacion de la correcta aplicacion segun su marcado) • 4.2.8 • 4.2.9 • 4.3.12 • 4.3.13 • Anexos H, N, U, Y | IEC 62040-1-1 :2002 (Ed. 1) Uninterruptible power systems (UPS) - Part 1-1: General and safety requirements for UPS used in operador access areas | 1
RL-2022-70514083-APN-DNDRYS#MDP | 30702968808 | C1427BTS | Electronica de consumo | Electronics witches Interruptores electronicos | Norma completa, con las siguientes excepciones • Del cap. 22: los analisis quimicos y medicion de espesores de electro-deposicion • Cap. 26: compatibilidad electromagnetica • 101.3 Cortocircuito • 102.2 (capacitores, salvo verificacion de marcado y de la correcta aplicacion segun ese marcado) | IEC 60669-2-1 (2002) ed. 4 Switches for household and similar fixed electrical installations - Part 2-1: Particular requirements - Electronic switches Interruptores para instalaciones electricas fijas, domesticas y analogas. Parte 2-1: Requisitos particulares. Interruptores electronicos | 1
RL-2022-70514083-APN-DNDRYS#MDP | 30702968808 | C1427BTS | Electronica de consumo | Lamp controlgear | Norma completa con la siguiente excepcion • Anexos G | IEC 61347-1: 2007 (Ed.2) Lamp controlgear - Part 1: General and safety requirements | 1
RL-2022-70514083-APN-DNDRYS#MDP | 30702968808 | C1427BTS | Electronica de consumo | Starting devices (other than glow starters) dispositivos arrancadores (excepto cebadores de efluvios) | Norma completa con las siguientes excepciones: • Cap. 16 | IEC 61347-2-1 :2006 (Ed.1.1) Lamp controlgear - Part 2-1: Particular requirements for starting devices (other than glow starters) Dispositivos de control de lampara. Parte 2-1: Requisitos particulares para dispositivos arrancadores (excepto cebadores de efluvios). | 1
RL-2022-70514083-APN-DNDRYS#MDP | 30702968808 | C1427BTS | Electronica de consumo | Starting devices (other than glow starters) dispositivos arrancadores (excepto cebadores de efluvios) | Norma completa con las siguientes excepciones: • Cap. 16 | IEC 61347-2- 1:2000+AMD1:2005+AMD 2:2013 | 1
RL-2022-70514083-APN-DNDRYS#MDP | 30702968808 | C1427BTS | Electronica de consumo | D.c. or a.c. supplied electronic step-down convertors for filament lamps Convertidores reductores electronicos alimentados en corriente continua o corriente alterna para lamparas incandescentes | Norma completa con las siguientes excepciones: • Del anexo C: los ensayos de C.7 • Anexo D • Anexo F • Anexo I : el ensayo de vibracion de I.6.3.3 | IEC 61347-2-2:2006-06 Lamp controlgear - Part 2-2: Particular requirements for d.c. or a.c. supplied electronic step-down convertors for filament lamps Dispositivos de control de lampara. Parte 2-2: Requisitosparticularesparaconvertidoresreductoreselectronicosalimentados en corriente continua o corriente alterna para lamparas incandescentes | 1
RL-2022-70514083-APN-DNDRYS#MDP | 30702968808 | C1427BTS | Electronica de consumo | Ballasts for fluorescent lamps Balastos para lamparas fluorescentes | Norma completa con las siguientes excepciones: • Cap. 13 • Del anexo B: los ensayos de B9 • Anexos D, F, I • Ensayo del pto. 15.2 | IEC 61347-2-8 : 2006-03 (Ed.1.1) Lamp controlgear - Part 2-8: Particular requirements for ballasts for fluorescent lamps Dispositivos de control de lampara. Parte 2-8: Requisitos particulares para balastos para lamparas fluorescentes. | 1
RL-2022-70514083-APN-DNDRYS#MDP | 30702968808 | C1427BTS | Electronica de consumo | Ballasts for discharge lamps (excluding fluorescent lamps) Balastos para lamparas de descarga (excepto las lamparas fluorescentes) | Norma completa | IEC 61347-2-9:2003-11 (Ed.1.1) Lamp controlgear - Part 2-9: Particular requirements for ballasts for discharge lamps (excluding fluorescent lamps) Dispositivos de control de lampara. Parte 2-9: Requisitos particulares para balastos para lamparas de descarga (excepto las lamparas fluorescentes) | 1
RL-2022-70514083-APN-DNDRYS#MDP | 30702968808 | C1427BTS | Electronica de consumo | Luminaries | Norma completa con las siguientes excepciones: • 4.24 Radiacion UV • Anexos P, V | IEC 60598-1:2006 (Ed. 6.1) Luminaires - Part 1: General requirements and tests | 1
RL-2022-70514083-APN-DNDRYS#MDP | 30702968808 | C1427BTS | Electronica de consumo |  | Norma completa con las siguientes excepciones: • 4.24 Radiacion UV • Anexo P | IEC 60598-1: 2008-4 (Ed 7.0) Luminaires - Part 1: General requirements and tests | 1
RL-2022-70514083-APN-DNDRYS#MDP | 30702968808 | C1427BTS | Electronica de consumo | Hand-held motor-operated electric tools - Hammers Herramientas manuales electricas accionadas por motor electrico- martillos | Norma completa con las siguientes excepciones: • 21.13 • De 17.2 : ensayo con dispositivo de la figura 103 para martillos de potencia nominal hasta 1200 W • Cap. 31: Radiacion, toxicidad y riesgos similares | IEC 60745-2-6: 2006-3 (Ed.2.1) Hand-held motor-operated electric tools - Safety - Part 2-6: Particular requirements for hammers Herramientas manuales electricas accionadas por motor electrico - Seguridad. Parte 2-6: Requisitos particulares para martillos | 1
RL-2022-70514083-APN-DNDRYS#MDP | 30702968808 | C1427BTS | Electronica de consumo | Self-ballasted lamps | Ensayos del cap. 9 para casquillos E-27: Cap temperature rise ( calentamiento del casquillo ) | IEC 60968: 1999-09 (Ed.1.2) Self-ballasted lamps for general lighting service. Safety requirements | 1
RL-2022-70514083-APN-DNDRYS#MDP | 30702968808 | C1427BTS | Electronica de consumo | Incandescent lamps | Ensayos del cap. 2.4 para casquillos E-27: Cap temperature rise ( calentamiento del casquillo ) | IEC 60432-1: 1999-08 (Ed.2.0) + A1: 2005:03 Incandescent lamps – Safety specifications. Part 1: Tungsten filament for domestic and similar general lighting purposes | 1
RL-2022-70514083-APN-DNDRYS#MDP | 30702968808 | C1427BTS | Construccion | Interruptores para instalaciones electricas fijas domesticas y similares | Norma Completa Exceptuando los ensayos quimicos de 21.5 y 21.6 cuando deban realizarse | NCh 2011. Of 1985 Interruptores para instalaciones electricas fijas domesticas y similares - Requisitos Generales | 1
RL-2022-70514083-APN-DNDRYS#MDP | 30702968808 | C1427BTS | Construccion | Dispositivos electricos o electronicos de maniobra, control, señalizacion, alimentacion y/o proteccion de instalaciones electricas domiciliarias | Norma completa con las siguientes excepciones: • 101.3 (cortocircuito) • 102.2 (capacitores, salvo inspeccion visual). | IRAM 63074: 2008 (Edicion 2) Dispositivos electricos o electronicos de maniobra, control, señalizacion, alimentacion y/o proteccion de instalaciones electricas domiciliarias para usos domesticos y similares. Requisitos generales de Seguridad Electrica | 1
RL-2022-70514083-APN-DNDRYS#MDP | 30702968808 | C1427BTS | Electrodomesticos | Equipos de Aire Acondicionado | Norma completa | NCh3081.Of2007 Eficiencia Energetica - Equipos de Aire Acondicionado – Clasificacion y etiquetado- | 1
RL-2022-70514083-APN-DNDRYS#MDP | 30702968808 | C1427BTS | Electrodomesticos | Electrical heat pumps, air-conditioners and dehumidifiers Bombas de calor electricas, acondicionadores de aire y deshumidificares | Norma completa con las siguientes excepciones: Del Cap. 14 “Sobretensiones transitorias”: los ensayos para tensiones de impulso asignadas mayores a 4000V (Tension de ensayo de impulso mayores a 4800V) Del Cap. 22 “Construccion”: los ensayos de 22.23; 22.32; 22.112 y 22.116 Del cap. 31 “Resistencia a la oxidacion”: el ensayo de niebla salina de la norma IEC 60068-2-52 Anexo FF | IEC 60335-2-40: 2005-07 Edicion 4.2 Household and similar electrical appliances - Safety - Part 2-40: Particular requirements for electrical heat pumps, air-conditioners and dehumidifiers Aparatos electrodomesticos y analogos. Seguridad. Parte 2-40: Requisitos particulares para bombas de calor electricas, acondicionadores de aire y deshumidificadores. | 1
RL-2022-70514083-APN-DNDRYS#MDP | 30702968808 | C1427BTS | Electrodomesticos | Bombas de calor electricas, acondicionadores de aire y deshumidificares | Norma completa exceptuando: Del Cap. 22 “Construccion”: los ensayos de 22.23; 22.32; 22.112 y 22.116 Anexo FF | IEC 60335-2-40: 2005-07 Edicion 4.2 Aparatos electrodomesticos y analogos. Seguridad. Parte 2-40: Requisitos particulares para bombas de calor electricas, acondicionadores de aire y deshumidificadores. | 1
RL-2022-70514083-APN-DNDRYS#MDP | 30702968808 | C1427BTS | Equipamiento Medico | Medical electrical equipment – Part 1: General requirements for basic safety and essential performance. Aparatos electromedicos – Parte 1: Requisitos generales para su seguridad basica y funcionamiento esencial. | Norma completa con las siguientes excepciones: Del Cap. 8, clausula 8.8.2 (solo los ensayos correspondientes al anexo L) y clausula 8.8.4.2: “natural latex rubber” Del Cap. 9, clausula 9.6.3: “Hand-transmitted vibration” Del Cap. 10, clausulas 10.1.1: “ME EQUIPMENT not intended to produce diagnostic or therapeutic X-radiation” y 10.4 “Lasers and light emitting diodes (LEDs)” | IEC 60601-1: 2005 Medical electrical equipment – Part 1: General requirements for basic safety and essential performance. Aparatos electromedicos – Parte 1: Requisitos generales para su seguridad basica y funcionamiento esencial. | 1
RL-2022-70514083-APN-DNDRYS#MDP | 30702968808 | C1427BTS | Equipamiento Medico | Medical electrical equipment – Part 1: General requirements for basic safety and essential performance. Aparatos electromedicos – Parte 1: Requisitos generales para su seguridad basica y funcionamiento esencial. | Del Cap. 11, clausulas 11.2.2.1 a) y b): “RISK of fire in an OXYGEN RICH ENVIRONMENT” | IEC 60601-1: 2005 Medical electrical equipment – Part 1: General requirements for basic safety and essential performance. Aparatos electromedicos – Parte 1: Requisitos generales para su seguridad basica y funcionamiento esencial. | 1
RL-2022-70514083-APN-DNDRYS#MDP | 30702968808 | C1427BTS | Equipamiento Medico | Medical electrical equipment – Part 1: General requirements for basic safety and essential performance. Aparatos electromedicos – Parte 1: Requisitos generales para su seguridad basica y funcionamiento esencial. | Cap. 14: “Programmable electrical Medical Systems (PEMS)” | IEC 60601-1: 2005 Medical electrical equipment – Part 1: General requirements for basic safety and essential performance. Aparatos electromedicos – Parte 1: Requisitos generales para su seguridad basica y funcionamiento esencial. | 1
RL-2022-70514083-APN-DNDRYS#MDP | 30702968808 | C1427BTS | Equipamiento Medico | Medical electrical equipment – Part 1: General requirements for basic safety and essential performance. Aparatos electromedicos – Parte 1: Requisitos generales para su seguridad basica y funcionamiento esencial. | Del Anexo G, clausulas G.5.4: “External ventilation with internal overpressure” y G.5.5 a) y b): “ External ventilation with internal overpressure, a) y b) | IEC 60601-1: 2005 Medical electrical equipment – Part 1: General requirements for basic safety and essential performance. Aparatos electromedicos – Parte 1: Requisitos generales para su seguridad basica y funcionamiento esencial. | 1
RL-2022-70514083-APN-DNDRYS#MDP | 30702968808 | C1427BTS | Equipamiento Medico | Medical electrical equipment – Part 1: General requirements for basic safety and essential performance. Aparatos electromedicos – Parte 1: Requisitos generales para su seguridad basica y funcionamiento esencial. | Anexo L: “Insulated winding wires for use without interleaved insulation” | IEC 60601-1: 2005 Medical electrical equipment – Part 1: General requirements for basic safety and essential performance. Aparatos electromedicos – Parte 1: Requisitos generales para su seguridad basica y funcionamiento esencial. | 1
RL-2022-70514083-APN-DNDRYS#MDP | 30702968808 | C1427BTS | Electrodomesticos | Acondicionadores de Aire | Eficiencia Energetica | IRAM 62406: 2007 Etiquetado de eficiencia energetica para AA. ISO 5151: 1994 Non-ducted air conditioners and heat pumps – Testing and rating for performance | 1
RL-2022-70514083-APN-DNDRYS#MDP | 30702968808 | C1427BTS | Bienes de capital y/o intermedios metalmecanicos | Medios Isotermicos sin carga | Estudio de uniformidad y estabilidad de temperatura entre -20 ºC a 125ºC con una incertidumbre de medicion de 0,6 ºC (k=2) > 125 ºC a 300 ºC con una incertidumbre de medicion de 1,0 ºC (k=2) | INL 110 (Ensayo de Medios Isotermicos) | 1
RL-2022-70514083-APN-DNDRYS#MDP | 30702968808 | C1427BTS | Electronica de consumo | Luminarias para alumbrado de emergencia | Norma completa Excepto Anexo A | IEC 60598-2-22: 2002 Ed 3.2 (2008) | 1
RL-2022-70514083-APN-DNDRYS#MDP | 30702968808 | C1427BTS | Electronica de consumo | Luminarias para alumbrado de emergencia | Norma completa Excepto Anexo A | IEC 60598-2-22: 2002 Ed 3.1 | 1
RL-2022-70514083-APN-DNDRYS#MDP | 30702968808 | C1427BTS | Electronica de consumo | Single-capped fluorescent lamps Lamparas fluorescentes con casquillo simple | Se exceptuan: las lamparas operadas con alta frecuencia | IEC 60901 Ed. 2.2: 2001-11 + A3:2004-05Single – capped fluorescent lamps. Performance specifications Lamparas fluorescentes con casquillo simple, Requisitos de funcionamiento | 1
RL-2022-70514083-APN-DNDRYS#MDP | 30702968808 | C1427BTS | Electronica de consumo | Single-capped fluorescent lamps Lamparas fluorescentes con casquillo simple | Se exceptuan ensayos de: • 1.5.2 • 1.5.4 • 1.5.9Anexos A, D y E | IEC 60901 Ed. 2.2: 2001-11 + A3:2004-05Single – capped fluorescent lamps. Performance specifications Lamparas fluorescentes con casquillo simple, Requisitos de funcionamiento | 1
RL-2022-70514083-APN-DNDRYS#MDP | 30702968808 | C1427BTS | Electronica de consumo | Double-capped Fluorescent lamps Lamparas fluorescentes con casquillo doble | Se exceptuan: • Las lamparas tubulares lineales de longitud mayor de 1,20 m Las lamparas con catodos no precalentados (con transformador de calentamiento de catodos) | IEC 60081:1997 +A1: 2000-01 + A2:2003-03 + A3:2005 Double-capped fluorescent lamps – Performance specificactions Lamparas fluorescentes con casquillo doble–Requisitos de funcionamiento | 1
RL-2022-70514083-APN-DNDRYS#MDP | 30702968808 | C1427BTS | Electronica de consumo | Double-capped Fluorescent lamps Lamparas fluorescentes con casquillo doble | Se exceptuan ensayos de: • 1.5.4 Anexos A, B.2, E y F | IEC 60081:1997 +A1: 2000-01 + A2:2003-03 + A3:2005 Double-capped fluorescent lamps – Performance specificactions Lamparas fluorescentes con casquillo doble–Requisitos de funcionamiento | 1
RL-2022-70514083-APN-DNDRYS#MDP | 30702968808 | C1427BTS | Electrodomesticos | Electrodomesticos | Marcado e instrucciones | IEC 60335-1 y Particulares (Para todas las versiones de esas Normas acreditadas) | 1
RL-2022-70514083-APN-DNDRYS#MDP | 30702968808 | C1427BTS | Electrodomesticos |  | Proteccion contra el acceso a partes activas | IEC 60335-1 y Particulares (Para todas las versiones de esas Normas acreditadas) | 1
RL-2022-70514083-APN-DNDRYS#MDP | 30702968808 | C1427BTS | Electrodomesticos |  | Corriente de fuga y tension resistida a la temperatura de funcionamiento | IEC 60335-1 y Particulares (Para todas las versiones de esas Normas acreditadas) | 1
RL-2022-70514083-APN-DNDRYS#MDP | 30702968808 | C1427BTS | Electrodomesticos |  | Disposiciones para la puesta a tierra | IEC 60335-1 y Particulares (Para todas las versiones de esas Normas acreditadas) | 1
RL-2022-70514083-APN-DNDRYS#MDP | 30702968808 | C1427BTS | Electrodomesticos |  | Tornillos y conexiones | IEC 60335-1 y Particulares (Para todas las versiones de esas Normas acreditadas) | 1
RL-2022-70514083-APN-DNDRYS#MDP | 30702968808 | C1427BTS | Electronica de consumo | Equipos de tecnologia de la informacion | Marcado e instrucciones | IEC 60745-1 y particulares (Para todas las versiones de esas Normas acreditadas) | 1
RL-2022-70514083-APN-DNDRYS#MDP | 30702968808 | C1427BTS | Electronica de consumo |  | Proteccion contra los choques electricos y peligros de energia | IEC 60745-1 y particulares (Para todas las versiones de esas Normas acreditadas) | 1
RL-2022-70514083-APN-DNDRYS#MDP | 30702968808 | C1427BTS | Electronica de consumo |  | Disposiciones para la puesta a tierra. | IEC 60745-1 y particulares (Para todas las versiones de esas Normas acreditadas) | 1
RL-2022-70514083-APN-DNDRYS#MDP | 30702968808 | C1427BTS | Electronica de consumo |  | Cableado, conexiones y alimentacion | IEC 60745-1 y particulares (Para todas las versiones de esas Normas acreditadas) | 1
RL-2022-70514083-APN-DNDRYS#MDP | 30702968808 | C1427BTS | Electronica de consumo |  | Corriente de contacto y corriente en el conductor de proteccion | IEC 60745-1 y particulares (Para todas las versiones de esas Normas acreditadas) | 1
RL-2022-70514083-APN-DNDRYS#MDP | 30702968808 | C1427BTS | Electronica de consumo |  | Rigidez dielectrica | IEC 60745-1 y particulares (Para todas las versiones de esas Normas acreditadas) | 1
RL-2022-70514083-APN-DNDRYS#MDP | 30702968808 | C1427BTS | Bienes de capital y/o intermedios metalmecanicos | Herramientas a motor, electricas y portatiles | Marcado e instrucciones | IEC 60745-1 y particulares (Para todas las versiones de esas Normas acreditadas) | 1
RL-2022-70514083-APN-DNDRYS#MDP | 30702968808 | C1427BTS | Bienes de capital y/o intermedios metalmecanicos |  | Proteccion Contra la Accesibilidad a las Partes Activas | IEC 60745-1 y particulares (Para todas las versiones de esas Normas acreditadas) | 1
RL-2022-70514083-APN-DNDRYS#MDP | 30702968808 | C1427BTS | Bienes de capital y/o intermedios metalmecanicos |  | Tension Resistida | IEC 60745-1 y particulares (Para todas las versiones de esas Normas acreditadas) | 1
RL-2022-70514083-APN-DNDRYS#MDP | 30702968808 | C1427BTS | Bienes de capital y/o intermedios metalmecanicos |  | Corriente de fuga | IEC 60745-1 y particulares (Para todas las versiones de esas Normas acreditadas) | 1
RL-2022-70514083-APN-DNDRYS#MDP | 30702968808 | C1427BTS | Bienes de capital y/o intermedios metalmecanicos |  | Disposiciones para la puesta a tierra | IEC 60745-1 y particulares (Para todas las versiones de esas Normas acreditadas) | 1
RL-2022-70514083-APN-DNDRYS#MDP | 30702968808 | C1427BTS | Bienes de capital y/o intermedios metalmecanicos |  | Tornillos y conexiones | IEC 60745-1 y particulares (Para todas las versiones de esas Normas acreditadas) | 1
RL-2022-70514083-APN-DNDRYS#MDP | 30702968808 | C1427BTS | Electronica de consumo | Luminarias | Marcado | IEC 60598-1 y particulares (Para todas las versiones de esas Normas acreditadas) | 1
RL-2022-70514083-APN-DNDRYS#MDP | 30702968808 | C1427BTS | Electronica de consumo |  | Tornillos y conexiones (mecanicas) y prensaestopas | IEC 60598-1 y particulares (Para todas las versiones de esas Normas acreditadas) | 1
RL-2022-70514083-APN-DNDRYS#MDP | 30702968808 | C1427BTS | Electronica de consumo |  | Disposiciones para puesta a tierra | IEC 60598-1 y particulares (Para todas las versiones de esas Normas acreditadas) | 1
RL-2022-70514083-APN-DNDRYS#MDP | 30702968808 | C1427BTS | Electronica de consumo |  | Proteccion contra choque electrico | IEC 60598-1 y particulares (Para todas las versiones de esas Normas acreditadas) | 1
RL-2022-70514083-APN-DNDRYS#MDP | 30702968808 | C1427BTS | Electronica de consumo |  | Resistencia a la Aislacion y Rigidez Dielectrica | IEC 60598-1 y particulares (Para todas las versiones de esas Normas acreditadas) | 1
RL-2022-70514083-APN-DNDRYS#MDP | 30702968808 | C1427BTS | Electronica de consumo | Aparatos electronicos de audio, video y similares | Marcado e instrucciones | IEC 60065-1 (Para todas las versiones de esas Normas acreditadas) | 1
RL-2022-70514083-APN-DNDRYS#MDP | 30702968808 | C1427BTS | Electronica de consumo |  | Riesgos de Choques Electricos en Condiciones de Funcionamiento Normal | IEC 60065-1 (Para todas las versiones de esas Normas acreditadas) | 1
RL-2022-70514083-APN-DNDRYS#MDP | 30702968808 | C1427BTS | Electronica de consumo |  | Ensayo de sobretension, Resistencia de aislacion y Tension resistida | IEC 60065-1 (Para todas las versiones de esas Normas acreditadas) | 1
RL-2022-70514083-APN-DNDRYS#MDP | 30702968808 | C1427BTS | Electronica de consumo |  | Terminales o dispositivos de conexion externa | IEC 60065-1 (Para todas las versiones de esas Normas acreditadas) | 1
RL-2022-70514083-APN-DNDRYS#MDP | 30702968808 | C1427BTS | Electronica de consumo |  | Conexiones electricas y fijaciones mecanicas | IEC 60065-1 (Para todas las versiones de esas Normas acreditadas) | 1
RL-2022-70514083-APN-DNDRYS#MDP | 30702968808 | C1427BTS | Equipamiento Medico | Equipamiento electromedico | Identificacion, marcado y documentacion (6) | IEC 60601-1 y particulares (Para todas las versiones de esas Normas acreditadas) | 1
RL-2022-70514083-APN-DNDRYS#MDP | 30702968808 | C1427BTS | Equipamiento Medico |  | Documentos de acompañamiento (6.8) | IEC 60601-1 y particulares (Para todas las versiones de esas Normas acreditadas) | 1
RL-2022-70514083-APN-DNDRYS#MDP | 30702968808 | C1427BTS | Equipamiento Medico |  | Envolventes y cubiertas de proteccion (16) | IEC 60601-1 y particulares (Para todas las versiones de esas Normas acreditadas) | 1
RL-2022-70514083-APN-DNDRYS#MDP | 30702968808 | C1427BTS | Equipamiento Medico | Equipamiento electromedico | Puesta a tierra de proteccion, puesta a tierra funcional y conductor de equipotencialidad (18) | IEC 60601-1 y particulares (Para todas las versiones de esas Normas acreditadas) | 1
RL-2022-70514083-APN-DNDRYS#MDP | 30702968808 | C1427BTS | Equipamiento Medico |  | Corriente de fuga permanentes y corrientes auxiliares de paciente (19) | IEC 60601-1 y particulares (Para todas las versiones de esas Normas acreditadas) | 1
RL-2022-70514083-APN-DNDRYS#MDP | 30702968808 | C1427BTS | Equipamiento Medico | Equipamiento electromedico | Rigidez dielectrica (20) | IEC 60601-1 y particulares | 1
RL-2022-70514083-APN-DNDRYS#MDP | 30702968808 | C1427BTS | Equipamiento Medico |  | Toma de tierra de proteccion – terminales y conexiones (58) | IEC 60601-1 y particulares | 1
RL-2022-70514083-APN-DNDRYS#MDP | 30702968808 | C1427BTS | Equipamiento Medico |  | Construccion y disposicion (59) | IEC 60601-1 y particulares | 1
RL-2022-70514083-APN-DNDRYS#MDP | 30702968808 | C1427BTS | Electrodomesticos | Aspiradores y aparatos de limpieza por aspiracion de agua | Norma completa | IEC60335-2-2: 2009-12 Ed 6.0 Aparatos electrodomesticos y analogos. Seguridad. Parte 2-2: Requisitos particulares para aspiradores y aparatos de limpieza por aspiracion de agua. | 1
RL-2022-70514083-APN-DNDRYS#MDP | 30702968808 | C1427BTS | Electrodomesticos | Planchas electricas | Norma completa | IEC 60335-2-3: 2008-07 Ed 5.2 Aparatos electrodomesticos y analogos. Seguridad. Parte 2-3: Requisitos particulares para planchas electricas. | 1
RL-2022-70514083-APN-DNDRYS#MDP | 30702968808 | C1427BTS | Electrodomesticos | Centrifugadoras | Norma completa | IEC 60335-2-4: 2008-09 Ed. 6.0 Aparatos electrodomesticos y analogos. Seguridad. Parte 2-4: Requisitos particulares para centrifugadoras | 1
RL-2022-70514083-APN-DNDRYS#MDP | 30702968808 | C1427BTS | Electrodomesticos | Lavavajillas | Norma completa | IEC 60335-2-5: 2008-09 Ed 5.2 Aparatos electrodomesticos y analogos. Seguridad. Parte 2-5: Requisitos particulares para lavavajillas | 1
RL-2022-70514083-APN-DNDRYS#MDP | 30702968808 | C1427BTS | Electrodomesticos | Cocinas, encimeras de coccion, hornos y aparatos analogos para uso domestico | Norma completa, excepto 32.101 | IEC 60335-2-6: 2008-03 Ed 5.2 Aparatos electrodomesticos y analogos. Seguridad. Parte 2-6: Requisitos particulares para cocinas, encimeras de coccion, hornos y aparatos analogos para uso domestico | 1
RL-2022-70514083-APN-DNDRYS#MDP | 30702968808 | C1427BTS | Electrodomesticos | Lavadoras | Norma completa, excepto 22.104 y Anexo CC | IEC 60335-2-7: 2008-06 Ed 7.0 Aparatos electrodomesticos y analogos. Seguridad. Parte 2-7: Requisitos particulares para lavadoras | 1
RL-2022-70514083-APN-DNDRYS#MDP | 30702968808 | C1427BTS | Electrodomesticos | Maquinas de afeitar, cortadores de pelo y aparatos analogos | Norma completa | IEC 60335-2-8: 2008-09 Ed 5.2 Aparatos electrodomesticos y analogos. Seguridad. Parte 2-8: Requisitos particulares para maquinas de afeitar, cortadores de pelo y aparatos analogos | 1
RL-2022-70514083-APN-DNDRYS#MDP | 30702968808 | C1427BTS | Electrodomesticos | Grills, toasters and similar portable cooking appliances | Norma completa | IEC 60335-2-9: 2008-07 Ed 6.0 Household and similar electrical appliances - Safety - Part 2-9: Particular requirements for grills, toasters and similar portable cooking appliances | 1
RL-2022-70514083-APN-DNDRYS#MDP | 30702968808 | C1427BTS | Electrodomesticos | Aparatos de tratamiento de suelos y para limpiar suelos en humedo | Norma completa | IEC 60335-2-10: 2008-07 Ed 5.1 Aparatos electrodomesticos y analogos. Seguridad. Parte 2-10: Requisitos particulares para aparatos de tratamiento de suelos y para limpiar suelos en humedo | 1
RL-2022-70514083-APN-DNDRYS#MDP | 30702968808 | C1427BTS | Electrodomesticos | Secadoras tipo tambor | Norma completa Excepto anexos BB y CC | IEC 60335-2-11: 2008-07 Ed 7.0 Aparatos electrodomesticos y analogos. Seguridad. Parte 2-11: Requisitos particulares para secadoras tipo tambor. | 1
RL-2022-70514083-APN-DNDRYS#MDP | 30702968808 | C1427BTS | Electrodomesticos | Calientaplatos y aparatos analogos | Norma completa | IEC 60335-2-12: 2008-07 Ed 5.1 Aparatos electrodomesticos y analogos. Seguridad. Parte 2-12: Requisitos particulares para calientaplatos y aparatos analogos. | 1
RL-2022-70514083-APN-DNDRYS#MDP | 30702968808 | C1427BTS | Electrodomesticos | Freidoras, sartenes y aparatos analogos | Norma completa | IEC 60335-2-13: 2009-12 Ed 6.0 Aparatos electrodomesticos y analogos. Seguridad. Parte 2-13: Requisitos particulares para freidoras, sartenes y aparatos analogos | 1
RL-2022-70514083-APN-DNDRYS#MDP | 30702968808 | C1427BTS | Electrodomesticos | Maquinas de cocina | Norma completa | IEC 60335-2-14:2008- 09 Ed 5.1 Aparatos electrodomesticos y analogos. Seguridad. Parte 2-14: Requisitos particulares para maquinas de cocina. | 1
RL-2022-70514083-APN-DNDRYS#MDP | 30702968808 | C1427BTS | Electrodomesticos | Aparatos de calentamiento de liquidos | Norma completa | IEC 60335-2-15: 2008-09 Ed 5.2 Aparatos electrodomesticos y analogos. Seguridad. Parte 2-15: Requisitos particulares para aparatos de calentamiento de liquidos | 1
RL-2022-70514083-APN-DNDRYS#MDP | 30702968808 | C1427BTS | Electrodomesticos | Trituradores de basuras | Norma completa | IEC 60335-2-16: 2008-07 Ed 5.1 Aparatos electrodomesticos y analogos. Seguridad. Parte 2-16: Requisitos particulares para trituradores de basuras. | 1
RL-2022-70514083-APN-DNDRYS#MDP | 30702968808 | C1427BTS | Electrodomesticos | Mantas, almohadas y aparatos calefactores flexibles analogos | Norma completa, excepto 21.102; 21.104; 21.106; 21.107; 21.110 y Anexo BB | IEC 60335-2-17: 2009-10 Ed 2.2 Aparatos electrodomesticos y analogos. Seguridad. Parte 2-17: Requisitos particulares para mantas, almohadas y aparatos calefactores flexibles analogos. | 1
RL-2022-70514083-APN-DNDRYS#MDP | 30702968808 | C1427BTS | Electrodomesticos | Calentadores de agua por acumulacion | Norma completa | IEC 60335-2-21: 2009-04 Ed 5.2 Aparatos electrodomesticos y analogos. Seguridad. Parte 2-21: Requisitos particulares para los calentadores de agua por acumulacion | 1
RL-2022-70514083-APN-DNDRYS#MDP | 30702968808 | C1427BTS | Electrodomesticos | Aparatos destinados al cuidado de la piel o del cabello. | Norma completa | IEC 60335-2-23: 2008-03 Ed 5.1 Aparatos electrodomesticos y analogos. Seguridad. Parte 2-23: Requisitos particulares para aparatos destinados al cuidado de la piel o del cabello. | 1
RL-2022-70514083-APN-DNDRYS#MDP | 30702968808 | C1427BTS | Electrodomesticos | Aparatos de refrigeracion, aparatos fabricadores de helados y fabricadores de hielo | Norma completa, excepto 22.107; 22.108; 22.109 y Anexo CC | IEC 60335-2-24: 2010-02 Ed 7.0 Aparatos electrodomesticos y analogos. Seguridad. Parte 2-24: Requisitos particulares para aparatos de refrigeracion, aparatos fabricadores de helados y fabricadores de hielo | 1
RL-2022-70514083-APN-DNDRYS#MDP | 30702968808 | C1427BTS | Electrodomesticos | Microwave ovens, including combination microwave ovens | Norma completa, excepto 16.101.2 y anexo BB: | IEC 60335-2-25:2010- 09 Ed 6.0 Household and similar electrical appliances - Safety - Part 2-25: Particular requirements for microwave ovens, including combination microwave ovens | 1
RL-2022-70514083-APN-DNDRYS#MDP | 30702968808 | C1427BTS | Electrodomesticos | Relojes | Norma completa | IEC 60335-2-26:2008- 07 Ed 4.1 Aparatos electrodomesticos y analogos. Seguridad. Parte 2-26: Requisitos particulares para relojes. | 1
RL-2022-70514083-APN-DNDRYS#MDP | 30702968808 | C1427BTS | Electrodomesticos | Appliances for skin exposure to ultraviolet and infrared radiation | Norma completa, excepto cap. 32 y Anexo AA | IEC 60335-2-27: 2009-12 Ed 5.0 Household and similar electrical appliances - Safety - Part 2-27: Particular requirements for appliances for skin exposure to ultraviolet and infrared radiation | 1
RL-2022-70514083-APN-DNDRYS#MDP | 30702968808 | C1427BTS | Electrodomesticos | Maquinas de coser | Norma completa | IEC 60335-2-28: 2008-07 Ed. 4.1 Aparatos electrodomesticos y analogos. Seguridad. Parte 2-28: Requisitos particulares para maquinas de coser. | 1
RL-2022-70514083-APN-DNDRYS#MDP | 30702968808 | C1427BTS | Electrodomesticos | Cargadores de baterias | Norma completa | IEC 60335-2-29: 2010-03 Ed. 4.2 Aparatos electrodomesticos y analogos. Seguridad. Parte 2-29: Requisitos particulares para cargadores de baterias. | 1
RL-2022-70514083-APN-DNDRYS#MDP | 30702968808 | C1427BTS | Electrodomesticos | Aparatos de calefaccion de locales | Norma completa | IEC60335-2-30: 2009-11 Ed. 5.0 Aparatos electrodomesticos y analogos. Seguridad. Parte 2-30: Requisitos particulares para aparatos de calefaccion de locales. | 1
RL-2022-70514083-APN-DNDRYS#MDP | 30702968808 | C1427BTS | Electrodomesticos | Campanas y otros extractores de humo de cocina. | Norma completa | IEC 60335-2-31: 2009-01 Ed. 4.2 Aparatos electrodomesticos y analogos. Seguridad. Parte 2-31: Requisitos particulares para campanas y otros extractores de humo de cocina. | 1
RL-2022-70514083-APN-DNDRYS#MDP | 30702968808 | C1427BTS | Electrodomesticos | Aparatos de masajes | Norma completa | IEC 60335-2-32 :2008-03 Ed. 4.1 Aparatos electrodomesticos y analogos. Seguridad. Parte 2-32: Requisitos particulares para aparatos de masajes | 1
RL-2022-70514083-APN-DNDRYS#MDP | 30702968808 | C1427BTS | Electrodomesticos | Motocompresores | Norma completa | IEC 60335-2-34:2009- 01 Ed 4.2 Seguridad de los aparatos electrodomesticos y analogos. Seguridad. Parte 2-34: Requisitos particulares para motocompresores | 1
RL-2022-70514083-APN-DNDRYS#MDP | 30702968808 | C1427BTS | Electrodomesticos | Calentadores de agua instantaneos | Norma completa | IEC 60335-2-35:2010-03 Ed. 4.2 Aparatos electrodomesticos y analogos. Seguridad. Parte 2-35: Requisitos particulares para calentadores de agua instantaneos | 1
RL-2022-70514083-APN-DNDRYS#MDP | 30702968808 | C1427BTS | Electrodomesticos | Cocinas, hornos, encimeras y placas de encimera electricas de uso comercial | Norma completa | IEC 60335-2-36: 2008-06 Ed. 5.2 Aparatos electrodomesticos y analogos. Seguridad. Parte 2-36: Requisitos particulares para cocinas, hornos, encimeras y placas de encimera electricas de uso comercial | 1
RL-2022-70514083-APN-DNDRYS#MDP | 30702968808 | C1427BTS | Electrodomesticos | Freidoras electricas de uso colectivo | Norma completa | IEC 60335-2-37:2008- 06 Ed. 5.1 Aparatos electrodomesticos y analogos. Seguridad. Parte 2-37: Requisitos particulares para freidoras electricas de uso colectivo | 1
RL-2022-70514083-APN-DNDRYS#MDP | 30702968808 | C1427BTS | Electrodomesticos | Parrillas y parrillas dobles electricas de uso colectivo | Norma completa | IEC 60335-2-38:2008-06 Ed. 5.1 Aparatos electrodomesticos y analogos. Seguridad. Parte 2-38: Requisitos particulares para parrillas y parrillas dobles electricas de uso colectivo. | 1
RL-2022-70514083-APN-DNDRYS#MDP | 30702968808 | C1427BTS | Electrodomesticos | Sartenes electricas de uso colectivo | Norma completa | IEC 60335-2-39:2008-06 Ed. 5.2 Aparatos electrodomesticos y analogos. Seguridad. Parte 2-39: Requisitos particulares para sartenes electricas de uso colectivo | 1
RL-2022-70514083-APN-DNDRYS#MDP | 30702968808 | C1427BTS | Electrodomesticos | Bombas | Norma completa | IEC 60335-2-41: 2010-03 Ed. 3.2 Aparatos electrodomesticos y analogos. Seguridad. Parte 2-41: Requisitos particulares para bombas. | 1
RL-2022-70514083-APN-DNDRYS#MDP | 30702968808 | C1427BTS | Electrodomesticos | Hornos electricos por conveccion forzada, cocinas de vapor electricas y hornos combinados vapor- conveccion electricos, de uso colectivo | Norma completa | IEC 60335-2-42: 2009-08 Ed. 5.1 Aparatos electrodomesticos y analogos. Seguridad. Parte 2-42: Requisitos particulares para hornos electricos por conveccion forzada, cocinas de vapor electricas y hornos combinados vapor- conveccion electricos, de uso colectivo | 1
RL-2022-70514083-APN-DNDRYS#MDP | 30702968808 | C1427BTS | Electrodomesticos | Secadoras de ropa y secadoras de toallas | Norma completa | IEC 60335-2-43: 2008-09 Ed. 3.2 Aparatos electrodomesticos y analogos. Seguridad. Parte 2-43: Requisitos particulares para secadoras de ropa y secadoras de toallas | 1
RL-2022-70514083-APN-DNDRYS#MDP | 30702968808 | C1427BTS | Electrodomesticos | Maquinas de planchar electricas | Norma completa | IEC 60335-2-44: 2009-04 Ed 3.1 Aparatos electrodomesticos y analogos. Seguridad. Parte 2-44: Requisitos particulares para maquinas de planchar electricas | 1
RL-2022-70514083-APN-DNDRYS#MDP | 30702968808 | C1427BTS | Electrodomesticos | Herramientas calefactoras moviles y aparatos analogos. | Norma completa | IEC 60335-2-45: 2008-07 Ed 3.1 aparatos electrodomesticos y analogos. Seguridad. Parte 2-45: Requisitos particulares para herramientas calefactoras moviles y aparatos analogos. | 1
RL-2022-70514083-APN-DNDRYS#MDP | 30702968808 | C1427BTS | Electrodomesticos | Marmitas electricas de uso colectivo | Norma completa | IEC 60335-2-47: 2008-07 Ed. 4.1 Seguridad de los aparatos electrodomesticos y analogos. Parte 2-47: Requisitos particulares para las marmitas electricas de uso colectivo | 1
RL-2022-70514083-APN-DNDRYS#MDP | 30702968808 | C1427BTS | Electrodomesticos | Parrillas y tostadores de pan electricos de uso colectivo | Norma completa | IEC 60335-2-48: 2008-06 Ed. 4.1 Aparatos electrodomesticos y analogos. Seguridad. Parte 2-48: Requisitos particulares para parrillas y tostadores de pan electricos de uso colectivo | 1
RL-2022-70514083-APN-DNDRYS#MDP | 30702968808 | C1427BTS | Electrodomesticos | Aparatos electricos comerciales para el mantenimiento de los alimentos y de la vajilla calientes | Norma completa | IEC 60335-2-49: 2008-06 Ed. 4.1 Aparatos electrodomesticos y analogos. Seguridad. Parte 2-49: Requisitos particulares para aparatos electricos comerciales para el mantenimiento de los alimentos y de la vajilla calientes | 1
RL-2022-70514083-APN-DNDRYS#MDP | 30702968808 | C1427BTS | Electrodomesticos | Para baños maria electricos de uso colectivo | Norma completa | IEC 60335-2-50: 2008-03 Ed. 4.1 Aparatos electrodomesticos y analogos. Seguridad. Parte 2-50: Requisitos particulares para baños maria electricos de uso colectivo | 1
RL-2022-70514083-APN-DNDRYS#MDP | 30702968808 | C1427BTS | Electrodomesticos | Bombas de circulacion fijas para instalaciones de calefaccion y de distribucion de agua | Norma completa | IEC 60335-2-51: 2008-07 Ed. 3.1 Aparatos electrodomesticos y analogos. Seguridad. Parte 2-51: Requisitos particulares para bombas de circulacion fijas para instalaciones de calefaccion y de distribucion de agua | 1
RL-2022-70514083-APN-DNDRYS#MDP | 30702968808 | C1427BTS | Electrodomesticos | Aparatos de higiene bucal | Norma Completa | IEC 60335-2-52: 2008-07 Ed. 3.1 Aparatos electrodomesticos y analogos. Seguridad. Parte 2-52: Requisitos particulares para aparatos de higiene bucal | 1
RL-2022-70514083-APN-DNDRYS#MDP | 30702968808 | C1427BTS | Electrodomesticos | Sauna heating appliances and infrared cabins | Norma completa, excepto 19.2; 19.4; 19.101; 19.102 y Anexo AA | IEC 60335-2-53; 2007-03 Ed 3.1 Household and similar electrical appliances - Safety - Part 2-53: Particular requirements for sauna heating appliances and infrared cabins | 1
RL-2022-70514083-APN-DNDRYS#MDP | 30702968808 | C1427BTS | Electrodomesticos | Aparatos de limpieza de superficies de uso domestico que utilizan liquidos o vapor | Norma Completa | IEC 60335-2-54: 2008-09 Ed. 4.0 Aparatos electrodomesticos y analogos. Seguridad. Parte 2-54: Requisitos particulares para aparatos de limpieza de superficies de uso domestico que utilizan liquidos o vapor | 1
RL-2022-70514083-APN-DNDRYS#MDP | 30702968808 | C1427BTS | Electrodomesticos | Aparatos electricos para uso en acuarios y estanques de jardin | Norma Completa | IEC 60335-2-55: 2008-07 Ed. 3.1 Aparatos electrodomesticos y analogos. Seguridad. Parte 2-55: Requisitos particulares para aparatos electricos para uso en acuarios y estanques de jardin. | 1
RL-2022-70514083-APN-DNDRYS#MDP | 30702968808 | C1427BTS | Electrodomesticos | Proyectores y aparatos analogos | Norma Completa | IEC 60335-2-56: 2008-07 Ed. 3.1 Aparatos electrodomesticos y analogos. Seguridad. Parte 2-56: Requisitos particulares para los proyectores y aparatos analogos | 1
RL-2022-70514083-APN-DNDRYS#MDP | 30702968808 | C1427BTS | Electrodomesticos | Lavavajillas electricos de uso colectivo | Norma completa, excepto 22.6; 22.10 y Anexo BB | IEC 60335-2-58: 2008-06 Ed 3.1 Aparatos electrodomesticos y analogos. Seguridad. Parte 2-58: Requisitos particulares para lavavajillas electricos de uso colectivo | 1
RL-2022-70514083-APN-DNDRYS#MDP | 30702968808 | C1427BTS | Electrodomesticos | Aparatos eliminadores de insectos | Norma Completa excepto capitulo 32 | IEC 60335-2-59: 2009-11 Ed. 3.2 Aparatos electrodomesticos y analogos. Seguridad. Parte 2-59: Requisitos particulares para aparatos eliminadores de insectos | 1
RL-2022-70514083-APN-DNDRYS#MDP | 30702968808 | C1427BTS | Electrodomesticos | Bañeras de hidromasaje | Norma Completa | IEC 60335-2-60: 2008-09 Ed. 3.2 Aparatos electrodomesticos y analogos. Seguridad. Parte 2-60: Requisitos particulares para bañeras de hidromasaje | 1
RL-2022-70514083-APN-DNDRYS#MDP | 30702968808 | C1427BTS | Electrodomesticos | Aparatos de calefaccion por acumulacion | Norma Completa | IEC 60335-2-61: 2009-04 Ed. 2.2 Aparatos electrodomesticos y analogos. Seguridad. Parte 2-61: Requisitos particulares para aparatos de calefaccion por acumulacion | 1
RL-2022-70514083-APN-DNDRYS#MDP | 30702968808 | C1427BTS | Electrodomesticos | Enjuagadores electricos comerciales | Norma Completa | IEC 60335-2-62: 2008-06 Ed. 3.1 Aparatos electrodomesticos y analogos. Seguridad. Parte 2-62: Requisitos particulares para enjuagadores electricos comerciales | 1
RL-2022-70514083-APN-DNDRYS#MDP | 30702968808 | C1427BTS | Electrodomesticos | Commercial electric kitchen machines | Norma Completa | IEC 60335-2-64: 2008-03 Ed 3.1 Household and similar electrical appliances - Safety - Part 2-64: Particular requirements for commercial electric kitchen machines | 1
RL-2022-70514083-APN-DNDRYS#MDP | 30702968808 | C1427BTS | Electrodomesticos | Purificadores de aire | Norma Completa, excepto capitulo 32 | IEC 60335-2-65: 2008-07 Ed 2.1 Aparatos electrodomesticos y analogos. Seguridad. Parte 2-65: Requisitos particulares para purificadores de aire | 1
RL-2022-70514083-APN-DNDRYS#MDP | 30702968808 | C1427BTS | Electrodomesticos | Calentadores de colchones de agua | Norma completa, excepto 20.101 | IEC 60335-2-66: 2009-04 Ed 2.1 Aparatos electrodomesticos y analogos. Seguridad. Parte 2-66: Requisitos particulares para calentadores de colchones de agua | 1
RL-2022-70514083-APN-DNDRYS#MDP | 30702968808 | C1427BTS | Electrodomesticos | Maquinas de tratamiento y de limpieza de suelos para uso industrial y comercial | Norma Completa (*) Se exceptua ensayos del capitulo 32 si se trata de aparatos que se utilizan con polvos peligrosos para la salud | IEC 60335-2-67: 2005-11 Ed 3.1 Aparatos electrodomesticos y analogos. Seguridad. Parte 2-67: Requisitos particulares para maquinas de tratamiento y de limpieza de suelos para uso industrial y comercial | 1
RL-2022-70514083-APN-DNDRYS#MDP | 30702968808 | C1427BTS | Electrodomesticos | Aparatos de limpieza por pulverizacion y aspiracion, para uso industrial y comercial | Norma Completa (*) Se exceptua ensayos del capitulo 32 si se trata de aparatos que se utilizan con polvos peligrosos para la salud | IEC 60335-2-68: 2007-03 Ed 3.2 Aparatos electrodomesticos y analogos. Seguridad. Parte 2-68: Requisitos particulares para aparatos de limpieza por pulverizacion y aspiracion, para uso industrial y comercial. | 1
RL-2022-70514083-APN-DNDRYS#MDP | 30702968808 | C1427BTS | Electrodomesticos | Aspiradores que funcionan en mojado o en seco, incluyendo los cepillos con motor para uso industrial y comercial | Norma completa, excepto anexos AA, BB y CC. (*) Se | IEC 60335-2-69: 2008-03 Ed 3.2 Aparatos electrodomesticos y analogos. Seguridad. Parte 2-69: Requisitos particulares para aspiradores que funcionan en mojado o en seco, incluyendo los cepillos con motor para uso industrial y comercial | 1
RL-2022-70514083-APN-DNDRYS#MDP | 30702968808 | C1427BTS | Electrodomesticos | Ordeñadoras electricas | Norma Completa | IEC 60335-2-70: 2007-05 Ed. 2.1 Aparatos electrodomesticos y analogos. Seguridad. Parte 2-70: Requisitos particulares para ordeñadoras electricas | 1
RL-2022-70514083-APN-DNDRYS#MDP | 30702968808 | C1427BTS | Electrodomesticos | Aparatos de calefaccion electrica destinados a la reproduccion y cria de animales | Norma Completa | IEC 60335-2-71: 2007-05 Ed. 2.1 Aparatos electrodomesticos y analogos. Seguridad. Parte 2-71: Requisitos particulares para aparatos de calefaccion electrica destinados a la reproduccion y cria de animales | 1
RL-2022-70514083-APN-DNDRYS#MDP | 30702968808 | C1427BTS | Electrodomesticos | Maquinas automaticas de tratamiento de suelos de uso industrial y comercial. | Norma Completa (*) Se exceptua ensayos del capitulo 32 si se trata de aparatos que se utilizan con polvos peligrosos para la salud | IEC 60335-2-72: 2002-07 Ed. 2.0 Aparatos electrodomesticos y analogos. Seguridad. Parte 2-72: Requisitos particulares para maquinas automaticas de tratamiento de suelos de uso industrial y comercial. | 1
RL-2022-70514083-APN-DNDRYS#MDP | 30702968808 | C1427BTS | Electrodomesticos | Calentadores de inmersion fijos | Norma Completa, Excepto Anexo BB | IEC 60335-2-73: 2009-11 Ed. 2.2 Aparatos electrodomesticos y analogos. Seguridad. Parte 2-73: Requisitos particulares para calentadores de inmersion fijos | 1
RL-2022-70514083-APN-DNDRYS#MDP | 30702968808 | C1427BTS | Electrodomesticos | Calentadores de inmersion portatiles | Norma Completa | IEC 60335-2-74; 2009-11 Ed. 2.2 Aparatos electrodomesticos y analogos. Seguridad. Parte 2-74: Requisitos particulares para calentadores de inmersion portatiles | 1
RL-2022-70514083-APN-DNDRYS#MDP | 30702968808 | C1427BTS | Electrodomesticos | Dispensadores comerciales y maquinas de venta | Norma Completa | IEC 60335-2-75:2009-04 Ed. 2.2 Aparatos electrodomesticos y analogos. Seguridad. Parte 2-75: Requisitos particulares para dispensadores comerciales y maquinas de venta | 1
RL-2022-70514083-APN-DNDRYS#MDP | 30702968808 | C1427BTS | Electrodomesticos | Electrificadores de cercas | Norma Completa, Excepto 14.101; 14.102; 14.103; 14.104; 16.1; 16.2; 16.3 y Anexo AA | IEC 60335-2-76:2006- 04 Ed. 2.1 Aparatos electrodomesticos y analogos. Seguridad. Parte 2-76: Requisitos particulares para electrificadores de cercas | 1
RL-2022-70514083-APN-DNDRYS#MDP | 30702968808 | C1427BTS | Electrodomesticos | Barbacoas para exterior | Norma Completa | IEC 60335-2-78: 2008-07 Ed. 2.1 Aparatos electrodomesticos y analogos. Seguridad. Parte 2-78: Requisitos particulares para barbacoas para exterior | 1
RL-2022-70514083-APN-DNDRYS#MDP | 30702968808 | C1427BTS | Electrodomesticos | Aparatos de limpieza a alta presion y aparatos de limpieza a vapor | Norma Completa, Excepto 11.101, 19.101, 19.102 | IEC 60335-2-79: 2007-09 Ed. 2.2 Aparatos electrodomesticos y analogos. Seguridad. Parte 2-79: Requisitos particulares para aparatos de limpieza a alta presion y aparatos de limpieza a vapor | 1
RL-2022-70514083-APN-DNDRYS#MDP | 30702968808 | C1427BTS | Electrodomesticos | Ventiladores | Norma Completa | IEC 60335-2-80: 2008-09 Ed. 2.2 Aparatos electrodomesticos y analogos. Seguridad. Parte 2-80: Requisitos particulares para ventiladores | 1
RL-2022-70514083-APN-DNDRYS#MDP | 30702968808 | C1427BTS | Electrodomesticos | Calentadores de pies y esteras calefactoras electricos | Norma completa, excepto 19.2 y 30.101 | IEC 60335-2-81: 2007-03 Ed. 2.1 Aparatos electrodomesticos y analogos. Seguridad. Parte 2-81: Requisitos particulares para calentadores de pies y esteras calefactoras electricos | 1
RL-2022-70514083-APN-DNDRYS#MDP | 30702968808 | C1427BTS | Electrodomesticos | Maquinas de entretenimiento y maquinas de servicio personal. | Norma Completa | IEC 60335-2-82: 2008-07 Ed. 2.1 Aparatos electrodomesticos y analogos. Seguridad. Parte 2-82: Requisitos particulares para maquinas de entretenimiento y maquinas de servicio personal. | 1
RL-2022-70514083-APN-DNDRYS#MDP | 30702968808 | C1427BTS | Electrodomesticos | Canalones calafateados para el drenaje de tejados | Norma Completa | IEC 60335-2-83: 2008-07 Ed. 1.1 Aparatos electrodomesticos y analogos. Seguridad. Parte 2-83: Requisitos particulares para canalones calafateados para el drenaje de tejados | 1
RL-2022-70514083-APN-DNDRYS#MDP | 30702968808 | C1427BTS | Electrodomesticos | Inodoros electricos | Norma Completa | IEC 60335-2-84:2008-07 Ed. 2.1 Aparatos electrodomesticos y analogos. Seguridad. Parte 2-84: Requisitos particulares para inodoros electricos | 1
RL-2022-70514083-APN-DNDRYS#MDP | 30702968808 | C1427BTS | Electrodomesticos | Vaporizadores para tejidos | Norma Completa | IEC 60335-2-85:2008-07 Ed. 2.1 Aparatos electrodomesticos y analogos. Seguridad. Parte 2-85: Requisitos particulares para vaporizadores para tejidos | 1
RL-2022-70514083-APN-DNDRYS#MDP | 30702968808 | C1427BTS | Electrodomesticos | Equipos electricos de pesca | Norma Completa | IEC 60335-2-86:2005-06 Ed. 2.1 Aparatos electrodomesticos y analogos. Seguridad. Parte 2-86: Requisitos particulares para equipos electricos de pesca | 1
RL-2022-70514083-APN-DNDRYS#MDP | 30702968808 | C1427BTS | Electrodomesticos | Equipos electricos de insensibilizacion de los animales | Norma Completa | IEC 60335-2-87:2007-11 Ed. 2.1 Aparatos electrodomesticos y analogos. Seguridad. Parte 2-87: Requisitos particulares para equipos electricos de insensibilizacion de los animales | 1
RL-2022-70514083-APN-DNDRYS#MDP | 30702968808 | C1427BTS | Electrodomesticos | Humidificadores destinados a ser utilizados con sistemas de calefaccion, ventilacion o aire acondicionado | Norma Completa | IEC 60335-2-88: 2002-10 Ed. 2.0 Aparatos electrodomesticos y analogos. Seguridad. Parte 2-88: Requisitos particulares para humidificadores destinados a ser utilizados con sistemas de calefaccion, ventilacion o aire acondicionado. | 1
RL-2022-70514083-APN-DNDRYS#MDP | 30702968808 | C1427BTS | Electrodomesticos | Aparatos de refrigeracion para uso comercial con una unidad de condensacion de fluido refrigerante o un compresor incorporado o a distancia | Norma Completa, Excepto 22.106.1; 22.107; 22.108 y Anexo BB | IEC 60335-2-89: 2010-02 Ed 2.0 Aparatos electrodomesticos y analogos. Seguridad. Parte 2-89: Requisitos particulares para aparatos de refrigeracion para uso comercial con una unidad de condensacion de fluido refrigerante o un compresor incorporado o a distancia | 1
RL-2022-70514083-APN-DNDRYS#MDP | 30702968808 | C1427BTS | Electrodomesticos | Hornos microondas comerciales | Norma Completa, Excepto 22.101, 22.105 y 22.106 | IEC 60335-2-90:2006-02 Ed. 3.0 Aparatos electrodomesticos y analogos. Seguridad. Parte 2-90: Requisitos particulares para hornos microondas comerciales | 1
RL-2022-70514083-APN-DNDRYS#MDP | 30702968808 | C1427BTS | Electrodomesticos | Walk-behind and hand-held lawn trimmers and lawn edge trimmers | Norma Completa | IEC 60335-2-91: 2008-02 Ed 3.0 Household and similar electrical appliances - Safety - Part 2-91: Particular requirements for walk-behind and hand-held lawn trimmers and lawn edge trimmers | 1
RL-2022-70514083-APN-DNDRYS#MDP | 30702968808 | C1427BTS | Electrodomesticos | Aireadores y escarificadores de cesped funcionando sobre la red y con conductor a pie | Norma Completa | IEC 60335-2-92:2002-07 Ed 2.0 Aparatos electrodomesticos y analogos. Seguridad. Parte 2-92: Requisitos particulares para aireadores y escarificadores de cesped funcionando sobre la red y con conductor a pie | 1
RL-2022-70514083-APN-DNDRYS#MDP | 30702968808 | C1427BTS | Electrodomesticos | Scissorsstypegrass shears | Norma Completa | IEC 60335-2-94: 2008-01 Ed 3.0 Household and similar electrical appliances - Safety - Part 2-94: Particular requirements for scissors type grass shears | 1
RL-2022-70514083-APN-DNDRYS#MDP | 30702968808 | C1427BTS | Electrodomesticos | Motorizaciones para puertas de garaje de apertura vertical para uso residencial | Norma Completa | IEC 60335-2-95: 2008-07 Ed. 2.2 Aparatos electrodomesticos y analogos. Seguridad. Parte 2-95: Requisitos particulares para motorizaciones para puertas de garaje de apertura vertical para uso residencial | 1
RL-2022-70514083-APN-DNDRYS#MDP | 30702968808 | C1427BTS | Electrodomesticos | Laminas calefactoras flexibles para la calefaccion de locales. | Norma Completa | IEC 60335-2-96: 2009-01 Ed. 1.2 Aparatos electrodomesticos y analogos. Seguridad. Parte 2-96: Requisitos particulares para laminas calefactoras flexibles para la calefaccion de locales | 1
RL-2022-70514083-APN-DNDRYS#MDP | 30702968808 | C1427BTS | Electrodomesticos | Motorizaciones de cierres enrollables, persianas, toldos y equipos analogos | Norma Completa | IEC 60335-2-97: 2009-01 Ed. 2.2 Aparatos electrodomesticos y analogos. Seguridad. Parte 2-97: Requisitos particulares para motorizaciones de cierres enrollables, persianas, toldos y equipos analogos | 1
RL-2022-70514083-APN-DNDRYS#MDP | 30702968808 | C1427BTS | Electrodomesticos | Humidificadores | Norma Completa | IEC 60335-2-98; 2008-09 Ed. 2.2 Aparatos electrodomesticos y analogos. Seguridad. Parte 2-98: Requisitos particulares para humidificadores | 1
RL-2022-70514083-APN-DNDRYS#MDP | 30702968808 | C1427BTS | Electrodomesticos | Campanas electricas para uso comercial | Norma Completa | IEC 60335-2-99: 2003-02 Ed. 1.0 Aparatos electrodomesticos y analogos. Seguridad. Parte 2-99: Requisitos particulares para campanas electricas para uso comercial | 1
RL-2022-70514083-APN-DNDRYS#MDP | 30702968808 | C1427BTS | Electrodomesticos | Hand-held mains- operated garden blowers, vacuums and blower vacuums | Norma Completa | IEC 60335-2-100:2002-09 Ed 1.0 Household and similar electrical appliances - Safety - Part 2-100: Particular requirements for hand-held mains-operated garden blowers, vacuums and blower vacuums | 1
RL-2022-70514083-APN-DNDRYS#MDP | 30702968808 | C1427BTS | Electrodomesticos | Vaporizadores | Norma Completa | IEC 60335-2-101:2008-07 Ed. 1.1 Aparatos electrodomesticos y analogos. Seguridad. Parte 2-101: Requisitos particulares para vaporizadores. | 1
RL-2022-70514083-APN-DNDRYS#MDP | 30702968808 | C1427BTS | Electrodomesticos | Aparatos quemadores de gas, aceite o combustible solido con conexiones electricas | Norma Completa | IEC 60335-2-102:2009 -01 Ed. 1.1 Aparatos electrodomesticos y analogos. Seguridad. Parte 2-102: Requisitos particulares para aparatos quemadores de gas, aceite o combustible solido con conexiones electricas | 1
RL-2022-70514083-APN-DNDRYS#MDP | 30702968808 | C1427BTS | Electrodomesticos | Drives for gates, doors and windows | Norma Completa | IEC 60335-2-103:2006-06 Ed 2.0 Household and similar electrical appliances - Safety - Part 2-103: Particular requirements for drives for gates, doors and windows | 1
RL-2022-70514083-APN-DNDRYS#MDP | 30702968808 | C1427BTS | Electrodomesticos | Appliances to recover and/or recycle refrigerant from air conditioning and refrigeration equipment | Norma completa, excepto 21.105 | IEC 60335-2-104: 2003-01 Ed 1.0 Household and similar electrical appliances - Safety - Part 2-104: Particular requirements for appliances to recover and/or recycle refrigerant from air conditioning and refrigeration equipment | 1
RL-2022-70514083-APN-DNDRYS#MDP | 30702968808 | C1427BTS | Electrodomesticos | Cabinas de ducha multifuncion | Norma Completa | IEC 60335-2-105: 2008-03 Ed. 1.1 Aparatos electrodomesticos y analogos. Seguridad. Parte 2-105: Requisitos particulares para cabinas de ducha multifuncion | 1
RL-2022-70514083-APN-DNDRYS#MDP | 30702968808 | C1427BTS | Electrodomesticos | Alfombras calefactoras y para unidades de calefaccion para calentamiento de locales instaladas bajo recubrimientos de suelo amovibles. | Norma Completa | IEC 60335-2-106:2007-02 Ed. 1.0 Requisitos particulares para alfombras calefactoras y para unidades de calefaccion para calentamiento de locales instaladas bajo recubrimientos de suelo amovibles | 1
RL-2022-70514083-APN-DNDRYS#MDP | 30702968808 | C1427BTS | Electrodomesticos | Electrolizadores | Norma completa, excepto 22.102 y 32 | IEC 60335-2-108: 2008-01 Ed1.0 Aparatos electrodomesticos y analogos. Seguridad. Parte 2-108: Requisitos particulares para electrolizadores | 1
RL-2022-70514083-APN-DNDRYS#MDP | 30702968808 | C1427BTS | Construccion | Enchufes macho y hembra para usos domesticos y similares | Norma Completa | NCh 2027/1.Of 2008 Primera edicion: 2008 Enchufes macho y hembra para usos domesticos y similares – Parte 1: Requisitos generales | 1
RL-2022-70514083-APN-DNDRYS#MDP | 30702968808 | C1427BTS | Construccion | Enchufes macho y hembra para usos domesticos y similares | Norma Completa | NCh 2027/2 Of 2008 Primera edicion: 2008 Corregida y reimpresa : 2010 Enchufes macho y hembra para usos domesticos y similares – Parte 2: Requisitos dimensionales | 1
RL-2022-70514083-APN-DNDRYS#MDP | 30702968808 | C1427BTS | Construccion | Interruptores para instalaciones electricas fijas domesticas y similares | Norma Completa | NCh 2011. Of 2009 Primera edicion: 2009 Interruptores para instalaciones electricas fijas domesticas y similares. Requisitos generales | 1
RL-2022-70514083-APN-DNDRYS#MDP | 30702968808 | C1427BTS | Juguetes | Juguetes | Determinacion de Tolueno | IN Q 40 | 1
RL-2022-70514083-APN-DNDRYS#MDP | 30702968808 | C1427BTS | Electronica de consumo | Lamp controlgear (Norma completa a excepcion de Anexo G) | Cap. 6: Clasificacion | IEC 61347-1 Ed 1 (2000) | 1
RL-2022-70514083-APN-DNDRYS#MDP | 30702968808 | C1427BTS | Electronica de consumo | Lamp controlgear (Norma completa a excepcion de Anexo G) | Cap. 7: Marcado | IEC 61347-1 Ed 1 (2000) | 1
RL-2022-70514083-APN-DNDRYS#MDP | 30702968808 | C1427BTS | Electronica de consumo | Lamp controlgear (Norma completa a excepcion de Anexo G) | Cap. 8: Terminales | IEC 61347-1 Ed 1 (2000) | 1
RL-2022-70514083-APN-DNDRYS#MDP | 30702968808 | C1427BTS | Electronica de consumo | Lamp controlgear (Norma completa a excepcion de Anexo G) | Cap. 9: Proteccion para la puesta a tierra | IEC 61347-1 Ed 1 (2000) | 1
RL-2022-70514083-APN-DNDRYS#MDP | 30702968808 | C1427BTS | Electronica de consumo | Lamp controlgear (Norma completa a excepcion de Anexo G) | Cap. 10: Proteccion contra contactos accidentales de partes vivas | IEC 61347-1 Ed 1 (2000) | 1
RL-2022-70514083-APN-DNDRYS#MDP | 30702968808 | C1427BTS | Electronica de consumo | Lamp controlgear (Norma completa a excepcion de Anexo G) | Cap. 11: Resistencia a la humedad y al aislamiento | IEC 61347-1 Ed 1 (2000) | 1
RL-2022-70514083-APN-DNDRYS#MDP | 30702968808 | C1427BTS | Electronica de consumo | Lamp controlgear (Norma completa a excepcion de Anexo G) | Cap. 12: Rigidez dielectrica | IEC 61347-1 Ed 1 (2000) | 1
RL-2022-70514083-APN-DNDRYS#MDP | 30702968808 | C1427BTS | Electronica de consumo | Lamp controlgear (Norma completa a excepcion de Anexo G) | Cap. 13: Endurancia termica de bobinados | IEC 61347-1 Ed 1 (2000) | 1
RL-2022-70514083-APN-DNDRYS#MDP | 30702968808 | C1427BTS | Electronica de consumo | Lamp controlgear (Norma completa a excepcion de Anexo G) | Cap. 14: Condiciones de falla | IEC 61347-1 Ed 1 (2000) | 1
RL-2022-70514083-APN-DNDRYS#MDP | 30702968808 | C1427BTS | Electronica de consumo | Lamp controlgear (Norma completa a excepcion de Anexo G) | Cap. 15: Construccion | IEC 61347-1 Ed 1 (2000) | 1
RL-2022-70514083-APN-DNDRYS#MDP | 30702968808 | C1427BTS | Electronica de consumo | Lamp controlgear (Norma completa a excepcion de Anexo G) | Cap. 16: Lineas de fuga y distancias en aire | IEC 61347-1 Ed 1 (2000) | 1
RL-2022-70514083-APN-DNDRYS#MDP | 30702968808 | C1427BTS | Electronica de consumo | Lamp controlgear (Norma completa a excepcion de Anexo G) | Cap. 17: Tornillos y conexiones | IEC 61347-1 Ed 1 (2000) | 1
RL-2022-70514083-APN-DNDRYS#MDP | 30702968808 | C1427BTS | Electronica de consumo | Lamp controlgear (Norma completa a excepcion de Anexo G) | Cap. 18: Resistencia al calor y al fuego | IEC 61347-1 Ed 1 (2000) | 1
RL-2022-70514083-APN-DNDRYS#MDP | 30702968808 | C1427BTS | Electronica de consumo | Lamp controlgear (Norma completa a excepcion de Anexo G) | Cap. 19: Resistencia a la corrosion | IEC 61347-1 Ed 1 (2000) | 1
RL-2022-70514083-APN-DNDRYS#MDP | 30702968808 | C1427BTS | Electronica de consumo | Lamp controlgear (Norma completa a excepcion de Anexo G) | Anexo A : Ensayo p/evaluar si una parte conductora es una parte viva que pueda causar choque electrico | IEC 61347-1 Ed 1 (2000) | 1
RL-2022-70514083-APN-DNDRYS#MDP | 30702968808 | C1427BTS | Electronica de consumo | Lamp controlgear (Norma completa a excepcion de Anexo G) | Anexo B: Requisitos part. para balastos protegidos termicamente | IEC 61347-1 Ed 1 (2000) | 1
RL-2022-70514083-APN-DNDRYS#MDP | 30702968808 | C1427BTS | Electronica de consumo | Lamp controlgear (Norma completa a excepcion de Anexo G) | Anexo C: Requisitos part. para balastos con medios de proteccion c/sobrecalentamientos | IEC 61347-1 Ed 1 (2000) | 1
RL-2022-70514083-APN-DNDRYS#MDP | 30702968808 | C1427BTS | Electronica de consumo | Lamp controlgear (Norma completa a excepcion de Anexo G) | Anexo D: Requisitos p/realizar ensayos de balastos para lamparas protegidas termicamente | IEC 61347-1 Ed 1 (2000) | 1
RL-2022-70514083-APN-DNDRYS#MDP | 30702968808 | C1427BTS | Electronica de consumo | Lamp controlgear (Norma completa a excepcion de Anexo G) | Anexo E Uso de las constantes dif. de 4500 | IEC 61347-1 Ed 1 (2000) | 1
RL-2022-70514083-APN-DNDRYS#MDP | 30702968808 | C1427BTS | Electronica de consumo | Lamp controlgear (Norma completa a excepcion de Anexo G) | Anexo F Gabinete a prueba de corrientes de aire | IEC 61347-1 Ed 1 (2000) | 1
RL-2022-70514083-APN-DNDRYS#MDP | 30702968808 | C1427BTS | Electronica de consumo | Lamp controlgear (Norma completa a excepcion de Anexo G) | Anexo H Ensayos | IEC 61347-1 Ed 1 (2000) | 1
RL-2022-70514083-APN-DNDRYS#MDP | 30702968808 | C1427BTS | Electronica de consumo | Ballasts for fluorescent lamps Balastos para Lamparas fluorescentes | Cap 13: Endurancia termica de bobinados | IEC 61347-2-8 Ed 1.1 (2006) | 1
RL-2022-70514083-APN-DNDRYS#MDP | 30702968808 | C1427BTS | Electronica de consumo |  | Anexo B: Los ensayos de. B.9 : Requisitos particulares para balastos protegidos termicamente |  | 1
RL-2022-70514083-APN-DNDRYS#MDP | 30702968808 | C1427BTS | Electronica de consumo | Ballasts for fluorescent lamps Balastos para Lamparas fluorescentes | Anexo D: Requisitos para realizar ensayos de balastos para lamparas protegidas termicamente | IEC 61347-2-8 Ed 1.1 (2006) | 1
RL-2022-70514083-APN-DNDRYS#MDP | 30702968808 | C1427BTS | Electronica de consumo |  | Anexo F: Gabinete a prueba de corrientes de aire |  | 1
RL-2022-70514083-APN-DNDRYS#MDP | 30702968808 | C1427BTS | Electronica de consumo |  | Anexo I: Metodo para seleccion de varistores |  | 1
RL-2022-70514083-APN-DNDRYS#MDP | 30702968808 | C1427BTS | Electronica de consumo |  | Cap 15.2: Ensayo de impulso de alta tension |  | 1
RL-2022-70514083-APN-DNDRYS#MDP | 30702968808 | C1427BTS | Electronica de consumo | Audio, video and similar electronic apparatus Aparatos de audio, video y aparatos electronicos analogos | Del cap. 6: -6.2 – Radiacion laser | IEC 60065:2001-12 + A1 2005:10 | 1
RL-2022-70514083-APN-DNDRYS#MDP | 30702968808 | C1427BTS | Electronica de consumo | Modulos LED para iluminacion general. Especificaciones de seguridad. | Norma completa | IEC 62031:2008 (Ed. 1) | 1
RL-2022-70514083-APN-DNDRYS#MDP | 30702968808 | C1427BTS | Electronica de consumo | Dispositivos de control electronicos alimentados en corriente continua o corriente alterna para modulos de LED | Norma completa con las siguientes excepciones Cap. 11 Impedancia en audiofrecuencias | IEC 62384:2006 (Ed.1) + 1:2009 (Ed. 1.0) | 1
RL-2022-70514083-APN-DNDRYS#MDP | 30702968808 | C1427BTS | Electronica de consumo | Lamp Controlgear Particular requirements for d.c. or a.c. supplied electronic controlgear for LED modules Controladores de lamparas. Requisitos particulares para los dispositivos de control electronicos alimentados en c.c. y c.a. para modulos LED | Norma completa | IEC 61347-2-13:2006 (Ed. 1.0) | 1
RL-2022-70514083-APN-DNDRYS#MDP | 30702968808 | C1427BTS | Electronica de consumo | Calentadores de agua electricos de acumulacion de uso domestico. | Norma Completa | UNIT 1157:2010 Eficiencia Energetica - Calentadores de agua electricos de acumulacion de uso domestico – Especificaciones y Etiquetado | 1
RL-2022-70514083-APN-DNDRYS#MDP | 30702968808 | C1427BTS | Electronica de consumo | Aparatos de refrigeracion electricos de uso domestico. | Norma Completa | UNIT 1138:2008 Eficiencia Energetica – Aparatos de refrigeracion electricos de uso domestico. Especificaciones y etiquetado. | 1
RL-2022-70514083-APN-DNDRYS#MDP | 30702968808 | C1427BTS | Electronica de consumo | Lamparas Incandescentes de uso domestico y similares. | Norma Completa | UNIT 1159:2007 Eficiencia Energetica – Lamparas Incandescentes de uso domestico y similares. Especificaciones y etiquetado. | 1
RL-2022-70514083-APN-DNDRYS#MDP | 30702968808 | C1427BTS | Electronica de consumo | Lamparas Fluorescentes compactas, circulares y tubulares. | Norma Completa exceptuando los ensayos de lamparas tubulares lineales de longitud mayor de 1,2 metros. | UNIT 1160:2007 Eficiencia Energetica - Lamparas Fluorescentes compactas, circulares y tubulares. Especificaciones y etiquetado. | 1
RL-2022-70514083-APN-DNDRYS#MDP | 30702968808 | C1427BTS | Electronica de consumo | Acondicionadores de aire y bombas de calor | Norma Completa | UNIT 1170:2009 Eficiencia Energetica –Acondicionadores de aire y bombas de calor. Especificaciones y etiquetado. | 1
RL-2022-70514083-APN-DNDRYS#MDP | 30702968808 | C1427BTS | Electronica de consumo | Single-capped fluorescent lamps Lamparas fluorescentes con casquillo simple | Ensayos de lamparas operadas con alta frecuencia | IEC 60901 Ed. 2.2:2001-11 + A3:2004-05 Single-capped fluorescent lamps. Performance specifications Lamparas fluorescentes con casquillo simple. Requisitos de funcionamiento | 1
RL-2022-70514083-APN-DNDRYS#MDP | 30702968808 | C1427BTS | Electronica de consumo | Double-capped Fluorescent lamps Lamparas | Ensayos de lamparas operadas con alta frecuencia | IEC 60081:1997 +A1: 2000-01 + A2:2003-03 + A3:2005 Double-capped Fluorescent lamps. Performance specifications Lamparas fluorescentes con casquillo doble. Requisitos de funcionamiento | 1
RL-2022-70514083-APN-DNDRYS#MDP | 30702968808 | C1427BTS | Alimentos y bebidas | Materiales, envases y equipamientos Plasticos destinados a estar en contacto con alimentos | Migracion global de Materiales, envases y equipamientos plasticos. | Res GMC 32/10 Instructivo interno: INQ42 | 1
RL-2022-70514083-APN-DNDRYS#MDP | 30702968808 | C1427BTS | Alimentos y bebidas | Envases, revestimientos, utensilios, tapas y equipamientos metalicos en contacto con alimentos | Contenido de impurezas en envases metalicos | Res. GMC 46/06 Instructivo interno: INQ36 | 1
RL-2022-70514083-APN-DNDRYS#MDP | 30702968808 | C1427BTS | Alimentos y bebidas |  | Medicion de cobre por AA | IRAM 60357 Instructivo interno: INQ37 | 1
RL-2022-70514083-APN-DNDRYS#MDP | 30702968808 | C1427BTS | Alimentos y bebidas | Envases y equipamiento de vidrio y ceramica en contacto con alimentos | Migracion especifica de Plomo y Cadmio en envases de ceramica, vidrio y enlozados o vitrificados | Res GMC 55/92 Instructivo interno: INQ41 | 1
RL-2022-70514083-APN-DNDRYS#MDP | 30702968808 | C1427BTS | Alimentos y bebidas |  | Migracion total en envases de ceramica, vidrio y enlozados o vitrificados | Res GMC 55/92 Instructivo interno: INQ39 | 1
RL-2022-70514083-APN-DNDRYS#MDP | 30702968808 | C1427BTS | Alimentos y bebidas | Materiales y articulos plasticos destinados a estar en contacto con los alimentos | Migracion global en envases en contacto con alimentos | RTE INEN 100 NTE INEN-EN 1186-1 a 15 UNE-EN 1186-1 a 15 | 1
RL-2022-70514083-APN-DNDRYS#MDP | 30702968808 | C1427BTS | Juguetes | Juguetes y productos de puericultura | Ensayo de Beilstein y caracterizacion de componentes de los articulos de puericultura y juguetes | Resolucion 02/2011 MSN Instructivo Interno: INQ 35 | 1
RL-2022-70514083-APN-DNDRYS#MDP | 30702968808 | C1427BTS | Generacion de Energia | Medidores de Energia electrica – Requisitos generales, ensayos y condiciones | Norma completa excepto: 5.2.2.2, 5.2.2.3, 5.4, 5.11, 6, 7.1, 7.3, 7.4, 7.5, Anexos A, B, C, D, E. | IEC 62052-11:2003 | 1
RL-2022-70514083-APN-DNDRYS#MDP | 30702968808 | C1427BTS | Generacion de Energia | Medidores de Energia electrica (C.A.) – Parte 11: medidores electromecanicos de energia activa (clases 0.5, 1 y 2) | Norma completa con las siguientes excepciones: De IEC 62052-11:2003: 5.2.2.2, 5.2.2.3, 5.4, 5.11 De IEC 62053-11(2003): 6, 7.1,7.2, 7.3, 8, 9 | IEC 62053-11:2003 | 1
RL-2022-70514083-APN-DNDRYS#MDP | 30702968808 | C1427BTS | Generacion de Energia | Medidores de Energia electrica (C.A.) – Parte 21: Medidores estaticos de energia activa (clases 1 y 2) | Norma completa con las siguientes excepciones: De IEC 62052-11(2003): 5.2.2.2, 5.2.2.3, 5.4, 5.11 De IEC 62053-21(2003): 6, 7.1,7.2, 7.3, 8, Anexos A, B. | IEC 62053-21:2003 | 1
RL-2022-70514083-APN-DNDRYS#MDP | 30702968808 | C1427BTS | Generacion de Energia | Medidores de Energia electrica (C.A.) – Parte 21: Medidores estaticos de energia activa (clases 0,2 S y 0,5 S) | Norma completa con las siguientes excepciones: De IEC 62052-11(2003): 5.2.2.2, 5.2.2.3, 5.4, 5.11 De IEC 62053-22(2003): 6, 7.1, 7.2, 7.3, 8, Anexos A, B. | IEC 62053-22:2003 | 1
RL-2022-70514083-APN-DNDRYS#MDP | 30702968808 | C1427BTS | Electronica de consumo | Lamp control gear - Part 2-3: Particular requirements for a.c. and/or d.c. supplied electronic control gear for fluorescent lamps | Norma completa | IEC 61347-2-3:2011 | 1
RL-2022-70514083-APN-DNDRYS#MDP | 30702968808 | C1427BTS | Electronica de consumo |  | Norma completa | IEC 61347-2-3:2011 + A1:2016 | 1
RL-2022-70514083-APN-DNDRYS#MDP | 30702968808 | C1427BTS | Electronica de consumo | Lamp controlgear - Part 1: General and safety | Norma completa Con las mismas excepciones que la norma acreditada IEC 61347-1: 2007 | IEC 61347-1: 2007+ A1:2010 | 1
RL-2022-70514083-APN-DNDRYS#MDP | 30702968808 | C1427BTS | Electronica de consumo | Balastos para lamparas de descarga (excepto las lamparas fluorescentes) | Norma completa | IEC 61347-2-9:2003-11 (Ed. 1.1) + A2:2006 | 1
RL-2022-70514083-APN-DNDRYS#MDP | 30702968808 | C1427BTS | Electronica de consumo | Lamp controlgear - Part 2-12: Particular requirements for d.c. or a.c. supplied electronic ballasts for discharge lamps (excluding fluorescent lamps) | Norma completa | IEC 61347-2-12:2006 | 1
RL-2022-70514083-APN-DNDRYS#MDP | 30702968808 | C1427BTS | Electronica de consumo | Audio, video and similar electronic apparatus Aparatos de audio, video y aparatos electronicos analogos | Eliminar la excepcion Del Capitulo 5: 5.1.h medicion de potencia en televisores | IEC 60065:2001-12 +A1 2005-10 | 1
RL-2022-70514083-APN-DNDRYS#MDP | 30702968808 | C1427BTS | Electronica de consumo | Audio, video and similar electronic apparatus Aparatos de audio, video y aparatos electronicos analogos | Norma completa Con las mismas excepciones que la norma acreditada IEC 60065 2001-12 +A1 2005-10 | IEC 60065 2001-12 +A12005-10 +A2:2010-7 | 1
RL-2022-70514083-APN-DNDRYS#MDP | 30702968808 | C1427BTS | Electronica de consumo | Information technology equipment | Norma completa Con las mismas excepciones que la norma acreditada 60950-1: 2005-12 (Ed. 2.0) | 60950-1:2005 2005-12 (Ed. 2.0) + A1:2009 | 1
RL-2022-70514083-APN-DNDRYS#MDP | 30702968808 | C1427BTS | Electronica de consumo | Equipos de tecnologia de la informacion |  |  | 1
RL-2022-70514083-APN-DNDRYS#MDP | 30702968808 | C1427BTS | Electronica de consumo | Information technology equipment | Norma completa con las mismas excepciones que la norma acreditada 60950-1: 2005-12 (Ed. 2.0) | 60950-1:2005 2005-12 (Ed. 2.0) + Corr 1 2006-08 | 1
RL-2022-70514083-APN-DNDRYS#MDP | 30702968808 | C1427BTS | Electronica de consumo | Equipos de tecnologia de la informacion |  |  | 1
RL-2022-70514083-APN-DNDRYS#MDP | 30702968808 | C1427BTS | Equipamiento Medico | Aparatos Electromedicos Equipos de fototerapia infantil neonatal | Norma completa | IEC 60601-2-50:2009 | 1
RL-2022-70514083-APN-DNDRYS#MDP | 30702968808 | C1427BTS | Equipamiento Medico | Aparatos electromedicos Incubadoras | Norma completa | IEC 60601-2-19:2009 | 1
RL-2022-70514083-APN-DNDRYS#MDP | 30702968808 | C1427BTS | Equipamiento Medico |  |  | IEC 60601-2-20:2009 | 1
RL-2022-70514083-APN-DNDRYS#MDP | 30702968808 | C1427BTS | Equipamiento Medico |  |  | IEC 60601-2-21:2009 | 1
RL-2022-70514083-APN-DNDRYS#MDP | 30702968808 | C1427BTS | Equipamiento Medico | Requisitos de seguridad para equipamientos electricos para medicion, control y uso en laboratorios - Parte 1: Requisitos generales | Norma completa, excepto: 12.2.1) Radiacion ionizante 12..4) Radiacion de microondas 12.5.2) Presion ultrasonica 12.6) Fuentes laser 13.2.3) Implosion de tubos de rayos catodicos 14.8) Circuitos o componentes usados como dispositivos limitadores de sobre-tensiones transitorias. Excluir para la tensiones de alimentacion: <50V, >50V y < 100V, >300V y <600V, >600V y <1000V) | IEC 61010-1:2010 | 1
RL-2022-70514083-APN-DNDRYS#MDP | 30702968808 | C1427BTS | Equipamiento Medico | Medical electrical equipment – Part 1: General requirements for basic safety and essential performance | Capitulo 14 | IEC 60601-1:2005 | 1
RL-2022-70514083-APN-DNDRYS#MDP | 30702968808 | C1427BTS | Equipamiento Medico | Aparatos Electromedicos | Amendment | Amend 1 IEC 60601-1:2012 | 1
RL-2022-70514083-APN-DNDRYS#MDP | 30702968808 | C1427BTS | Equipamiento Medico | Accesorios electricos. Cordones prolongadores para usos domesticos y analogos | Norma completa | UNIT 1097:2005 | 1
RL-2022-70514083-APN-DNDRYS#MDP | 30702968808 | C1427BTS | Electronica de consumo | Requisitos de seguridad para equipamientos electricos para medicion, control y uso en laboratorios - Parte 1: Requisitos generales | Norma completa, excepto: 12.2.1) Radiacion ionizante 12..4) Radiacion de microondas 12.5.2) Presion ultrasonica 12.6) Fuentes laser 13.2.3) Implosion de tubos de rayos catodicos 14.8) Circuitos o componentes usados como dispositivos limitadores de sobre-tensiones transitorias. Excluir para la tensiones de alimentacion: <50V, >50V y < 100V, >300V y <600V, >600V y <1000V | IEC 61010-1:2010 + AMD1:2016 | 1
RL-2022-70514083-APN-DNDRYS#MDP | 30702968808 | C1427BTS | Electronica de consumo | Requisitos de seguridad de equipos electricos de medida, control y uso en laboratorio. Parte 2-030: Requisitos particulares para circuitos de ensayo y de medida | Norma Completa | IEC 61010-2- 030 Ed.2.0 (2017) | 1
RL-2022-70514083-APN-DNDRYS#MDP | 30702968808 | C1427BTS | Electronica de consumo | Requisitos de seguridad de equipos electricos de medida, control y uso en laboratorio. Parte 2-051: Requerimientos particulares para equipamiento de laboratorio para mezcla y agitacion | Norma Completa Excepto: 12; 13.2.101 | IEC 61010-2-051:2015 | 1
RL-2022-70514083-APN-DNDRYS#MDP | 30702968808 | C1427BTS | Construccion | Plugs and socket-outlets for household and similar purposes - Part 2: Particular requirements for adaptors | Norma completa | IEC 60884-2-5: 1995 | 1
RL-2022-70514083-APN-DNDRYS#MDP | 30702968808 | C1427BTS | Construccion | Fichas y tomacorrientes para usos domesticos y similares. Parte 1: Requisitos generales. | Norma Completa | NM 60884-1 (2006.Ed. 1.0) | 1
RL-2022-70514083-APN-DNDRYS#MDP | 30702968808 | C1427BTS | Construccion | Fichas y tomacorrientes para usos domesticos y analogos. | Norma Completa | UNIT 884-1-91 | 1
RL-2022-70514083-APN-DNDRYS#MDP | 30702968808 | C1427BTS | Construccion | Fichas y tomacorrientes para usos domesticos y similares. Parte 1: Requisitos generales. | Norma Completa | IEC 60884-1 A1 (2006) | 1
RL-2022-70514083-APN-DNDRYS#MDP | 30702968808 | C1427BTS | Construccion | Fichas bipolares con toma de tierra para usos domiciliarios y similares, de 10 A y 20 A,250 V de corriente alterna. | Norma Completa | IRAM 2073 (2009; Ed. 3.0) | 1
RL-2022-70514083-APN-DNDRYS#MDP | 30702968808 | C1427BTS | Construccion | Fichas bipolares sin toma de tierra para usos domiciliarios y similares, de 10 A, 250 V de corriente alterna. | Norma Completa | IRAM 2063 (2009) | 1
RL-2022-70514083-APN-DNDRYS#MDP | 30702968808 | C1427BTS | Construccion | Tomacorrientes bipolares con toma de tierra para uso en instalaciones fijas domiciliarias, de 10 A y 20 A, 250 V de corriente alterna. | Norma Completa | IRAM 2071 (2009; Ed. 3.0) | 1
RL-2022-70514083-APN-DNDRYS#MDP | 30702968808 | C1427BTS | Construccion | Tomacorrientes moviles bipolares con toma de tierra para usos domiciliarios y similares, de 10 A, 250 V, de corriente alterna. | Norma Completa | IRAM 2086 (2009; Ed. 3.0) | 1
RL-2022-70514083-APN-DNDRYS#MDP | 30702968808 | C1427BTS | Electrodomesticos | Aparatos Electrodomesticos y Similares | Norma completa Con las mismas excepciones que la norma acreditada IEC 60335 – 1:2006 | IEC 60335-1: 2010 | 1
RL-2022-70514083-APN-DNDRYS#MDP | 30702968808 | C1427BTS | Electronica de consumo | High-pressure sodium vapour lamps - Performance specifications | Norma completa (solo casquillos E27 y E40) | IEC 60662:2002 | 1
RL-2022-70514083-APN-DNDRYS#MDP | 30702968808 | C1427BTS | Electronica de consumo | High-pressure sodium vapour lamps - Performance specifications | Norma completa (Alcance para casquillos E26- E27- E39- E40) | IEC 60662:2002 | 1
RL-2022-70514083-APN-DNDRYS#MDP | 30702968808 | C1427BTS | Electronica de consumo | DC or AC supplied electronic control gear for LED modules - Performance requirements | Norma completa | IEC 62384:2011 | 1
RL-2022-70514083-APN-DNDRYS#MDP | 30702968808 | C1427BTS | Electronica de consumo | Tungsten halogen lamps (non-vehicle) - Performance specifications | Clausulas 1.4.4 y 1.4.5 (sin limitacion de casquillo) | IEC 60357:2002 + A1 + A2 | 1
RL-2022-70514083-APN-DNDRYS#MDP | 30702968808 | C1427BTS | Electronica de consumo | Self-ballasted LED-lamps for general lighting services - Performance requirements | Clausulas 4,6,7,8,9,10 (10,1) (sin limitacion de casquillo) | IEC/PAS 62612:2009-06 | 1
RL-2022-70514083-APN-DNDRYS#MDP | 30702968808 | C1427BTS | Electrodomesticos | Calentadores de agua electricos de acumulacion de uso domestico. | Norma completa | UNIT 1157:2011 Eficiencia Energetica - Calentadores de agua electricos de acumulacion de uso domestico – Especificaciones y Etiquetado | 1
RL-2022-70514083-APN-DNDRYS#MDP | 30702968808 | C1427BTS | Electrodomesticos | Aparatos de refrigeracion Electricos de uso domestico | Norma completa | UNIT 1138:2011 Eficiencia Energetica – Aparatos de refrigeracion electricos de uso domestico. Especificaciones y etiquetado. | 1
RL-2022-70514083-APN-DNDRYS#MDP | 30702968808 | C1427BTS | Electrodomesticos | Household refrigerating appliances - Characteristics and test methods | Idem puntos acreditados norma ISO 15502:2005 | IEC 62552:2007 | 1
RL-2022-70514083-APN-DNDRYS#MDP | 30702968808 | C1427BTS | Electrodomesticos | Household refrigerating appliances - Characteristics and test methods | Idem puntos acreditados norma ISO 15502:2005 | UNIT-IEC 62552:2007 | 1
RL-2022-70514083-APN-DNDRYS#MDP | 30702968808 | C1427BTS | Electronica de consumo | Lamparas Fluorescentes compactas, circulares y tubulares. | Norma Completa exceptuando los ensayos de lamparas tubulares lineales de longitud mayor de 1,8 metros. | UNIT 1160:2007 Eficiencia Energetica - Lamparas Fluorescentes compactas, circulares y tubulares. Especificaciones y etiquetado | 1
RL-2022-70514083-APN-DNDRYS#MDP | 30702968808 | C1427BTS | Electronica de consumo | Lamparas fluorescentes | Eliminar la excepcion de “Las lamparas tubulares lineales de longitud mayor de 1,20 m”. Exceptuar “Las lamparas tubulares lineales de longitud mayor de 1,80 m”. | IRAM 62404-2: 2006-04-12 Etiquetado de eficiencia energetica de lamparas electricas para iluminacion general – Parte 2: Lamparas fluorescentes | 1
RL-2022-70514083-APN-DNDRYS#MDP | 30702968808 | C1427BTS | Electrodomesticos | Household and similar electrical appliances | Norma completa | IEC 60335-1 AMD 2:2016 Amendment 2 – Household and similar electrical appliances – Safety – Part 1: General requirements | 1
RL-2022-70514083-APN-DNDRYS#MDP | 30702968808 | C1427BTS | Electrodomesticos | Electric motor- operated hand- held tools, transportable tools and lawn and garden machinery | Norma completa con las siguientes excepciones: 6.3.3; 18.8.2; 18.8.3; 18.8.4; 18.8.5; 18.8.6. Anexo K el ensayo de K. 19.202 – del Anexo L el ensayo de L. 19.202 | IEC 62841-1:2014 Electric motor-operated hand-held tools, transportable tools and lawn and garden machinery – Safety - Part 1: General requirements | 1
RL-2022-70514083-APN-DNDRYS#MDP | 30702968808 | C1427BTS | Bienes de capital y/o intermedios metalmecanicos | Hand-held screwdrivers and impact wrenches | Norma completa | IEC 62841-2-2:2014 Electric motor-operated hand-held tools, transportable tools and lawn and garden machinery – Safety – Part 2-2: Particular requirements for hand-held screwdrivers and impact wrenches | 1
RL-2022-70514083-APN-DNDRYS#MDP | 30702968808 | C1427BTS | Bienes de capital y/o intermedios metalmecanicos | Hand-held sanders and polishers other than disc type | Norma completa | IEC 62841-2-2:2014 COR1:2015 Electric motor-operated hand-held tools, transportable tools and lawn and garden machinery – Safety – Part 2-4: Particular requirements for hand-held sanders and polishers other than disc type | 1
RL-2022-70514083-APN-DNDRYS#MDP | 30702968808 | C1427BTS | Bienes de capital y/o intermedios metalmecanicos | Hand-held circular saws | Norma completa | IEC 62841-2-5:2014 Electric motor-operated hand-held tools, transportable tools and lawn and garden machinery – Safety – Part 2-5: Particular requirements for hand-held circular saws | 1
RL-2022-70514083-APN-DNDRYS#MDP | 30702968808 | C1427BTS | Bienes de capital y/o intermedios metalmecanicos | Hand-held shears and nibblers | Norma completa | IEC 62841-2-8:2016 Electric motor-operated hand-held tools, transportable tools and lawn and garden machinery – Safety – Part 2-8: Particular requirements for hand-held shears and nibblers | 1
RL-2022-70514083-APN-DNDRYS#MDP | 30702968808 | C1427BTS | Bienes de capital y/o intermedios metalmecanicos | Hand-held tappers and threaders | Norma completa | IEC 62841-2-9:2015 + COR1:2015 Electric motor-operated hand-held tools, transportable tools and lawn and garden machinery – Safety – Part 2-9: Particular requirements for hand-held tappers and threaders | 1
RL-2022-70514083-APN-DNDRYS#MDP | 30702968808 | C1427BTS | Bienes de capital y/o intermedios metalmecanicos | Hand-held mixers | Norma completa | IEC 62841-2-10:2017 Electric motor-operated hand-held tools, transportable tools and lawn and garden machinery – Safety – Part 2-10: Particular requirements for hand-held mixers | 1
RL-2022-70514083-APN-DNDRYS#MDP | 30702968808 | C1427BTS | Bienes de capital y/o intermedios metalmecanicos | Hand-held reciprocating saws | Norma completa | IEC 62841-2-11:2015 Electric motor-operated hand-held tools, transportable tools and lawn and garden machinery – Safety – Part 2-11: Particular requirements for hand-held reciprocating saws | 1
RL-2022-70514083-APN-DNDRYS#MDP | 30702968808 | C1427BTS | Bienes de capital y/o intermedios metalmecanicos | Hand-held planers | Norma completa con la siguiente excepcion: 19.105 | IEC 62841-2-14:2015 Electric motor-operated hand-held tools, transportable tools and lawn and garden machinery – Safety – Part 2-14: Particular requirements for hand-held planers | 1
RL-2022-70514083-APN-DNDRYS#MDP | 30702968808 | C1427BTS | Bienes de capital y/o intermedios metalmecanicos | Transportable table saws | Norma completa | IEC 62841-3-1:2014 + COR1:2015 Electric motor-operated hand-held tools, transportable tools and lawn and garden machinery – Safety – Part 3-1: Particular requirements for transportable table saws | 1
RL-2022-70514083-APN-DNDRYS#MDP | 30702968808 | C1427BTS | Bienes de capital y/o intermedios metalmecanicos | Transportable bench grinders | Norma completa | IEC 62841-3-4:2016 + COR1:2016 Electric motor-operated hand-held tools, transportable tools and lawn and garden machinery – Safety – Part 3-4: Particular requirements for transportable bench grinders | 1
RL-2022-70514083-APN-DNDRYS#MDP | 30702968808 | C1427BTS | Bienes de capital y/o intermedios metalmecanicos | Transportable diamond drills | Norma completa | IEC 62841-3-6:2014 + COR1:2015 Electric motor-operated hand-held tools, transportable tools and lawn and garden machinery – Safety – Part 3-6: Particular requirements for transportable diamond drills with liquid system | 1
RL-2022-70514083-APN-DNDRYS#MDP | 30702968808 | C1427BTS | Bienes de capital y/o intermedios metalmecanicos | Transportable mitre saws | Norma completa | IEC 62841-3-9:2014 + COR1:2015 + COR2:2016 Electric motor-operated hand-held tools, transportable tools and lawn and garden machinery – Safety – Part 3-9: Particular requirements for transportable mitre saws | 1
RL-2022-70514083-APN-DNDRYS#MDP | 30702968808 | C1427BTS | Bienes de capital y/o intermedios metalmecanicos | Transportable cut-off machines | Norma completa | IEC 62841-3-10:2015 + COR1:2016 Electric motor-operated hand-held tools, transportable tools and lawn and garden machinery – Safety – Part 3-10: Particular requirements for transportable cut-off machines | 1
RL-2022-70514083-APN-DNDRYS#MDP | 30702968808 | C1427BTS | Bienes de capital y/o intermedios metalmecanicos | Transportable drills | Norma completa | IEC 62841-3-13:2017 Electric motor-operated hand-held tools, transportable tools and lawn and garden machinery – Safety – Part 3-13: Particular requirements for transportable drills | 1
RL-2022-70514083-APN-DNDRYS#MDP | 30702968808 | C1427BTS | Electrodomesticos | Kitchen machines | Norma completa con las mismas excepciones que la norma general aplicable | IEC 60335-2-14:2016 Household and similar electrical appliances – Safety – Part 2-14: Particular requirements for kitchen machines | 1
RL-2022-70514083-APN-DNDRYS#MDP | 30702968808 | C1427BTS | Electrodomesticos | Appliances for heating liquids | Norma completa con las mismas excepciones que la norma general aplicable | IEC 60335-2-15:2012 + AMD1:2016 Household and similar electrical appliances – Safety – Part 2-15: Particular requirements for appliances for heating liquids | 1
RL-2022-70514083-APN-DNDRYS#MDP | 30702968808 | C1427BTS | Electrodomesticos | Appliances for skin of hair care | Norma completa con las mismas excepciones que la norma general aplicable | IEC 60335-2-23:2016 Household and similar electrical appliances – Safety – Part 2-23: Particular requirements for appliances for skin of hair care | 1
RL-2022-70514083-APN-DNDRYS#MDP | 30702968808 | C1427BTS | Electrodomesticos | Refrigerating appliances, ice cream and appliances and icemakers | Norma completa exceptuando: - Con las misma excepciones que la norma general aplicable - Ensayos de: 22.106; 22.107; 22.108; 22.109 cuando sean aplicables | IEC 60335-2-24:2010 + AMD1:2012 + AMD2:2017 Refrigerator, fridge, freezer, smart city / Amendment 2 - Household and similar electrical appliances – Safety – Part 2-24: Particular requirements for refrigerating appliances, ice cream and appliances and icemakers | 1
RL-2022-70514083-APN-DNDRYS#MDP | 30702968808 | C1427BTS | Electrodomesticos | Battery chargers | Norma completa con las mismas excepciones que la norma general aplicable | IEC 60335-2-29:2016 Household and similar electrical appliances – Safety – Part 2-29: Particular requirements for battery chargers | 1
RL-2022-70514083-APN-DNDRYS#MDP | 30702968808 | C1427BTS | Electrodomesticos | Electric irons | Norma completa con las mismas excepciones que la norma general aplicable | IEC 60335-2-3:2012 + AMD1:2015 Household and similar electrical appliances – Safety – Part 2-3: Particular requirements for electric irons | 1
RL-2022-70514083-APN-DNDRYS#MDP | 30702968808 | C1427BTS | Electrodomesticos | Room heaters | Norma completa con las mismas excepciones que la norma general aplicable | IEC 60335-2-30:2009 + AMD1:2016 Household and similar electrical appliances – Safety – Part 2-30: Particular requirements for room heaters | 1
RL-2022-70514083-APN-DNDRYS#MDP | 30702968808 | C1427BTS | Electrodomesticos | Electrical heat pumps, air conditioners and dehumidifiers | Norma completa con las mismas excepciones que la norma general aplicable | IEC 60335-2-40:2013 + AMD1:2016 Household and similar electrical appliances – Safety – Part 2-40: Particular requirements for electrical heat pumps, air conditioners and dehumidifiers | 1
RL-2022-70514083-APN-DNDRYS#MDP | 30702968808 | C1427BTS | Electrodomesticos | Pumps | Norma completa con las mismas excepciones que la norma general aplicable | lEC 60335-2-41:2012 Household and similar electrical appliances – Safety – Part 2-41: Particular requirements for pumps | 1
RL-2022-70514083-APN-DNDRYS#MDP | 30702968808 | C1427BTS | Electrodomesticos | Commercial dispensing appliances and bending machines | Norma completa exceptuando: - Con las mismas excepciones que la norma general aplicable - Del Anexo AA medicion de la dureza | lEC 60335-2-75:2012 + AMD1:2015 Household and similar electrical appliances – Safety – Part 2-75: Particular requirements for commercial dispensing appliances and bending machines | 1
RL-2022-70514083-APN-DNDRYS#MDP | 30702968808 | C1427BTS | Electrodomesticos | Grills, toasters and similar portable cooking appliances | Norma completa con las mismas excepciones que la norma general aplicable | lEC 60335-2-9:2008 + AMD1:2012+AMD2:2016 Household and similar electrical appliances – Safety – Part 2-9: Particular requirements for grills, toasters and similar portable cooking appliances | 1
RL-2022-70514083-APN-DNDRYS#MDP | 30702968808 | C1427BTS | Electrodomesticos | Luminarias para alumbrado publico | Norma completa con siguiente excepcion: ensayo de 3.6.3 | IRAM-AADL J2028-2-3:2016 Luminarias. Parte 2·3 - Requisitos particulares. Luminarias para alumbrado publico | 1
RL-2022-70514083-APN-DNDRYS#MDP | 30702968808 | C1427BTS | Construccion | Cables de potencia de control de señalizacion y de comando para tensiones nominales de 06/1 kV (Um.=1.2 kV) | Norma completa | IRAM 2178-1:2015 Cables aislados con dielectricos solidos extruidos para tensiones nominales desde 1kV (Um.=1.2kV) hasta 33kV (Um.=36kV) Parte 1 - Cables de potencia, de control, de señalizacion y de comando para tensiones nominales de 06/1 kV (Um.=1.2kV) | 1
RL-2022-70514083-APN-DNDRYS#MDP | 30702968808 | C1427BTS | Juguetes | Juguetes | Norma completa | UNE-EN 71-1:2015 Seguridad de los juguetes. Parte 1: Propiedades mecanicas y fisicas | 1
RL-2022-70514083-APN-DNDRYS#MDP | 30702968808 | C1427BTS | Electrodomesticos | Hornos electricos empotrables y similares | Norma completa | IRAM 62414-1:2017 Etiquetado de eficiencia energetica para hornos electricos. Parte 1 – Hornos electricos empotrables y similares | 1
RL-2022-70514083-APN-DNDRYS#MDP | 30702968808 | C1427BTS | Electrodomesticos | Hornos electricos portatiles | Norma completa | IRAM 62414-2:2017 Etiquetado de eficiencia energetica para hornos electricos. Parte 2 – Hornos electricos portatiles | 1
RL-2022-70514083-APN-DNDRYS#MDP | 30702968808 | C1427BTS | Electrodomesticos | Ranges, ovens, steam ovens and grills | Ensayos de 6.2; 7.1; 7.2; 7.3; 7.4 | IEC 60350-1:2011 Energy efficiency, smart city / Household electric cooking appliances – Part 1: Ranges, ovens, steam ovens and grills - Methods for measuring performance | 1
RL-2022-70514083-APN-DNDRYS#MDP | 30702968808 | C1427BTS | Electrodomesticos | Ranges, ovens, steam ovens and grills | Ensayos de 6.2; 7.1; 7.2; 7.3; 7.4 | IEC 60350-1:2016 Energy efficiency, smart city / Household electric cooking appliances – Part 1: Ranges, ovens, steam ovens and grills - Methods for measuring performance | 1
RL-2022-70514083-APN-DNDRYS#MDP | 30702968808 | C1427BTS | Electrodomesticos | Hornos electricos | Todos los Ensayos del reglamento | INEN RTE122:2014 Eficiencia energetica en hornos electricos. Reporte de consumo de energia y etiquetado | 1
RL-2022-70514083-APN-DNDRYS#MDP | 30702968808 | C1427BTS | Electrodomesticos | Cocinas, encimeras de coccion, hornos y gratinadores electricos para uso domestico | Ensayos de 6.3; 8.1; 8.2; 8.3 | UNE-EN 50304:2010 Cocinas, encimeras de coccion, hornos y gratinadores electricos para uso domestico. Metodos de medida de la aptitud a la funcion | 1
RL-2022-70514083-APN-DNDRYS#MDP | 30702968808 | C1427BTS | Electrodomesticos | Ventiladores de techo | Norma completa | IRAM 62481:2017 Etiquetado de eficiencia energetica para ventiladores de techo | 1
RL-2022-70514083-APN-DNDRYS#MDP | 30702968808 | C1427BTS | Electrodomesticos | Ventiladores, con motor electrico incorporado de potencia inferior o igual a 125 W | Todos los ensayos del reglamento | INEN RTE112:2015 Eficiencia energetica para ventiladores, con motor electrico incorporado de potencia inferior o igual a 125 W | 1
RL-2022-70514083-APN-DNDRYS#MDP | 30702968808 | C1427BTS | Electrodomesticos | Ventiladores de techo de uso residencial | Ensayos de Anexos II, III, V y VI | PORTARIA 113:2008 Reglamento especifico para uso da etiqueta nacional de conservação de energia – ENCE. Ventiladores de teto de uso residencial | 1
RL-2022-70514083-APN-DNDRYS#MDP | 30702968808 | C1427BTS | Electrodomesticos | Ventiladores de pared y de pie | Norma completa | IRAM 62480:2017 Etiquetado de eficiencia energetica para ventiladores de pared y de pie | 1
RL-2022-70514083-APN-DNDRYS#MDP | 30702968808 | C1427BTS | Electronica de consumo | Ballasts for tubular fluorescent lamps | Norma completa | lEC 60921:2004 + AMD 1:2006 Ballasts for tubular fluorescent lamps - Performance requirements | 1
RL-2022-70514083-APN-DNDRYS#MDP | 30702968808 | C1427BTS | Electronica de consumo | AC and/or DC – supplied electronic control gear for tubular fluorescent lamps | Norma completa | IEC 60929:2011 AC and/or DC - supplied electronic control gear for tubular fluorescent lamps - Performance requirements | 1
RL-2022-70514083-APN-DNDRYS#MDP | 30702968808 | C1427BTS | Electronica de consumo | Balastos | Norma completa | NTC 5112:2002 EFICIENCIA ENERGeTICA DE BALASTOS. METODO DE ENSAYO | 1
RL-2022-70514083-APN-DNDRYS#MDP | 30702968808 | C1427BTS | Electronica de consumo | Dispositivos de control para lamparas fluorescentes | Norma completa | UNE-EN 62442-1:2012 Eficiencia energetica de los dispositivos de control de lampara. Parte 1: Dispositivos de control para lamparas fluorescentes. Metodo de medida para determinar la potencia total de entrada de los circuitos de los dispositivos de control y la eficiencia de los dispositivos de control | 1
RL-2022-70514083-APN-DNDRYS#MDP | 30702968808 | C1427BTS | Electronica de consumo | Double-capped Fluorescent lamps Lamparas fluorescentes con casquillo doble | Eliminar la excepcion de “Las lamparas tubulares lineales de longitud mayor de 1,20 m”. Exceptuar “Las lamparas tubulares lineales de longitud mayor de 1,80 m”. | IEC 60081:1997 +A1: 2000-01 + A2:2003-03 + A3:2005 | 1
RL-2022-70514083-APN-DNDRYS#MDP | 30702968808 | C1427BTS | Electronica de consumo | Medicion y etiquetado del consumo de potencia en modo en espera ("standby") para aparatos electricos. | Norma completa | IRAM 62301:2012 | 1
RL-2022-70514083-APN-DNDRYS#MDP | 30702968808 | C1427BTS | Electronica de consumo | Household electrical appliances - Measurement of standby power | Norma completa | IEC 62301:2011 | 1
RL-2022-70514083-APN-DNDRYS#MDP | 30702968808 | C1427BTS | Electronica de consumo | Eficiencia energetica en modo espera | Norma completa | NCH 3107:2008 | 1
RL-2022-70514083-APN-DNDRYS#MDP | 30702968808 | C1427BTS | Electronica de consumo | Household electrical appliances - Measurement of standby power | Norma completa | IEC 62301:2005 | 1
RL-2022-70514083-APN-DNDRYS#MDP | 30702968808 | C1427BTS | Electronica de consumo | Eficiencia energetica – Balastos para lamparas fluorescentes – Clasificacion y etiquetado | Norma completa | NCh 3082 Of 2008 | 1
RL-2022-70514083-APN-DNDRYS#MDP | 30702968808 | C1427BTS | Electronica de consumo | Metodo de medida de la potencia total de entrada de los circuitos balastos-lamparas | Norma completa | NCh 3083 Of 2008 | 1
RL-2022-70514083-APN-DNDRYS#MDP | 30702968808 | C1427BTS | Electronica de consumo | Metodo de medida de la potencia total de entrada de los circuitos balastos-lamparas | Norma completa | UNE EN 50294:1999 + A1:2002 + A2:2003 | 1
RL-2022-70514083-APN-DNDRYS#MDP | 30702968808 | C1427BTS | Electronica de consumo | Eficiencia energetica en balastos para lamparas fluorescentes. Marcado. Energy efficiency in ballasts for fluorescent lamps. Marking. | Norma completa | IRAM 62407:2013 | 1
RL-2022-70514083-APN-DNDRYS#MDP | 30702968808 | C1427BTS | Electronica de consumo | Balastos electronicos alimentados con tension alterna para lamparas fluorescentes tubulares. Exigencias para el funcionamiento. | Apartado 12.1+ Anexo A2 - | IRAM 2465-2:1994 | 1
RL-2022-70514083-APN-DNDRYS#MDP | 30702968808 | C1427BTS | Electrodomesticos | Eficiencia energetica- Calentadores de agua electricos de acumulacion de uso domestico- Especificaciones y etiquetado | Norma completa | UNIT 1157:2011 | 1
RL-2022-70514083-APN-DNDRYS#MDP | 30702968808 | C1427BTS | Electrodomesticos | Eficiencia energetica – Aparatos de refrigeracion electricos de uso domestico – Especificaciones y etiquetado | Norma completa | UNIT 1138:2011 | 1
RL-2022-70514083-APN-DNDRYS#MDP | 30702968808 | C1427BTS | Electrodomesticos | Medicion de la emision del ruido aereo | Norma completa | IRAM 2404-2:2000 INL 138 | 1
RL-2022-70514083-APN-DNDRYS#MDP | 30702968808 | C1427BTS | Quimicos de consumo | Aparatos electricos y electronicos | Determinacion de Plomo, Cadmio, Mercurio y Cromo hexavalente en aparatos electricos y electronicos. | Norma: IEC 62321:2008 Instructivo Interno: IN Q 58 | 1
RL-2022-70514083-APN-DNDRYS#MDP | 30702968808 | C1427BTS | Electrodomesticos | Lamparas fluorescentes | Determinacion de mercurio en lamparas fluorescentes | Norma: IEC 62554:2011 Instructivo Interno: IN Q 59 | 1
RL-2022-70514083-APN-DNDRYS#MDP | 30702968808 | C1427BTS | Juguetes | Juguetes y productos de puericultura | Determinacion de ftalatos | Res 02/2011 Anexo II (Min. Salud) Instructivo Interno IN Q 34 | 1
RL-2022-70514083-APN-DNDRYS#MDP | 30702968808 | C1427BTS | Juguetes | Articulos para fiestas. Determinacion de Ftalatos | ANEXO B Determinacion de ftalatos | NBR 13883/97 Port. INMETRO 369/07 Nota Tec. DIPAC 008/08 Instructivo Interno IN Q 51 | 1
RL-2022-70514083-APN-DNDRYS#MDP | 30702968808 | C1427BTS | Juguetes | Articulos de puericultura. Cubiertos y utensilios para la alimentacion. Req. de seguridad y ensayos. | Determinacion del contenido de ftalatos por GC-MS | IN Q 56 version 3 Rev. 0 (basado en el punto 6.3.2 de la Norma UNE EN 14372:2005) | 1
RL-2022-70514083-APN-DNDRYS#MDP | 30702968808 | C1427BTS | Juguetes | Determinacion de contenido de ftalatos | Norma completa | CPSC – CH –C1001-09.3 (2010) Instructivo Interno IN Q 55 | 1
RL-2022-70514083-APN-DNDRYS#MDP | 30702968808 | C1427BTS | Quimicos de consumo | Pinturas | Procedimiento tecnico para la preparacion de muestras de lectura e informe de resultados para la determinacion de plomo en pinturas | IRAM 1109-A17:2005 ASTM D 3335 -85a: 2009 | 1
RL-2022-70514083-APN-DNDRYS#MDP | 30702968808 | C1427BTS | Automotriz | Lamparas automotrices | Mediciones fotometricas | UNECE Vehicle Regulations (ONU) 37 IN L: 131, 132 | 1
RL-2022-70514083-APN-DNDRYS#MDP | 30702968808 | C1427BTS | Automotriz | Faros de placa patente de automoviles | Luminancia | Reglamento de Argentina Dcto 779/95 ANEXO I -. UNECE Vehicle Regulations (ONU) IN L: 104 | 1
RL-2022-70514083-APN-DNDRYS#MDP | 30702968808 | C1427BTS | Automotriz | Faros de automoviles | Iluminancia | . Reglamento de Argentina Dcto 779/95 ANEXO I . UNECE Vehicle Regulations (ONU) IN L: 98, 99, 100, 132 | 1
RL-2022-70514083-APN-DNDRYS#MDP | 30702968808 | C1427BTS | Automotriz | Material Retrorreflectivo para la demarcacion de vehiculos de carga | Norma completa | NTC 5807:2010 INL 99 | 1
RL-2022-70514083-APN-DNDRYS#MDP | 30702968808 | C1427BTS | Automotriz | Señales de advertencia. Laminas retrorreflectoras de alta intensidad | Norma completa Excepto 4.6 Envejecimiento acelerado 4.11 Color | IRAM 3952:1984 INL 99 | 1
RL-2022-70514083-APN-DNDRYS#MDP | 30702968808 | C1427BTS | Automotriz | Laminas retrorreflectivas para control de transito | Norma completa excepto 6.3 Color a la luz del dia 6.4 Requisitos de intemperacion acelerada en exterior 6.5 Solidez del calor | NTC 4739:2011 INL 99 | 1
RL-2022-70514083-APN-DNDRYS#MDP | 30702968808 | C1427BTS | Automotriz | Retro reflective sheeting for traffic control | Norma completa excepto 6.3 Day time Color 6.5 Color fast ness 6.11 Specular Gloss | ASTM D 4956: 2011a INL 99 | 1
RL-2022-70514083-APN-DNDRYS#MDP | 30702968808 | C1427BTS | Electronica de consumo | Information technology equipment – Safety – Part 1: General requirements | Norma completa Con las mismas excepciones que la norma acreditada 60950-1: 2005 – 12 (Ed. 2.0) + A1: 2009 | IEC 60950-1 Ed 2.2 (2013) | 1
RL-2022-70514083-APN-DNDRYS#MDP | 30702968808 | C1427BTS | Electronica de consumo | Lamp. Controlgear – Part 1: General and safety requirements | Norma completa. Excepto: Anexo G | IEC 61347-1 Ed 2.2 (2012) | 1
RL-2022-70514083-APN-DNDRYS#MDP | 30702968808 | C1427BTS | Electronica de consumo | Particular requirements for d.c. or a.c. supplied electronic step- down convertors for filament lamps | Norma completa. | IEC 61347-2-2 Ed 2.0 (2011-12) | 1
RL-2022-70514083-APN-DNDRYS#MDP | 30702968808 | C1427BTS | Electronica de consumo | Particular requirements for battery supplied electronic controlgear for emergency lighting (self-contained) | Norma completa | IEC 61347-2-7 Ed 3.0 (2011-12) | 1
RL-2022-70514083-APN-DNDRYS#MDP | 30702968808 | C1427BTS | Electronica de consumo | Particular requirements for miscellaneous electronic circuits used whit luminaires | Norma completa | IEC 61347-2-11 Ed 1.0 (2001-04) | 1
RL-2022-70514083-APN-DNDRYS#MDP | 30702968808 | C1427BTS | Electronica de consumo | Particular requirements for d.c. or a.c. supplied electronic ballasts for discharge lamps (excluding fluorescent lamps) | Norma completa | IEC 61347-2-12 Ed 1.1 (2010-11) | 1
RL-2022-70514083-APN-DNDRYS#MDP | 30702968808 | C1427BTS | Electronica de consumo | Lamparas a LED. Especificaciones de seguridad | Norma completa. En el punto 6.1 “Intercambiabilidad” el alcance del laboratorio es solo para casquillos E27, E14, GU10 y GZ 10. Se exceptuan del alcance los ensayos segun requisitos de la norma IEC 62471 “Seguridad fotobiologica de lamparas y sistemas de lamparas” | IEC 62560:2011 | 1
RL-2022-70514083-APN-DNDRYS#MDP | 30702968808 | C1427BTS | Electronica de consumo | Aparatos de audio y video y aparatos electronicos similares. Requisitos de seguridad | Norma completa Con las mismas excepciones que la norma acreditada IEC 60065 2001-12 +A1 2005-10 | IEC 60065 Ed. 7.2 2011 | 1
RL-2022-70514083-APN-DNDRYS#MDP | 30702968808 | C1427BTS | Equipamiento Medico | Equipamiento electromedico – Parte 1-6: Requerimientos generales para la seguridad basica y desempeño esencial – Norma colateral: Usabilidad | Norma Completa | IEC 60601-1-6 Ed. 3.0 (2010) + A1 (2013) | 1
RL-2022-70514083-APN-DNDRYS#MDP | 30702968808 | C1427BTS | Equipamiento Medico | Dispositivos medicos – Aplicacion de ingenieria de usabilidad a dispositivos medicos | Norma Completa | IEC 62366 Ed. 1.0 (2007) | 1
RL-2022-70514083-APN-DNDRYS#MDP | 30702968808 | C1427BTS | Equipamiento Medico | Equipamiento electromedico – Parte 1-8: Requerimientos generales para la seguridad basica y desempeño esencial – Norma colateral: Requerimientos generales, ensayos y guia para sistemas de alarmas en equipamiento electromedicos y sistemas electromedicos | Norma Completa | IEC 60601-1-8 Ed. 2.0 (2006) + A1 (2012) | 1
RL-2022-70514083-APN-DNDRYS#MDP | 30702968808 | C1427BTS | Equipamiento Medico | Equipamiento electromedico – Parte 1-10: Requerimientos generales para la seguridad basica y desempeño esencial – Norma colateral: Requerimientos para el desarrollo de controladores fisiologicos de lazo cerrado | Norma Completa | IEC 60601-1-10 Ed. 1.0 (2007) + A1 (2013) | 1
RL-2022-70514083-APN-DNDRYS#MDP | 30702968808 | C1427BTS | Equipamiento Medico | Software de dispositivos medicos – Proceso de ciclo de vida de software | Norma Completa | IEC 62304 Ed. 1.0 (2006) | 1
RL-2022-70514083-APN-DNDRYS#MDP | 30702968808 | C1427BTS | Equipamiento Medico | Dispositivos medicos – Aplicacion de la gestion de riesgos a dispositivos medicos | Norma Completa | ISO 14971 Ed. 2.0 (2007) | 1
RL-2022-70514083-APN-DNDRYS#MDP | 30702968808 | C1427BTS | Equipamiento Medico | Equipamiento electromedico – Parte 2-10: Requerimientos generales para la seguridad basica y desempeño esencial de estimuladores musculares y nerviosos | Norma Completa. Excepto: 202 | IEC 60601-2-10 Ed. 2.0 (2012) | 1
RL-2022-70514083-APN-DNDRYS#MDP | 30702968808 | C1427BTS | Equipamiento Medico | Equipamiento electromedico – Parte 2-25: Requerimientos generales para la seguridad basica y desempeño esencial de electrocardiografos | Norma Completa Excepto: 201.12.1.101; 201.12.4.102.3; 201.12.4.105.2; 201.12.4.105.3; 201.12.4.107.1; 201.12.4.107.2b; 202 | IEC 60601-2-25 Ed. 2.0 (2011) | 1
RL-2022-70514083-APN-DNDRYS#MDP | 30702968808 | C1427BTS | Equipamiento Medico | Equipamiento electromedico – Parte 2-26: Requerimientos generales para la seguridad basica y desempeño esencial de Electroencefalografos | Norma Completa Excepto: 202 | IEC 60601-2-26 Ed. 3.0 (2012) | 1
RL-2022-70514083-APN-DNDRYS#MDP | 30702968808 | C1427BTS | Equipamiento Medico | Equipamiento electromedico – Parte 2-27: Requerimientos generales para la seguridad basica y desempeño esencial de equipamiento de monitoreo de electrocardiografia | Norma completa. Excepto: 201.12.1.101.3; 201.12.1.101.9; 201.12.1.101.12; 201.12.1.101.13; 201.12.1.101.14; 201.12.1.101.15; 201.12.1.101.17; 202 | IEC 60601-2-27 Ed. 3.0 (2011) | 1
RL-2022-70514083-APN-DNDRYS#MDP | 30702968808 | C1427BTS | Equipamiento Medico | Equipamiento electromedico – Parte 2-30: Requerimientos generales para la seguridad basica y desempeño esencial de esfigmomanometros no invasivos automatizados | Norma Completa Excepto: 201.11.8.101; 201.11.8.102; 201.12.1; 201.15.3.5; 201.101.2; 201.104; 201.105; 201.106; 202 | IEC 60601-2-30 Ed. 1.0 (2009) | 1
RL-2022-70514083-APN-DNDRYS#MDP | 30702968808 | C1427BTS | Equipamiento Medico | Equipamiento electromedico – Parte 2-34: Requerimientos generales para la seguridad basica y desempeño esencial de equipamiento de monitoreo de presion sanguinea invasiva | Norma Completa | IEC 60601-2-34 Ed. 3.0 (2011) | 1
RL-2022-70514083-APN-DNDRYS#MDP | 30702968808 | C1427BTS | Equipamiento Medico | Equipamiento electromedico – Parte 2-35 Requerimientos generales para la seguridad basica y desempeño esencial de mantas, almohadillas y colchones generadores de calor para utilizacion medica | Norma Completa. Excepto: 202 | IEC 80601-2-35 Ed. 2.0 (2009) | 1
RL-2022-70514083-APN-DNDRYS#MDP | 30702968808 | C1427BTS | Equipamiento Medico | Equipamiento electromedico – Parte 2-37: Requerimientos generales para la seguridad basica y desempeño esencial de equipamiento medico de diagnostico y monitoreo por ultrasonido | Norma Completa. Excepto: 201.11.1.3.1.1; 202 | IEC 60601-2-37 Ed. 2.0 (2007) | 1
RL-2022-70514083-APN-DNDRYS#MDP | 30702968808 | C1427BTS | Equipamiento Medico | Equipamiento electromedico – Parte 2-40: Requerimientos generales para la seguridad de equipamiento de electromiografia y potenciales evocados | Norma Completa. Excepto: 36 | IEC 60601-2-40 Ed. 1.0 (1998) | 1
RL-2022-70514083-APN-DNDRYS#MDP | 30702968808 | C1427BTS | Equipamiento Medico | Equipamiento electromedico-Parte 2-47: Requerimientos generales para seguridad basica y desempeño esencial de sistemas de electrocardiografia ambulatoria | Norma Completa. Excepto: 201.12.1.101; 201.12.4.4.108; 201.12.4.4.109; 202 | IEC 60601-2-47 Ed. 2.0 (2012) | 1
RL-2022-70514083-APN-DNDRYS#MDP | 30702968808 | C1427BTS | Equipamiento Medico | Equipamiento electromedico – Parte 2-52: Requerimientos generales para la seguridad basica y desempeño esencial de camas hospitalarias | Norma Completa Excepto: 201.9.1.101; 201.17 Anexo BB.2.2; Anexo BB.2.3 | IEC 60601-2-52 Ed. 1.0 (2009) | 1
RL-2022-70514083-APN-DNDRYS#MDP | 30702968808 | C1427BTS | Equipamiento Medico | Equipamiento electromedico – Parte 2-57: Requerimientos generales para la seguridad basica y desempeño esencial de equipamiento con fuente de luz no laser entendido para uso terapeutico, diagnostico, monitoreo y cosmetico/estetico | Norma completa. Excepto: 201.6.1.102; 201.10.103; 201.12.4.2; 201.13.1.101; 201.17 | IEC 60601-2-57 Ed. 1.0 (2011) | 1
RL-2022-70514083-APN-DNDRYS#MDP | 30702968808 | C1427BTS | Equipamiento Medico | Equipos electromedicos – Parte 2-5: Requisitos particulares para la seguridad basica y performance de los equipos de fisioterapia por ultrasonidos | Norma Completa. Excepto: 201.10.102; 201.11.1.3.101.5 (metodo por radiometria); 201.12; 201.17; 202 | IEC 60601-2-5:2009 Ed. 3.0 | 1
RL-2022-70514083-APN-DNDRYS#MDP | 30702968808 | C1427BTS | Equipamiento Medico | Equipo medico electrico – Parte 2-60: requisitos particulares para la seguridad basica y funcionamiento esencial de equipos dentales | Norma Completa. | IEC 80601-2-60:2012 Ed. 1.0 | 1
RL-2022-70514083-APN-DNDRYS#MDP | 30702968808 | C1427BTS | Electronica de consumo | Requerimientos de seguridad de equipamiento para medicion, control y uso en laboratorio – Parte 2-040: Requerimientos particulares para esterilizadoras y desinfectadoras por agua usadas para el tratamiento de materiales | Norma Completa. Excepto: 12 | IEC 61010-2-040 Ed. 1.0 (2005) | 1
RL-2022-70514083-APN-DNDRYS#MDP | 30702968808 | C1427BTS | Electronica de consumo | Requerimientos de seguridad de equipamiento para medicion, control y uso en laboratorio – Parte 2-051: Requerimientos particulares para equipamiento de laboratorio para mezcla y agitacion | Norma Completa. Excepto: 12; 13.2.101 | IEC 61010-2-051 Ed. 2.0 (2003) | 1
RL-2022-70514083-APN-DNDRYS#MDP | 30702968808 | C1427BTS | Electronica de consumo | Requerimientos de seguridad de equipamiento para medicion, control y uso en laboratorio – Parte 2-101: Requerimientos particulares para equipamiento medico para diagnostico in vitro (IVD) | Norma Completa. Excepto: 12 | IEC 61010-2-101 Ed. 1.0 (2002) | 1
RL-2022-70514083-APN-DNDRYS#MDP | 30702968808 | C1427BTS | Bienes de capital y/o intermedios metalmecanicos | Herramientas electricas de mano operadas a motor Parte 1: Requisitos Generales | Norma Completa Excepto: 21.13 | IEC 60745-1 Ed 4.0 (2006-04) | 1
RL-2022-70514083-APN-DNDRYS#MDP | 30702968808 | C1427BTS | Bienes de capital y/o intermedios metalmecanicos | Particular requirements for drills and impact drills. | Norma Completa. Considerar aplicacion del cap. 17 a taladros de impacto de hasta 700 W maximo | IEC 60745-2-1 Ed. 2.1 Consol. With am1 (2008-07) | 1
RL-2022-70514083-APN-DNDRYS#MDP | 30702968808 | C1427BTS | Bienes de capital y/o intermedios metalmecanicos | Particular requirements for screwdrivers and impact wrenches. | Norma Completa. | IEC 60745-2-2 Ed 2.1 Consol. With am1 (2008-07) | 1
RL-2022-70514083-APN-DNDRYS#MDP | 30702968808 | C1427BTS | Bienes de capital y/o intermedios metalmecanicos | Hand – held motor – operated electric tools – Safety – Part 2- 3: Particular requirements for grinders, polishers and disk – type sanders | Norma Completa. | IEC 60745-2-3 Ed. 2.2 Consol. With am1&2 (2012-07) | 1
RL-2022-70514083-APN-DNDRYS#MDP | 30702968808 | C1427BTS | Bienes de capital y/o intermedios metalmecanicos | Hand-held motor – operated electric tools – Safety Part 2 – 4: Particular requirements for sanders and polishers other tan disk type. | Norma Completa. | IEC 60745-2-4 Ed. 2.1 Consol. With am1 (2008-08) | 1
RL-2022-70514083-APN-DNDRYS#MDP | 30702968808 | C1427BTS | Bienes de capital y/o intermedios metalmecanicos | Hand – held motor –operated electric tools – Safety – Part 2– 5: Particular requirements for circular saws | Norma Completa. Excepto AA.19.104; AA.20.2 de Anexo A | IEC 60745-2-5 Ed. 5.0 (2010-07) | 1
RL-2022-70514083-APN-DNDRYS#MDP | 30702968808 | C1427BTS | Bienes de capital y/o intermedios metalmecanicos | Hand – held motor- operated electric tools – Safety – Part 2– 15: Particular requirements for hedge trimmers | Norma Completa. | IEC 60745-2-15 Ed. 2.1 Consol. With am1 (2009-06) | 1
RL-2022-70514083-APN-DNDRYS#MDP | 30702968808 | C1427BTS | Bienes de capital y/o intermedios metalmecanicos | Hand – held motor – operated electric tools – Safety – Part 2-6: Particular requirements for hammers Herramientas manuales electricas accionadas por motor electrico – Seguridad. Parte 2-6: Requerimientos particulares para martillos | Norma Completa con las siguientes excepciones: - 21.13 - De 17.2: ensayo con dispositivo de la figura 103 para martillos de potencia nominal hasta 1200 W - Cap. 31: radiacion, toxicidad y riesgos similares | IEC 60745-2-6 Ed. 2.2 Consol. With am1&2 (2008-08) | 1
RL-2022-70514083-APN-DNDRYS#MDP | 30702968808 | C1427BTS | Bienes de capital y/o intermedios metalmecanicos | Herramientas de uso manual – motor electrico – Seguridad. Parte 2-11: Requisitos particulares para sierras alternativas (sierras de calar y sable) | Norma Completa. | IEC 60745-2-11 Ed. 2.1 (2008) | 1
RL-2022-70514083-APN-DNDRYS#MDP | 30702968808 | C1427BTS | Bienes de capital y/o intermedios metalmecanicos | Hand-held motor - operated Electric tools - Safety – Part 2- 23: Particular requirements for die grinders and small rotary tools | Norma Completa | IEC 60745-2-23:2012 | 1
RL-2022-70514083-APN-DNDRYS#MDP | 30702968808 | C1427BTS | Bienes de capital y/o intermedios metalmecanicos | Hand- held motor – operated electric tools – Safety – Part 2-13: Particular requirements for chain saws | Norma Completa. | IEC 60745-2-13 Ed. 2.1 (2011) | 1
RL-2022-70514083-APN-DNDRYS#MDP | 30702968808 | C1427BTS | Bienes de capital y/o intermedios metalmecanicos | Herramientas de uso manual – motor electrico – Seguridad – Parte 2-13: requisitos particulares para las sierras de cadena | Norma Completa. | IEC 60745-2-20 Ed. 1.1 (2008) | 1
RL-2022-70514083-APN-DNDRYS#MDP | 30702968808 | C1427BTS | Bienes de capital y/o intermedios metalmecanicos | Herramientas de uso manual – motor electrico – Seguridad – Parte 2-22: Requisitos particulares para maquinas de corte | Norma completa. | IEC 60745-2-22 Ed. 1.0 (2011) | 1
RL-2022-70514083-APN-DNDRYS#MDP | 30702968808 | C1427BTS | Juguetes | Juguetes | Contenido de plomo total en pinturas y recubrimientos | ASTM F963-11 Standard Consumer safety Specification for Toy Safety: Punto 4.3.5.1. (CPSC-CH-E1003-09) 09 Paint and similar surface-coating materials) | 1
RL-2022-70514083-APN-DNDRYS#MDP | 30702968808 | C1427BTS | Juguetes | Juguetes | Contenido de elementos en material soluble | ASTM F963-11 Standard Consumer Safety Specification for Toy Safety: 4.3.5 | 1
RL-2022-70514083-APN-DNDRYS#MDP | 30702968808 | C1427BTS | Juguetes | Juguetes | Migracion de ciertos elementos | UNE-EN 71-3:2013 Seguridad de los juguetes. EN 71-3:2013 Safety of toys- Migration of certain elements | 1
RL-2022-70514083-APN-DNDRYS#MDP | 30702968808 | C1427BTS | Juguetes | Juguetes Juguetes quimicos distintos de los juegos de experimentos | Norma Completa incluyendo verificacion declaratoria de compuestos organicos, exceptuando: 6.1 y 7.1.1: Sustancias quimicas | UNE-EN 71-5:2013 Seguridad de los juguetes. Juguetes quimicos distintos de los juegos de experimentos EN 71-5:2013 Safety of toys. Experimental sets for chemistry and related activities | 1
RL-2022-70514083-APN-DNDRYS#MDP | 30702968808 | C1427BTS | Juguetes | Juguetes Juegos de experimentos quimicos y actividades relacionadas | Norma Completa | UNE-EN 71-4:2013 Seguridad de los juguetes. Juegos de experimentos quimicos y actividades relacionadas EN 71-4:2013 Safety of toys. Experimental sets for chemistry and related activities | 1
RL-2022-70514083-APN-DNDRYS#MDP | 30702968808 | C1427BTS | Juguetes | Juguetes | Migracion de ciertos elementos | NCh 3251/3:2011 ISO 8124-3:2010 | 1
RL-2022-70514083-APN-DNDRYS#MDP | 30702968808 | C1427BTS | Quimicos de consumo | Articulos y utiles de escritorio Lapices de cera o crayones | Requisitos de biodisponibilidad y migracion de ciertos elementos | NCh 2541:2011 (aplicacion de NCh 3251/3:2011 ISO 8124-3:2010) | 1
RL-2022-70514083-APN-DNDRYS#MDP | 30702968808 | C1427BTS | Quimicos de consumo | Articulos y utiles de escritorio Lapices con mina de grafito | Requisitos de biodisponibilidad y migracion de ciertos elementos | NCh 2583:2011 (aplicacion de NCh 3251/3:2011 ISO 8124-3:2010) | 1
RL-2022-70514083-APN-DNDRYS#MDP | 30702968808 | C1427BTS | Quimicos de consumo | Articulos y utiles de escritorio Plasticina | Requisitos de biodisponibilidad y migracion de ciertos elementos | NCh 2587:2011 (aplicacion de NCh 3251/3:2011 ISO 8124-3:2010) | 1
RL-2022-70514083-APN-DNDRYS#MDP | 30702968808 | C1427BTS | Quimicos de consumo | Articulos y utiles de escritorio Lapices de colores | Requisitos de biodisponibilidad y migracion de ciertos elementos | NCh 2591:2011 (aplicacion de NCh 3251/3:2011 ISO 8124-3:2010 | 1
RL-2022-70514083-APN-DNDRYS#MDP | 30702968808 | C1427BTS | Quimicos de consumo | Articulos y utiles de escritorio Tempera y acuarela para uso escolar | Requisitos de biodisponibilidad y migracion de ciertos elementos | NCh 2628:2011 (aplicacion de NCh 3251/3:2011 ISO 8124-3:2010) | 1
RL-2022-70514083-APN-DNDRYS#MDP | 30702968808 | C1427BTS | Juguetes | Juguetes y articulos de puericultura | Determinacion de ftalatos | CEN/TR 13387 2.8.5.2 – Total Content test method | 1
RL-2022-70514083-APN-DNDRYS#MDP | 30702968808 | C1427BTS | Automotriz | Medicion de ruido | Norma Completa | Norma IRAM-AITA 9C:2005 | 0
RL-2022-70514083-APN-DNDRYS#MDP | 30702968808 | C1427BTS | Automotriz | Ensayo dinamico del vehiculo |  |  | 0
RL-2022-70514083-APN-DNDRYS#MDP | 30702968808 | C1427BTS | Automotriz | Medicion de ruido | Norma Completa | Norma IRAM-AITA 9C-1:1994 | 0
RL-2022-70514083-APN-DNDRYS#MDP | 30702968808 | C1427BTS | Automotriz | – Ensayo estatico del vehiculo |  |  | 0
RL-2022-70514083-APN-DNDRYS#MDP | 30702968808 | C1427BTS | Quimicos de consumo | utiles escolares (segun IRAM 3702) | Migracion de ciertos elementos | IRAM 3702 - Anexo B (Identico a IRAM-NM 300-3) | 1
RL-2022-70514083-APN-DNDRYS#MDP | 30702968808 | C1427BTS | Quimicos de consumo |  | Cuantificacion de ftalatos | UNE-EN 14372 Punto 6.3.2 | 1
RL-2022-70514083-APN-DNDRYS#MDP | 30702968808 | C1427BTS | Quimicos de consumo | utiles escolares (segun Res. 680/15) | Migracion de ciertos elementos | IRAM-NM 300-3 | 1
RL-2022-70514083-APN-DNDRYS#MDP | 30702968808 | C1427BTS | Quimicos de consumo |  | Cuantificacion de ftalatos | Res. 02/2011 (Anexo II) | 1
RL-2022-70514083-APN-DNDRYS#MDP | 30702968808 | C1427BTS | Quimicos de consumo | utiles escolares | Migracion de ciertos elementos (Equipo ICP) | IRAM-NM 300-3:2003 IRAM 3702 - Anexo B (Identico a IRAM-NM 300-3) | 1
RL-2022-70514083-APN-DNDRYS#MDP | 30702968808 | C1427BTS | Quimicos de consumo | Articulos y utiles de escritorio: a. Lapices de cera o crayones b. Lapices con mina de grafito c. Plasticina d. Lapices de colores e. Tempera y acuarela para uso escolar | Requisitos de biodisponibilidad y migracion de ciertos elementos (Equipo ICP) | Aplicacion de NCh 3251/3:2011 ISO 8124-3:2010: a. NCh 2541:2011 b. NCh 2583:2011 c. NCh 2587:2011 d. NCh 2591:2011 e. NCh 2628:2011 | 1
RL-2022-70514083-APN-DNDRYS#MDP | 30702968808 | C1427BTS | Electronica de consumo | Switches for household and similar fixed electrical installations - Electronic switches- | Norma completa, con las siguientes excepciones •Cap. 26: compatibilidad electromagnetica •101.3 Cortocircuito •102.2 (capacitores, salvo verificacion de marcado y de la correcta aplicacion segun ese marcado) | IEC 60669-2-1 ed4.1 (2009) Switches for household and similar fixed electrical installations - Part 2-1: Particular requirements - Electronic switches | 1
RL-2022-70514083-APN-DNDRYS#MDP | 30702968808 | C1427BTS | Electronica de consumo | Recessed luminaires | Norma completa | IEC 60598-2-2 ed 3.0 (2011-11) Luminaires - Part 2-2: Particular requirements - Recessed luminaires | 1
RL-2022-70514083-APN-DNDRYS#MDP | 30702968808 | C1427BTS | Electronica de consumo | Luminaires for road and street lighting | Norma completa | IEC 60598-2-3 ed 3.1 Consol. with am1 (2011-11) Luminaires - Part 2-3: Particular requirements - Luminaires for road and street lighting | 1
RL-2022-70514083-APN-DNDRYS#MDP | 30702968808 | C1427BTS | Electronica de consumo | Luminaires for swimming pools and similar applications | Norma completa | IEC 60598-2-18-am1 ed 2.0 (2011-12) Amendment 1 - Luminaires - Part 2-18: Particular requirements - Luminaires for swimming pools and similar applications | 1
RL-2022-70514083-APN-DNDRYS#MDP | 30702968808 | C1427BTS | Electronica de consumo | Lighting chains | Norma completa | IEC 60598-2-20 ed3.0 (2010-02) Luminaires - Part 2-20: Particular requirements - Lighting chains | 1
RL-2022-70514083-APN-DNDRYS#MDP | 30702968808 | C1427BTS | Electronica de consumo | Self-ballasted lamps for general lighting services | Norma completa | IEC60968 ed2.0 (2012-09) Self-ballasted lamps for general lighting services - Safety requirements | 1
RL-2022-70514083-APN-DNDRYS#MDP | 30702968808 | C1427BTS | Electronica de consumo | Tungsten filament lamps for domestic and similar general lighting purposes | Norma completa Excepto 2.11. | IEC 60432-1 ed2.2 Consol. with am1&2 (2012-02) Incandescent lamps - Safety specifications - Part 1: Tungsten filament lamps for domestic and similar general lighting purposes | 1
RL-2022-70514083-APN-DNDRYS#MDP | 30702968808 | C1427BTS | Electronica de consumo | Tungsten filament lamps for domestic and similar general lighting purposes | Norma completa Excepto 2.11. | IEC 60432-1 ed2.1 Consol. with am1 (2005-05) Incandescent lamps - Safety specifications - Part 1: Tungsten filament lamps for domestic and similar general lighting purposes | 1
RL-2022-70514083-APN-DNDRYS#MDP | 30702968808 | C1427BTS | Electronica de consumo | Tungsten halogen lamps for domestic and similar general lighting purpose | Norma completa Excepto 2.9 y 2.11. | IEC 60432-2 ed2.2 Consol. with am1&2 (2012-05) Incandescent lamps - Safety specifications - Part 2: Tungsten halogen lamps for domestic and similar general lighting purpose | 1
RL-2022-70514083-APN-DNDRYS#MDP | 30702968808 | C1427BTS | Electronica de consumo | Tungsten-halogen lamps for domestic and similar general lighting purposes | Norma completa Excepto 2.9 y 2.11. | IEC 60432-2 ed2.1 Consol. with am1 (2005-05) Incandescent lamps – Safety specifications - Part 2: Tungsten-halogen lamps for domestic and similar general lighting purposes | 1
RL-2022-70514083-APN-DNDRYS#MDP | 30702968808 | C1427BTS | Electronica de consumo | LED modules for general lighting | Norma completa | IEC 62031 ed1.1 Consol. with am1 (2012-10) LED modules for general lighting - Safety specifications | 1
RL-2022-70514083-APN-DNDRYS#MDP | 30702968808 | C1427BTS | Electronica de consumo | Boxes and enclosures for electrical accessories for household and similar fixed electrical installations | Norma completa | IEC 60670-1 ed1.1 Consol. with am1 (2011-07) Boxes and enclosures for electrical accessories for household and similar fixed electrical installations - Part 1: General requirements | 1
RL-2022-70514083-APN-DNDRYS#MDP | 30702968808 | C1427BTS | Construccion | Connecting boxes and enclosures | Norma completa | IEC 60670-22 ed1.0 (2003-05) Boxes and enclosures for electrical accessories for household and similar fixed electrical installations - Part 22: Particular requirements for connecting boxes and enclosures | 1
RL-2022-70514083-APN-DNDRYS#MDP | 30702968808 | C1427BTS | Construccion | Boxes and enclosures with provision for suspension means | Norma completa | IEC 60670-21 ed1.0 (2004-04) Boxes and enclosures for electrical accessories for household and similar fixed electrical installations - Part 21: Particular requirements for boxes and enclosures with provision for suspension means | 1
RL-2022-70514083-APN-DNDRYS#MDP | 30702968808 | C1427BTS | Construccion | Floor boxes and enclosures | Norma completa | IEC 60670-23 ed1.0 (2006-04) Boxes and enclosures for electrical accessories for household and similar fixed electrical installations - Part 23: Particular requirements for floor boxes and enclosures | 1
RL-2022-70514083-APN-DNDRYS#MDP | 30702968808 | C1427BTS | Construccion | Housing protective devices and other power dissipating electrical equipment | Norma completa | IEC 60670-24 ed. 2.0 (2011-03) Boxes and enclosures for electrical accessories for household and similar fixed electrical installations - Part 24: Particular requirements for enclosures for housing protective devices and other power dissipating electrical equipment | 1
RL-2022-70514083-APN-DNDRYS#MDP | 30702968808 | C1427BTS | Generacion de Energia | Power transformers, power supplies, reactors and similar products | Todos los ensayos de la norma exceptuando del cap. 19.9: el ensayo de “partes de caucho en bomba de oxigeno, bajo presion” | IEC 61558-1 ed. 2.0 (2005-09) Safety of power transformers, power supplies, reactors and similar products - Part 1: General requirements and tests | 1
RL-2022-70514083-APN-DNDRYS#MDP | 30702968808 | C1427BTS | Generacion de Energia | Power transformers, power supplies, reactors and similar products | Todos los ensayos de la norma exceptuando del cap. 19.9: el ensayo de “partes de caucho en bomba de oxigeno, bajo presion” | IEC 61558-1 ed. 2.1 Consol. with am1 (2009-04) Safety of power transformers, power supplies, reactors and similar products - Part 1: General requirements and tests | 1
RL-2022-70514083-APN-DNDRYS#MDP | 30702968808 | C1427BTS | Construccion | Switches for household and similar fixed- electrical installations | Norma completa | IEC 60669-1 ed3.2 Consol. with am1&2 (2007-01) Switches for household and similar fixed-electrical installations - Part 1: General requirements | 1
RL-2022-70514083-APN-DNDRYS#MDP | 30702968808 | C1427BTS | Construccion | Electrical accessories - Cord sets and interconnection cord sets | Norma completa | IEC 60799 ed2.0 (1998-08) Electrical accessories - Cord sets and interconnection cord sets | 1
RL-2022-70514083-APN-DNDRYS#MDP | 30702968808 | C1427BTS | Construccion | Switches for appliances | Norma completa | IEC 61058-1 ed3.2 Consol. with am1&2 (2008-04) Switches for appliances - Part 1: General requirements | 1
RL-2022-70514083-APN-DNDRYS#MDP | 30702968808 | C1427BTS | Bienes de capital y/o intermedios metalmecanicos | Hand-held motor- operated electric tools | Norma completa Excepto 21.13 | IEC 60745-1 ed4.0 (2006-04) Hand-held motor-operated electric tools - Safety - Part 1: General requirements | 1
RL-2022-70514083-APN-DNDRYS#MDP | 30702968808 | C1427BTS | Bienes de capital y/o intermedios metalmecanicos | Drills and impact drills | Norma completa Con la siguiente limitacion: Ensayos del capitulo 17 solo para taladros de pot. maxima hasta 1200W | IEC 60745-2-1 ed2.1 Consol. with am1 (2008-07) Hand-held motor-operated electric tools - Safety - Part 2-1: Particular requirements for drills and impact drills | 1
RL-2022-70514083-APN-DNDRYS#MDP | 30702968808 | C1427BTS | Bienes de capital y/o intermedios metalmecanicos | Screwdrivers and impact wrenches | Norma completa | IEC 60745-2-2 ed2.1 Consol. with am1 (2008-07) Hand-held motor-operated electric tools - Safety - Part 2-2: Particular requirements for screwdrivers and impact wrenches | 1
RL-2022-70514083-APN-DNDRYS#MDP | 30702968808 | C1427BTS | Bienes de capital y/o intermedios metalmecanicos | Grinders, polishers and disk-type sanders | Norma completa | IEC 60745-2-3 ed2.2 Consol. with am1&2 (2012-07) Hand-held motor-operated electric tools - Safety - Part 2-3: Particular requirements for grinders, polishers and disk-type sanders | 1
RL-2022-70514083-APN-DNDRYS#MDP | 30702968808 | C1427BTS | Bienes de capital y/o intermedios metalmecanicos | Sanders and polishers other than disk type | Norma completa | IEC 60745-2-4 ed2.1 Consol. with am1 (2008-08) Hand-held motor-operated electric tools - Safety - Part 2-4: Particular requirements for sanders and polishers other than disk type | 1
RL-2022-70514083-APN-DNDRYS#MDP | 30702968808 | C1427BTS | Bienes de capital y/o intermedios metalmecanicos | Circular saws | Norma completa Excepto: del anexo A los ensayos de AA.19.104; AA.20.2 | IEC 60745-2-5 ed5.0 (2010-07) Hand-held motor-operated electric tools - Safety - Part 2-5: Particular requirements for circular saws | 1
RL-2022-70514083-APN-DNDRYS#MDP | 30702968808 | C1427BTS | Bienes de capital y/o intermedios metalmecanicos | Hammers | Norma completa con las siguientes excepciones: - 21.13 - de 17.2 : ensayo con dispositivo de la figura 103 para martillos de potencia nominal desde 1200 W - Cap. 31: Radiacion, toxicidad y riesgos similares | IEC 60745-2-6 ed2.2 Consol. with am1&2 (2008-08) Hand-held motor-operated electric tools - Safety - Part 2-6: Particular requirements for hammers | 1
RL-2022-70514083-APN-DNDRYS#MDP | 30702968808 | C1427BTS | Bienes de capital y/o intermedios metalmecanicos | Reciprocating saws (jig and sabre saws) | Norma completa | IEC 60745-2-11 ed2.1 Consol. with am1 (2008-07) Hand-held motor-operated electric tools - Safety - Part 2-11: Particular requirements for reciprocating saws (jig and sabre saws) | 1
RL-2022-70514083-APN-DNDRYS#MDP | 30702968808 | C1427BTS | Bienes de capital y/o intermedios metalmecanicos | Chain saws | Norma completa | IEC 60745-2-13 ed2.1 Consol. with am1 (2011-04) Hand-held motor-operated electric tools - Safety - Part 2-13: Particular requirements for chain saws | 1
RL-2022-70514083-APN-DNDRYS#MDP | 30702968808 | C1427BTS | Bienes de capital y/o intermedios metalmecanicos | Hedge trimmers | Norma completa | IEC 60745-2-15 ed2.1 Consol. with am1 (2009-06) Hand-held motor-operated electric tools - Safety - Part 2-15: Particular requirements for hedge trimmers | 1
RL-2022-70514083-APN-DNDRYS#MDP | 30702968808 | C1427BTS | Bienes de capital y/o intermedios metalmecanicos | Band saws | Norma completa | IEC 60745-2-20 ed1.1 Consol. with am1 (2008-07) Hand-held motor-operated electric tools - Safety - Part 2-20: Particular requirements for band saws | 1
RL-2022-70514083-APN-DNDRYS#MDP | 30702968808 | C1427BTS | Bienes de capital y/o intermedios metalmecanicos | Cut-off machines | Norma completa | IEC 60745-2-22 ed1.0 (2011-03) Hand-held motor-operated electric tools - Safety - Part 2-22: Particular requirements for cut-off machines | 1
RL-2022-70514083-APN-DNDRYS#MDP | 30702968808 | C1427BTS | Electrodomesticos | Household and similar electrical appliances | Norma Completa con las siguientes excepciones: - C. 14: ensayos para tension de impulso mayor a 4000V (Tension de ensayo de impulso mayor a 4800V) -Cl 19.11.4.1 a la Cl 19.11.4.7: EMC - Cl. 22.23 (determinacion de PCB en aceites) - Cl 22.32 ensayo de envejecimiento de parte de caucho natural o sintetico en atmosfera de oxigeno bajo presion. - Anexos F y J | IEC 60335-1 ed5.1 Consol. with am1 (2013-12) Household and similar electrical appliances - Safety - Part 1: General requirements | 1
RL-2022-70514083-APN-DNDRYS#MDP | 30702968808 | C1427BTS | Electrodomesticos | Vacuum cleaners and water-suction cleaning appliances | Norma completa | IEC 60335-2-2-am1 ed 6.0 (2012-11) Amendment 1 - Household and similar electrical appliances - Safety - Part 2-2: Particular requirements for vacuum cleaners and water-suction cleaning appliances | 1
RL-2022-70514083-APN-DNDRYS#MDP | 30702968808 | C1427BTS | Electrodomesticos | Electric irons | Norma completa | IEC 60335-2-3 ed6.0 (2012-03) Household and similar electrical appliances - Safety - Part 2-3: Particular requirements for electric irons | 1
RL-2022-70514083-APN-DNDRYS#MDP | 30702968808 | C1427BTS | Electrodomesticos | Spin extractors | Norma completa | IEC 60335-2-4-am1 ed6.0 (2012-11) Amendment 1 - Household and similar electrical appliances - Safety - Part 2-4: Particular requirements for spin extractors | 1
RL-2022-70514083-APN-DNDRYS#MDP | 30702968808 | C1427BTS | Electrodomesticos | Dishwashers | Norma completa | IEC 60335-2-5 ed6.0 (2012-11) Household and similar electrical appliances - Safety - Part 2-5: Particular requirements for dishwashers | 1
RL-2022-70514083-APN-DNDRYS#MDP | 30702968808 | C1427BTS | Electrodomesticos | Stationary cooking ranges, hobs, ovens and similar appliances | Norma completa, excepto ensayo de 32.101 | IEC 60335-2-6 ed6.0 (2014-02) Household and similar electrical appliances - Safety - Part 2-6: Particular requirements for stationary cooking ranges, hobs, ovens and similar appliances | 1
RL-2022-70514083-APN-DNDRYS#MDP | 30702968808 | C1427BTS | Electrodomesticos | Washing machines | Norma completa excepto Anexo CC | IEC 60335-2-7 ed7.1 Consol. with am1 (2012-03) Household and similar electrical appliances - Safety - Part 2-7: Particular requirements for washing machines | 1
RL-2022-70514083-APN-DNDRYS#MDP | 30702968808 | C1427BTS | Electrodomesticos | Shavers, hair clippers and similar appliances | Norma completa | IEC 60335-2-8 ed 6.0 (2012-12) Household and similar electrical appliances - Safety - Part 2-8: Particular requirements for shavers, hair clippers and similar appliances | 1
RL-2022-70514083-APN-DNDRYS#MDP | 30702968808 | C1427BTS | Electrodomesticos | Grills, toasters and similar portable cooking appliances | Norma completa | IEC 60335-2-9 ed 6.1 Consol. with am1 (2012-11) Household and similar electrical appliances - Safety - Part 2-9: Particular requirements for grills, toasters and similar portable cooking appliances | 1
RL-2022-70514083-APN-DNDRYS#MDP | 30702968808 | C1427BTS | Electrodomesticos | Tumble dryers | Norma completa Excepto: Anexos BB y CC | IEC 60335-2-11 ed. 7.1 Consol. with am1 (2012-10) Household and similar electrical appliances - Safety - Part 2-11: Particular requirements for tumble dryers | 1
RL-2022-70514083-APN-DNDRYS#MDP | 30702968808 | C1427BTS | Electrodomesticos | Kitchen machines | Norma completa | IEC 60335-2-14 ed. 5.2 Consol. with am1&2 (2012-11) Household and similar electrical appliances - Safety - Part 2-14: Particular requirements for kitchen machines | 1
RL-2022-70514083-APN-DNDRYS#MDP | 30702968808 | C1427BTS | Electrodomesticos | Appliances for heating liquids | Norma completa | IEC 60335-2-15 ed. 6.0 (2012-11) Household and similar electrical appliances - Safety - Part 2-15: Particular requirements for appliances for heating liquids | 1
RL-2022-70514083-APN-DNDRYS#MDP | 30702968808 | C1427BTS | Electrodomesticos | Food waste disposers | Norma completa | IEC 60335-2-16 ed. 5.2 Consol. with am1&2 (2012-01) Household and similar electrical appliances - Safety - Part 2-16: Particular requirements for food waste disposers | 1
RL-2022-70514083-APN-DNDRYS#MDP | 30702968808 | C1427BTS | Electrodomesticos | Blankets, pads, clothing and similar flexible heating appliances | Norma completa, excepto 21.102; 21.104; 21.106; 21.107; 21.110 y Anexo BB | IEC 60335-2-17 ed. 3.0 (2012-03) Household and similar electrical appliances - Safety - Part 2-17: Particular requirements for blankets, pads, clothing and similar flexible heating appliances | 1
RL-2022-70514083-APN-DNDRYS#MDP | 30702968808 | C1427BTS | Electrodomesticos | Storage water heaters | Norma completa | IEC 60335-2-21 ed. 6.0 (2012-11) Household and similar electrical appliances - Safety - Part 2-21: Particular requirements for storage water heaters | 1
RL-2022-70514083-APN-DNDRYS#MDP | 30702968808 | C1427BTS | Electrodomesticos | Appliances for skin or hair care | Norma completa | IEC 60335-2-23 ed. 5.2 Consol. with am1&2 (2012-03) Household and similar electrical appliances - Safety - Part 2-23: Particular requirements for appliances for skin or hair care | 1
RL-2022-70514083-APN-DNDRYS#MDP | 30702968808 | C1427BTS | Electrodomesticos | Refrigerating appliances, ice-cream appliances and ice makers | Norma completa, excepto : 22.107; 22.108; 22.109 y Anexo CC | IEC 60335-2-24 ed. 7.1 Consol. with am1 (2012-05) Household and similar electrical appliances - Safety - Part 2-24: Particular requirements for refrigerating appliances, ice-cream appliances and ice makers | 1
RL-2022-70514083-APN-DNDRYS#MDP | 30702968808 | C1427BTS | Electrodomesticos | Appliances for skin exposure to ultraviolet and infrared radiation | Norma completa, excepto ensayos de cap. 32 y Anexo AA | IEC 60335-2-27 ed. 5.1 Consol. with am1 (2012-11) Household and similar electrical appliances - Safety - Part 2-27: Particular requirements for appliances for skin exposure to ultraviolet and infrared radiation | 1
RL-2022-70514083-APN-DNDRYS#MDP | 30702968808 | C1427BTS | Electrodomesticos | Room heaters | Norma completa | IEC 60335-2-30 ed. 5.0 (2009-11) Household and similar electrical appliances - Safety -Part 2-30: Particular requirements for room heaters | 1
RL-2022-70514083-APN-DNDRYS#MDP | 30702968808 | C1427BTS | Electrodomesticos | Range hoods and other cooking fume extractors | Norma completa | IEC 60335-2-31 ed. 5.0 (2012-11) Household and similar electrical appliances - Safety - Part 2-31: Particular requirements for range hoods and other cooking fume extractors | 1
RL-2022-70514083-APN-DNDRYS#MDP | 30702968808 | C1427BTS | Electrodomesticos | Massage appliances | Norma completa | IEC 60335-2-32 ed. 4.2 Consol. with am1&2 (2013-12) Household and similar electrical appliances - Safety - Part 2-32: Particular requirements for massage appliances | 1
RL-2022-70514083-APN-DNDRYS#MDP | 30702968808 | C1427BTS | Electrodomesticos | Motor- compressors | Norma completa | IEC 60335-2-34 ed. 5.0 (2012-05) Household and similar electrical appliances - Safety - Part 2-34: Particular requirements for motor-compressors | 1
RL-2022-70514083-APN-DNDRYS#MDP | 30702968808 | C1427BTS | Electrodomesticos | Instantaneous water heaters | Norma completa | IEC 60335-2-35 ed. 5.0 (2012-11) Household and similar electrical appliances - Safety - Part 2-35: Particular requirements for instantaneous water heaters | 1
RL-2022-70514083-APN-DNDRYS#MDP | 30702968808 | C1427BTS | Electrodomesticos | Commercial electric doughnut fryers and deep fat fryers | Norma completa | IEC 60335-2-37 ed. 5.2 Consol. with am1&2 (2011-11) Household and similar electrical appliances - Safety - Part 2-37: Particular requirements for commercial electric doughnut fryers and deep fat fryers | 1
RL-2022-70514083-APN-DNDRYS#MDP | 30702968808 | C1427BTS | Electrodomesticos | Commercial electric multi- purpose cooking pans | Norma completa | IEC 60335-2-39 ed. 6.0 (2012-04) Household and similar electrical appliances - Safety - Part 2-39: Particular requirements for commercial electric multi-purpose cooking pans | 1
RL-2022-70514083-APN-DNDRYS#MDP | 30702968808 | C1427BTS | Electrodomesticos | Electrical heat pumps, air- conditioners and dehumidifiers | Norma completa | IEC 60335-2-40 ed. 5.0 (2013-12) Household and similar electrical appliances - Safety - Part 2-40: Particular requirements for electrical heat pumps, air-conditioners and dehumidifiers | 1
RL-2022-70514083-APN-DNDRYS#MDP | 30702968808 | C1427BTS | Electrodomesticos | Pumps | Norma completa | IEC 60335-2-41 ed. 4.0 (2012-12) Household and similar electrical appliances - Safety - Part 2-41: Particular requirements for pumps | 1
RL-2022-70514083-APN-DNDRYS#MDP | 30702968808 | C1427BTS | Electrodomesticos | Ironers | Norma completa | IEC 60335-2-44 ed. 3.2 Consol. with am1&2 (2012-01) Household and similar electrical appliances - Safety - Part 2-44: Particular requirements for ironers | 1
RL-2022-70514083-APN-DNDRYS#MDP | 30702968808 | C1427BTS | Electrodomesticos | Portable heating tools and similar appliance | Norma completa | EC 60335-2-45 ed. 3.2 Consol. with am1&2 (2012-01) Household and similar electrical appliances - Safety - Part 2-45: Particular requirements for portable heating tools and similar appliances | 1
RL-2022-70514083-APN-DNDRYS#MDP | 30702968808 | C1427BTS | Electrodomesticos | Stationary circulation pumps for heating and service water installations | Norma completa | IEC 60335-2-51 ed. 3.2 Consol. with am1&2 (2012-01) Household and similar electrical appliances - Safety - Part 2-51: Particular requirements for stationary circulation pumps for heating and service water installations | 1
RL-2022-70514083-APN-DNDRYS#MDP | 30702968808 | C1427BTS | Electrodomesticos | Sauna heating appliances and infrared cabins | Norma completa, excepto ensayos de 19.2; 19.4; 19.101; 19.102 y Anexo AA | IEC 60335-2-53 ed. 4.0 (2011-04) Household and similar electrical appliances - Safety - Part 2-53: Particular requirements for sauna heating appliances and infrared cabins | 1
RL-2022-70514083-APN-DNDRYS#MDP | 30702968808 | C1427BTS | Electrodomesticos | Water-bed heaters | Norma completa, excepto 20.101 | IEC 60335-2-66 ed. 2.2 Consol. with am1&2 (2012-01) Household and similar electrical appliances - Safety - Part 2-66: Particular requirements for water-bed heaters | 1
RL-2022-70514083-APN-DNDRYS#MDP | 30702968808 | C1427BTS | Electrodomesticos | Floor treatment machines, for commercial use | Norma Completa. Se exceptuan los ensayos del capitulo 32 si se trata de un aparato que se utiliza con polvos peligrosos para la salud | IEC 60335-2-67 ed. 4.0 (2012-03) Household and similar electrical appliances - Safety - Part 2-67: Particular requirements for floor treatment machines, for commercial use | 1
RL-2022-70514083-APN-DNDRYS#MDP | 30702968808 | C1427BTS | Electrodomesticos | Spray extraction machines, for commercial use | Norma Completa. Se exceptua ensayos del capitulo 32 si se trata de aparatos que se utilizan con polvos peligrosos para la salud | IEC 60335-2-68 ed. 4.0 (2012-03) Household and similar electrical appliances - Safety - Part 2-68: Particular requirements for spray extraction machines, for commercial use | 1
RL-2022-70514083-APN-DNDRYS#MDP | 30702968808 | C1427BTS | Electrodomesticos | Wet and dry vacuum cleaners, including power brush, for commercial use | Norma completa, excepto anexos AA, BB y CC. Ademas, se exceptua ensayos del capitulo 32 si se trata de aparatos que se utilizan con polvos peligrosos para la salud | IEC 60335-2-69 ed. 4.0 (2012-02) Household and similar electrical appliances - Safety - Part 2-69: Particular requirements for wet and dry vacuum cleaners, including power brush, for commercial use | 1
RL-2022-70514083-APN-DNDRYS#MDP | 30702968808 | C1427BTS | Electrodomesticos | Milking machines | Norma completa | IEC 60335-2-70 ed. 2.2 Consol. with am1&2 (2013-03) Household and similar electrical appliances - Safety - Part 2-70: Particular requirements for milking machines | 1
RL-2022-70514083-APN-DNDRYS#MDP | 30702968808 | C1427BTS | Electrodomesticos | Breeding and rearing animals | Norma completa | IEC 60335-2-71 ed. 2.2 Consol. with am1&2 (2012-10) Household and similar electrical appliances - Safety - Part 2-71: Particular requirements for electrical heating appliances for breeding and rearing animals | 1
RL-2022-70514083-APN-DNDRYS#MDP | 30702968808 | C1427BTS | Electrodomesticos | Floor treatment machines with or without traction drive, for comercial use | Norma Completa. Se exceptua ensayos del capitulo 32 si se trata de aparatos que se utilizan con polvos peligrosos para la salud | IEC 60335-2-72 ed. 3.0 (2012-03) Household and similar electrical appliances - Safety - Part 2-72: Particular requirements for floor treatment machines with or without traction drive, for commercial use | 1
RL-2022-70514083-APN-DNDRYS#MDP | 30702968808 | C1427BTS | Electrodomesticos | Commercial dispensing appliances and vending machines | Norma completa | IEC 60335-2-75 ed. 3.0 (2012-12) Household and similar electrical appliances - Safety - Part 2-75: Particular requirements for commercial dispensing appliances and vending machines | 1
RL-2022-70514083-APN-DNDRYS#MDP | 30702968808 | C1427BTS | Electrodomesticos | Electric fence energizers | Norma Completa, Excepto 14.101; 14.102; 14.103; 14.104; 16.1; 16.2; 16.3 y Anexo AA | IEC 60335-2-76 ed. 2.2 Consol. with am1&2 (2013-05) Household and similar electrical appliances - Safety - Part 2-76: Particular requirements for electric fence energizers | 1
RL-2022-70514083-APN-DNDRYS#MDP | 30702968808 | C1427BTS | Electrodomesticos | Pedestrian controlled mains- operated lawnmowers | Norma completa | IEC 60335-2-77 ed. 2.0 (2002-07) Household and similar electrical appliances - Safety - Part 2-77: Particular requirements for pedestrian controlled mains-operated lawnmowers | 1
RL-2022-70514083-APN-DNDRYS#MDP | 30702968808 | C1427BTS | Juguetes | Juguetes | Norma completa | UNE-EN 71-2: 2011 Seguridad de los juguetes Parte 2:Inflamabilidad | 1
RL-2022-70514083-APN-DNDRYS#MDP | 30702968808 | C1427BTS | Juguetes | Juguetes electricos | Norma completa | UNE-EN 62115:2006/IS1:2011 + A2:2012 + A11:2013 Juguetes electricos. Seguridad | 1
RL-2022-70514083-APN-DNDRYS#MDP | 30702968808 | C1427BTS | Juguetes | Juguetes | Norma completa | NCh 3251/1-2011 ISO 8124-1:2009 MOD Seguridad de los juguetes - Parte 1: Aspectos de seguridad de las propiedades mecanicas y fisicas | 1
RL-2022-70514083-APN-DNDRYS#MDP | 30702968808 | C1427BTS | Juguetes | Juguetes | Norma completa | NCh3251/2-2011 ISO8124-2:2007 Seguridad de los juguetes - Parte 2: Inflamabilidad | 1
RL-2022-70514083-APN-DNDRYS#MDP | 30702968808 | C1427BTS | Juguetes | Juguetes | Norma completa | NCh 2788. Of 2003 Juguetes – Requisitos de Rotulacion | 1
RL-2022-70514083-APN-DNDRYS#MDP | 30702968808 | C1427BTS | Electrodomesticos | Household microwave ovens | Cap. 4 Cap. 6 Cap. 7 Cap. 8 Cap. 9 | IEC60705 ed. 4.0 (2010-04) House hold micro wave ovens – Methods for measuring performance | 1
RL-2022-70514083-APN-DNDRYS#MDP | 30702968808 | C1427BTS | Electronica de consumo | Audio, video and related equipment | Norma completa | IEC 62087-BD ed 3.0 (2011-04) Methods of measurement for the power consumption of audio, video and related equipment | 1
RL-2022-70514083-APN-DNDRYS#MDP | 30702968808 | C1427BTS | Electronica de consumo | Single-capped fluorescent lamps | Norma completa Con las siguientes excepciones: 1.5.2; 1.5.4; 1.5.9; Anexos A, D y E | IEC 60901-am4 ed 2.0 (2007-12) Amendment 4 - Single-capped fluorescent lamps - Performance specifications | 1
RL-2022-70514083-APN-DNDRYS#MDP | 30702968808 | C1427BTS | Electronica de consumo | Auxiliaries for lamps - Ballasts for discharge lamps (excluding tubular fluorescent lamps) | Norma completa | IEC 60923 ed 3.1 Consol. with am1 (2006-09) Auxiliaries for lamps – Ballasts for discharge lamps (excluding tubular fluorescent lamps) - Performance requirements | 1
RL-2022-70514083-APN-DNDRYS#MDP | 30702968808 | C1427BTS | Electronica de consumo | Auxiliaries for lamps – Capacitors for use in tubular fluorescent and other discharge lamp circuits - General and safety requirements | Norma completa | IEC 61048:2006 + AMD1:2015 | 1
RL-2022-70514083-APN-DNDRYS#MDP | 30702968808 | C1427BTS | Electronica de consumo | Metal halide lamps | Norma completa | IEC 61167:1998 Metal halide lamps - Performance specification | 1
RL-2022-70514083-APN-DNDRYS#MDP | 30702968808 | C1427BTS | Electronica de consumo | Aparatos auxiliares para lamparas. Balastos para lamparas de descarga (excepto lamparas fluorescentes tubulares). | Norma completa | Nch 3110:2008 Aparatos auxiliares para lamparas. Balastos para lamparas de descarga (excepto lamparas fluorescentes tubulares). Prescripciones de funcionamiento. | 1
RL-2022-70514083-APN-DNDRYS#MDP | 30702968808 | C1427BTS | Electronica de consumo | Televisores | Norma completa | IRAM 62411: 2012 Etiquetado de eficiencia energetica en televisores en modo encendido. | 1
RL-2022-70514083-APN-DNDRYS#MDP | 30702968808 | C1427BTS | Bienes de capital y/o intermedios metalmecanicos | Motores de induccion trifasicos | Norma completa Se exceptua del capitulo 7 “Metodos de ensayo” el metodo Eh-Star. Se exceptuan ensayos en maquinas de potencia en el eje mayor a 7,5kW | IRAM 62405: 2012 Etiquetado de eficiencia energetica para motores de induccion trifasicos | 1
RL-2022-70514083-APN-DNDRYS#MDP | 30702968808 | C1427BTS | Bienes de capital y/o intermedios metalmecanicos | Motores electricos de induccion trifasicos | Norma completa Se exceptuan ensayos en maquinas de potencia en el eje mayor a 7,5kW | NCh 3086-Of2008 Eficiencia Energetica. Motores electricos de induccion trifasicos. Clasificacion y etiquetado | 1
RL-2022-70514083-APN-DNDRYS#MDP | 30702968808 | C1427BTS | Bienes de capital y/o intermedios metalmecanicos | Motores electricos de induccion trifasicos. | Norma completa Se exceptuan ensayos en maquinas de potencia en el eje mayor a 7,5kW | UNIT 1192: 2010 Eficiencia Energetica. Motores electricos de induccion trifasicos. Especificacion y etiquetado | 1
RL-2022-70514083-APN-DNDRYS#MDP | 30702968808 | C1427BTS | Bienes de capital y/o intermedios metalmecanicos | Rotating Electrical Machines | Norma completa, Exceptuando: 6.2; 6.3.2; 6.4.1.1; 6.4.1.2; 6.4.3.1; 6.4.3.2; 6.4.3.3; 6.4.5.1; 6.4.5.2; 6.4.5.4; 6.4.5.5; 6.4.5.6; 7.1.2; 7.2.1; 7.2.2.5; 7.2.2.6.1; 7.2.2.6.2; 7.2.2.6.3; 8.1.2; 8.2.1; 8.2.2.5.2; 8.2.2.5.3; 8.2.2.5.4; 9.1.2; 9.2.1; 9.2.1.1; 9.2.1.2; 9.2.2.4; Anexo B; Anexo D Se exceptuan ensayos en maquinas de potencia en el eje mayor a 7,5kW | IEC60034-2-1: 2007 Rotating Electrical Machines. Standard methods for determination losses and efficiency from test (excluding machines for traction vehicles) | 1
RL-2022-70514083-APN-DNDRYS#MDP | 30702968808 | C1427BTS | Electrodomesticos | Calentadores de agua electricos, de acumulacion, para uso domestico. | Norma completa | IRAM 62410:2012 Etiquetado de eficiencia energetica para calentadores de agua electricos, de acumulacion, para uso domestico | 1
RL-2022-70514083-APN-DNDRYS#MDP | 30702968808 | C1427BTS | Electrodomesticos | Electric storage water-heaters for household purposes | Norma completa | IEC60379 ed. 3.0 (1987-09) Methods for measuring the performance of electric storage water-heaters for household purposes | 1
RL-2022-70514083-APN-DNDRYS#MDP | 30702968808 | C1427BTS | Electrodomesticos | Artefactos De Uso Domestico Para Produccion De Frio | Norma completa | RTE INEN 009: 2005 + Modificatoria 1: 2009 | 1
RL-2022-70514083-APN-DNDRYS#MDP | 30702968808 | C1427BTS | Electrodomesticos | Artefactos De Refrigeracion De Uso Domestico. | Norma completa | RTE INEN 035: 2009 + Modificatoria 1: 2009 + Modificatoria 2: 2009 Eficiencia Energetica En Artefactos De Refrigeracion De Uso Domestico. Reporte De Consumo De Energia, Metodos De Prueba Y Etiquetado | 1
RL-2022-70514083-APN-DNDRYS#MDP | 30702968808 | C1427BTS | Electrodomesticos | Artefactos de refrigeracion domesticos con o sin escarcha. Refrigeradores con o sin compartimiento de baja temperatura. | Norma completa | NTE INEN 2206: 2011 Artefactos de refrigeracion domesticos con o sin escarcha. Refrigeradores con o sin compartimiento de baja temperatura. Requisitos e inspeccion | 1
RL-2022-70514083-APN-DNDRYS#MDP | 30702968808 | C1427BTS | Electrodomesticos | Artefactos domesticos para almacenamiento de alimentos congelados y congeladores domesticos de alimentos. | Norma completa | NTE INEN 2297: 2002 Artefactos domesticos para almacenamiento de alimentos congelados y congeladores domesticos de alimentos. Requisitos e Inspeccion | 1
RL-2022-70514083-APN-DNDRYS#MDP | 30702968808 | C1427BTS | Electronica de consumo | Lamparas Fluorescentes Compactas. | Norma completa | RTE INEN 036: 2010 Eficiencia Energetica. Lamparas Fluorescentes Compactas. Rangos De Desempeño Energetico Y Etiquetado | 1
RL-2022-70514083-APN-DNDRYS#MDP | 30702968808 | C1427BTS | Electrodomesticos | Acondicionadores De Aire De Uso Domestico. | Norma completa | NTE INEN 2495: 2012 Eficiencia Energetica Para Acondicionadores De Aire De Uso Domestico. Requisitos | 1
RL-2022-70514083-APN-DNDRYS#MDP | 30702968808 | C1427BTS | Electrodomesticos | Acondicionadores De Aire Sin Ductos | Norma completa | RTE INEN 072: 2012 + Modificatoria 1: 2013 +Modificatoria 2: 2014 Eficiencia Energetica Para Acondicionadores De Aire Sin Ductos | 1
RL-2022-70514083-APN-DNDRYS#MDP | 30702968808 | C1427BTS | Electrodomesticos | Acondicionadores de Aire y bombas de calor sin ductos. | Norma completa Excepto ensayos de 7.1.3 | ISO 5151: 2010 Acondicionadores de Aire y bombas de calor sin ductos. – Ensayo y evaluacion de desempeño.- | 1
RL-2022-70514083-APN-DNDRYS#MDP | 30702968808 | C1427BTS | Automotriz | Medicion de nivel sonoro de bocinas | Norma Completa | UNECE R28: 1972 | 0
RL-2022-70514083-APN-DNDRYS#MDP | 30702968808 | C1427BTS | Electrodomesticos | Aparatos electrodomesticos y analogos. Codigo de ensayo para la determinacion del ruido acustico aereo. Parte 1: Requisitos generales. | Norma completa Excepto clausulas: 4.3; 7.2; 7.3; 8.5 y 8.7 | lEC 60704-1:2010 | 1
RL-2022-70514083-APN-DNDRYS#MDP | 30702968808 | C1427BTS | Electrodomesticos | Aparatos electrodomesticos y analogos. Codigo de ensayo para la determinacion del ruido acustico aereo. Parte 2-1: Requisitos particulares para aspiradores de polvo | Norma Completa. Excepto clausulas: 4.3; 7.2; 7.3; 8.5 y 8.7 | IEC 60704-2-1:2000 | 1
RL-2022-70514083-APN-DNDRYS#MDP | 30702968808 | C1427BTS | Electrodomesticos | Aparatos electrodomesticos y analogos. Codigo de ensayo para la determinacion del ruido acustico aereo. Parte 2-1: Requisitos particulares para aspiradores de polvo | Norma Completa. Excepto clausulas: 4.3; 7.2; 7.3; 8.5 y 8.7 | IEC 60704-2-1:2014 | 1
RL-2022-70514083-APN-DNDRYS#MDP | 30702968808 | C1427BTS | Electrodomesticos | Aparatos electrodomesticos y analogos. Codigo de ensayo para la determinacion del ruido acustico aereo. Parte 2-1: Requisitos particulares para aparatos electricos para el cuidado del cabello | Norma Completa. Excepto clausulas: 4.3; 7.2; 7.3; 8.5 y 8.7 | IEC 60704-2-9:2003 | 1
RL-2022-70514083-APN-DNDRYS#MDP | 30702968808 | C1427BTS | Electrodomesticos | Aparatos electrodomesticos y analogos. Codigo de ensayo para la determinacion del ruido acustico aereo. Parte 2-1: Requisitos particulares para refrigeradores, congeladores | Norma Completa. Excepto clausulas: 4.3; 7.2; 7.3; 8.5 y 8.7 | IEC 60704-2-14:2013 | 1
RL-2022-70514083-APN-DNDRYS#MDP | 30702968808 | C1427BTS | Electrodomesticos | Aparatos electrodomesticos y analogos. Codigo de ensayo para la determinacion del ruido acustico aereo. Parte 2-11: Requisitos particulares para maquinas electricas de preparacion de alimentos | Norma Completa | IEC 60704-2-11:1998 | 1
RL-2022-70514083-APN-DNDRYS#MDP | 30702968808 | C1427BTS | Juguetes | Seguridad de los Juguetes. Parte 3. Migracion de ciertos elementos | Norma Completa | EN 71- 3:1996+AC:2002 | 1
RL-2022-70514083-APN-DNDRYS#MDP | 30702968808 | C1427BTS | Juguetes | Seguridad de los Juguetes. Parte 3. Migracion de ciertos elementos | Norma Completa | NTE INEN-EN 71-3 | 1
RL-2022-70514083-APN-DNDRYS#MDP | 30702968808 | C1427BTS | Juguetes | Child use and care articles – Soothers for babies and young children – Part 3: Chemical requirements and tests | Capitulo 4.4 Capitulo 5.2 | NTE INEN-EN 1400-3 | 1
RL-2022-70514083-APN-DNDRYS#MDP | 30702968808 | C1427BTS | Juguetes | Child use and care articles – Drinking equipment – Part 2: Chemical requirements and tests | Capitulo 4.4 Capitulo 5.2 | NTE INEN-EN 14350-2 | 1
RL-2022-70514083-APN-DNDRYS#MDP | 30702968808 | C1427BTS | Quimicos de consumo | Eficiencia Energetica lamparas fluorescentes compactas. Rangos de desempeño energetico y etiquetado | 4.2.3 Cantidad de Mercurio | RTE INEN 036 | 1
RL-2022-70514083-APN-DNDRYS#MDP | 30702968808 | C1427BTS | Quimicos de consumo | Solubilidad de Plomo y cadmio en Productos ceramicos vitrificados. Vajilla y demas articulos de uso domestico, higiene de tocado. | RTE INEN 010 (5.1) / NTE INEN 1804 (4.4) y 1805 (4.4) / NTE INEN 1802 | RTE INEN 010 (5.1) / NTE INEN 1804 (4.4) y 1805 (4.4) / NTE INEN 1802 | 1
RL-2022-70514083-APN-DNDRYS#MDP | 30702968808 | C1427BTS | Alimentos y bebidas | Glass hollowware in contact with food – Release of lead and cadmium. Ceramic ware, glass – ceramic ware and glass dinnerware in contact with food – Release of lead and cadmium | RTE INEN 200 (7.1) / ISO 7086-1 / ISO 6486-1 | RTE INEN 200 (7.1) / ISO 7086-1 / ISO 6486-1 | 1
RL-2022-70514083-APN-DNDRYS#MDP | 30702968808 | C1427BTS | Alimentos y bebidas | Recipientes de uso domestico para coccion fabricados en aluminio, hierro y acero | RTE INEN 252/ NTE INEN 2851 | RTE INEN 252/ NTE INEN 2851 | 1
RL-2022-70514083-APN-DNDRYS#MDP | 30702968808 | C1427BTS | Juguetes | Juguetes quimicos distintos de los juguetes de experimentos | Determinacion de cobre, hierro y estaño | DIN EN 71- 5:2013 (parte 5) | 1
RL-2022-70514083-APN-DNDRYS#MDP | 30702968808 | C1427BTS | Electronica de consumo | Audio, video and similar electronic apparatus – Safety requirements | Norma complete excepto: CI. 6.3 mediciones por norma IEC 62471 | IEC 60065:2014 ed. 8.0 | 1
RL-2022-70514083-APN-DNDRYS#MDP | 30702968808 | C1427BTS | Electronica de consumo | Uninterruptible power systems (UPS) – Part 1: General and safety requirements for UPS | Norma complete excepto: ensayos que involucren corrientes nominales de salida de UPS superiors a 16 A.r.m.s y Corrientes de cortocircuito superiors a 10 kA. | IEC 62040-1:2008 + A1:2013 IEC62040-1:2013 ed 1.1 consolidada | 1
RL-2022-70514083-APN-DNDRYS#MDP | 30702968808 | C1427BTS | Electronica de consumo | Automatic electrical controls – Part 1: General Requirements | Norma Completa excepto: CI.23 CI.26 Anexo H.11.12 Anexo H.23 Anexo H.26 | IEC 60730:2013 | 1
RL-2022-70514083-APN-DNDRYS#MDP | 30702968808 | C1427BTS | Generacion de Energia | Safety of transformers, reactors, power supply units and similar products for supply voltages up to 1 100 V – Part 2- 6: Particular requirements and tests for safety isolating transformers and power supply units incorporating safety isolating transformers | Norma completa | IEC 61558-2-6:2009 ed. 2.0 | 1
RL-2022-70514083-APN-DNDRYS#MDP | 30702968808 | C1427BTS | Generacion de Energia | Safety of transformers, reactors, power supply units and similar products for supply voltages up to 1 100 V – Part 2- 16: Particular requirements and tests for switch mode power supply units and transformers for switch mode power supply units | Norma Completa | IEC 61558-2-16:2009 + A1:2013 IEC 61558-2-16:2013 ed 1.1 Consolidada | 1
RL-2022-70514083-APN-DNDRYS#MDP | 30702968808 | C1427BTS | Electronica de consumo | Self-ballasted LED- lamps for general lighting services by voltage > 50 V – Safety specifications | Norma completa solo casquillos E14, E26, E27, E39, E40, GU10 y GZ10. Excepto ensayos por IEC 62471 o IEC TR 62778 | IEC 62560:2011 + A1:2015 IEC 62560:2015 ed 1.1 consolidada | 1
RL-2022-70514083-APN-DNDRYS#MDP | 30702968808 | C1427BTS | Electronica de consumo | Self-ballasted LED- lamps for general lighting services by voltage > 50 V – Safety specifications | Norma completa solo casquillos E14, E26, E27, E39, E40. GU10, GZ10. Excepto ensayos por IEC/TR 62471-2 | ABNT NDB IEC 62560:2013 ed. 1.0 | 1
RL-2022-70514083-APN-DNDRYS#MDP | 30702968808 | C1427BTS | Electronica de consumo | Lamp controlgear – Part 1: General and safety requirements | Norma completa | IEC 61347-1: 2015 ed. 3.0 | 1
RL-2022-70514083-APN-DNDRYS#MDP | 30702968808 | C1427BTS | Electronica de consumo | Particular requirements for electromagnetic controlgear for discharge lamps (excluding fluorescent lamps) | Norma completa | IEC 61347-2-9:2012 ed. 2.0 | 1
RL-2022-70514083-APN-DNDRYS#MDP | 30702968808 | C1427BTS | Electronica de consumo | Particular requirements for d.c. or a.c. supplied electronic controlgear for LED modules | Norma completa | IEC 61347-2-13:2014 ed. 2.0 | 1
RL-2022-70514083-APN-DNDRYS#MDP | 30702968808 | C1427BTS | Electronica de consumo | Particular requirements for d.c. or a.c. supplied electronic controlgear for LED modules | Norma completa | IEC 61347-2-13:2014 + A1:2016 | 1
RL-2022-70514083-APN-DNDRYS#MDP | 30702968808 | C1427BTS | Electronica de consumo | Self-ballasted lamps for general lighting services – Safety requirements | Norma complete solo casquillos E14, E26, E27, E39, E40. Excepto ensayos por IEC 62471 | IEC 60968:2015 ed. 3.0 | 1
RL-2022-70514083-APN-DNDRYS#MDP | 30702968808 | C1427BTS | Electronica de consumo | Single-capped fluorescent lamps – Safety specifications | Norma complete excepto ensayos por IEC 62471 | IEC 61199:2011+A1:2012 +A2:2014 IEC 61199 ed3.2 (2014) Consolidada | 1
RL-2022-70514083-APN-DNDRYS#MDP | 30702968808 | C1427BTS | Electronica de consumo | Double capped fluorescent lamps – Safety specifications | Norma completa Excepto ensayos por IEC 62471 | IEC 61195:2011+A1:2012+ A2:2014 IEC 61195 ed2.2 (2014) ed. 2.2 Consolidada | 1
RL-2022-70514083-APN-DNDRYS#MDP | 30702968808 | C1427BTS | Electronica de consumo | Tungsten halogen lamps (non-vehicle) | Norma completa cI. 2.3.3 solo por medicion. Excepto: ensayos por IEC 62471 | IEC 60432-3: 2012 ed. 2.0 | 1
RL-2022-70514083-APN-DNDRYS#MDP | 30702968808 | C1427BTS | Electronica de consumo | LED modules for general lighting – Safety specifications | Norma complete Excepto ensayos por IEC 62741 o IEC TR 62778 | IEC 62031:2008 + A1:2012 + A2:2014 IEC 62031:2014 ed 1.2 Consolidada | 1
RL-2022-70514083-APN-DNDRYS#MDP | 30702968808 | C1427BTS | Electronica de consumo | Double –capped LED lamps designed to retrofit leaner fluorescent lamps - Safety specifications | Norma complete Excepto ensayos por IEC 62741 o IEC TR 62778 | IEC 62776:2014 ed. 1.0 | 1
RL-2022-70514083-APN-DNDRYS#MDP | 30702968808 | C1427BTS | Electronica de consumo | Conduit systems for cable management – Part 1: General requirements | Norma completa | IEC 61386-1:2008 Ed 2.0 | 1
RL-2022-70514083-APN-DNDRYS#MDP | 30702968808 | C1427BTS | Electronica de consumo | Conduit systems for cable management – Part 1: General requirements | Norma completa | IEC 61386-1:2008 + AMD1:2017 | 1
RL-2022-70514083-APN-DNDRYS#MDP | 30702968808 | C1427BTS | Electronica de consumo | Application of usability engineering to medical devices | Norma completa | IEC 62366- Am1 Ed. 1.0 (2014) | 1
RL-2022-70514083-APN-DNDRYS#MDP | 30702968808 | C1427BTS | Equipamiento Medico | Particular requirements for the basic safety and essential performance of cardiac defibrillators | Norma completa CI. 201.101.3 y 201.101.4 solo para desfibriladores con electrodos de monitoreo separados | IEC 60601-2-4 Ed. 3.0 (2010) | 1
RL-2022-70514083-APN-DNDRYS#MDP | 30702968808 | C1427BTS | Equipamiento Medico | Particular requirements for basic safety and essential performance of surgical, cosmetic, therapeutic and diagnostic laser equipment | Norma completa Excepto: CI 201.12.1.101 CI 201.12.4.2 CI 201.12.4.4.101 a y b CI 201.13.2.101 CI 201.17 | IEC 60601-2-22 Ed. 3.0 (2007) + A1 (2012) | 1
RL-2022-70514083-APN-DNDRYS#MDP | 30702968808 | C1427BTS | Equipamiento Medico | Particular requirements for basic safety and essential performance of ultrasonic medical diagnostic and monitoring equipment | Norma completa Excepto: mismas excepciones que la norma particular acreditada | IEC 60601-2-37- Am1: 2015 | 1
RL-2022-70514083-APN-DNDRYS#MDP | 30702968808 | C1427BTS | Equipamiento Medico | Particular requirements for basic safety and essential performance of operating tables | Norma completa Excepto: cI.202 | IEC 60601-2-46: 2010 Ed. 2.0 | 1
RL-2022-70514083-APN-DNDRYS#MDP | 30702968808 | C1427BTS | Equipamiento Medico | Particular requirements for the basic safety and essential performance of dental extra-oral X- ray equipment | Norma completa Excepto: cI: 201.8.5.4.101 cI. 201.8.8.3 cI. 202 cI 203.4.101 cI 203.6.2.2 cI 203.6.3 cI 203.6.4.3.102 cI 203.8.4 cI 203.8.5.3 cI 203.9 cI 203.10 | IEC 60601-2-63:2012 Ed. 1.0 | 1
RL-2022-70514083-APN-DNDRYS#MDP | 30702968808 | C1427BTS | Equipamiento Medico | Particular requirements for the basic safety and essential performance of dental extra-oral X-ray equipment | Norma completa Excepto: cI. 201.8.8.3 cI. 202 cI 203.4.101 cI 203.6.2.2 cI 203.6.3 cI 203.6.4.3.102 cI 203.7.1 cI 203.8.54 cI 203.9 cI 203.12.4 | IEC 60601-2-65:2012 Ed. 1.0 | 1
RL-2022-70514083-APN-DNDRYS#MDP | 30702968808 | C1427BTS | Equipamiento Medico | Particular requirements for the basic safety and essential performance of automated non- invasive sphygmomanometers | Norma completa Excepto: mismas excepciones que la norma particular acreditada CI 211 | IEC 80601-2-30- Am1:2013 | 1
RL-2022-70514083-APN-DNDRYS#MDP | 30702968808 | C1427BTS | Equipamiento Medico | Particular requirements for laboratory equipment for the heating of materials | Norma completa Excepto: mismas excepciones que la norma general acreditada. CI 11.2 | IEC 61010-2-010:2014 Ed. 3.0 | 1
RL-2022-70514083-APN-DNDRYS#MDP | 30702968808 | C1427BTS | Equipamiento Medico | Particular requirements for laboratory centrifuges | Norma completa Excepto: mismas excepciones que la norma general acreditada. CI 13.101. Anexo AA | IEC 61010-2-020:2006 Ed. 2.0 | 1
RL-2022-70514083-APN-DNDRYS#MDP | 30702968808 | C1427BTS | Equipamiento Medico | Particular requirements for laboratory equipment for mixing and stirring | Norma completa Excepto: mismas excepciones que la norma general acreditada. CI 13.2.101 | IEC 61010-2-051:2015 Ed. 3.0 | 1
RL-2022-70514083-APN-DNDRYS#MDP | 30702968808 | C1427BTS | Equipamiento Medico | Particular requirements for automatic and semi- automatic laboratory equipment for analysis and other purposes | Norma completa Excepto: mismas excepciones que la norma general acreditada. | IEC 61010-2-081:2015 Ed. 2.0 | 1
RL-2022-70514083-APN-DNDRYS#MDP | 30702968808 | C1427BTS | Equipamiento Medico | Particular requirements for in vitro diagnostic (IVD) medical equipment | Norma completa Excepto: mismas excepciones que la norma general acreditada | IEC 61010-2-101:2015 Ed. 2.0 | 1
RL-2022-70514083-APN-DNDRYS#MDP | 30702968808 | C1427BTS | Equipamiento Medico | Equipos de terapia respiratoria – Sistemas de nebulizacion y sus componentes | Norma completa Anexos CC y DD solo para evaluacion segun punto 6.8.2. 56.3 aa solo para evaluacion segun norma EN ISO 5336-1. 56.3 cc solo para evaluacion segun norma EN 20594-1. 56.3 dd solo para evaluacion segun norma ISO 5359. Excepto: cI 36, cI 43, cI 54.102 y cI 56.102 | UNE EN 13544-1:2007 + A1:2010 | 1
RL-2022-70514083-APN-DNDRYS#MDP | 30702968808 | C1427BTS | Equipamiento Medico | Anesthetic and respiratory equipment – Nebulizing systems and components | Norma completa Anexos C y D solo para evaluacion segun punto 5.3.2. cI 6.2.1c solo para evaluacion segun norma ISO 9170. cI 6.2.2.2 solo para evaluacion segun norma EN ISO 5356-1. Excepto: cI 4.2, cI 6.1.1, cI 6.2.1a, 6.2.1b, cI 6.2.1d, cl 6.2.2.1, 7.2 y 8 | ISO 27427 Ed. 3 (2013) | 1
RL-2022-70514083-APN-DNDRYS#MDP | 30702968808 | C1427BTS | Construccion | Cord extension sets | Norma completa | IEC 60884-2-7:2011 + A1:2013 IEC 60884-2-7: Edition 1.1 2013-06 Plugs and socket- outlets for household and similar purposes- Part 2-7: Particular requirements for cord extension sets | 1
RL-2022-70514083-APN-DNDRYS#MDP | 30702968808 | C1427BTS | Construccion | Plugs and socket- outlets | Norma completa | IEC 60884-1:2002 + A1:2006 + A2:2013 IEC 60884-1 Edition 3.2 2013-02 Plugs and socket outlets for household and similar purposes – Part 1: General requirements | 1
RL-2022-70514083-APN-DNDRYS#MDP | 30702968808 | C1427BTS | Electronica de consumo | Electronic switches | Norma completa exceptuando los ensayos de: 11.101; 19.102; 19.109; 26; 101.3 Anexo C.C.26 | IEC 60669-2-1:2002 + A1:2008 + A2:2015 IEC 60669-2-1:2015-03 ed 4.2 Switches for household and similar fixed electrical installations – Part 2-1: Particular requirements – Electronic switches | 1
RL-2022-70514083-APN-DNDRYS#MDP | 30702968808 | C1427BTS | Electronica de consumo | Luminaires | Norma completa. Excepto ensayos: 4.24 y 4.28 (ensayos segun normas IEC 62471 o IEC 62778 y segun IEC 60068-2-14 respectivamente | IEC 60598-1:2014-05 Ed. 8.0 Luminaires – Part 1: General requirements and tests | 1
RL-2022-70514083-APN-DNDRYS#MDP | 30702968808 | C1427BTS | Electronica de consumo | Handlamps | Norma completa. | IEC 60598-2-8:2013-04 Ed. 3.0 Luminaires – Part 2-8: Particular requirements – Handlamps | 1
RL-2022-70514083-APN-DNDRYS#MDP | 30702968808 | C1427BTS | Electronica de consumo | Mains socket – outlet mounted nightlights | Norma completa. | IEC 60598-2-12:2013-04 Ed 2.0 Luminaires – Part 2-12: Particular requirements - Mains socket – outlet mounted nightlights | 1
RL-2022-70514083-APN-DNDRYS#MDP | 30702968808 | C1427BTS | Electronica de consumo | Ground recessed luminaires | Norma completa. | IEC 60598-2-13:2006 + A1:2011 IEC 60598-2-13:2012-02 Ed. 1.1 Luminaires – Part 2-13: Particular requirements – Ground recessed luminaires | 1
RL-2022-70514083-APN-DNDRYS#MDP | 30702968808 | C1427BTS | Electronica de consumo | Lighting chains | Norma completa | IEC 60598-2-20:2014-11 Ed.4.0 Luminaires – Part 2-20: Particular requirements – Lighting chains | 1
RL-2022-70514083-APN-DNDRYS#MDP | 30702968808 | C1427BTS | Electronica de consumo | Rope lights | Norma completa | IEC 60598-2-21:2014-11 Ed. 1.0 Luminaires – Part 2-21: Particular requirements – Rope lights | 1
RL-2022-70514083-APN-DNDRYS#MDP | 30702968808 | C1427BTS | Electronica de consumo | Luminaires for emergency lighting | Norma completa | IEC 60598-2-22:2014-06 Ed. 4.0 Luminaires – Part 2-22: Particular requirements – Luminaires for emergency lighting | 1
RL-2022-70514083-APN-DNDRYS#MDP | 30702968808 | C1427BTS | Construccion | Boxes and enclosures for electrical accessories for household and similar fixed electrical | Norma completa | IEC 60670-1:2015-02 Ed. 2.0 Boxes and enclosures for electrical accessories for household and similar fixed electrical installations – Par | 1
RL-2022-70514083-APN-DNDRYS#MDP | 30702968808 | C1427BTS | Construccion | Connecting boxes and enclosures | Norma completa | IEC 60670-2-22:2003 +A1:2015 IEC 60670-22:2015-03 Ed. 1.1 Boxes and enclosures for electrical accessories for household and similar fixed electrical installation – Part 22: Particular requirements for connecting boxes and enclosures | 1
RL-2022-70514083-APN-DNDRYS#MDP | 30702968808 | C1427BTS | Electrodomesticos | Microwave ovens, including combination microwave ovens | Todos los ensayos de la Enmienda 1, con las mismas excepciones de la norma IEC 60335-2-25:2010-09 Ed. 6.0 | IEC 60335-2-25:2010/ AMD1:2014 Amendment 1: Household and similar electrical appliances – Safety – Part 2- 25: Particular requirements for microwave ovens, including combination microwave ovens | 1
RL-2022-70514083-APN-DNDRYS#MDP | 30702968808 | C1427BTS | Electrodomesticos | Appliances for skin exposure to optical radiation | Todos los ensayos de la Enmienda 2 | IEC 60335-2-27:2009 + Adm.1:2012 + Adm.2:2015 Amendment 2 – Household and similar electrical appliances – Safety – Part 2-27: Particular requirements for appliances for skin exposure to optical radiation | 1
RL-2022-70514083-APN-DNDRYS#MDP | 30702968808 | C1427BTS | Electrodomesticos | Projectors and similar appliances | Todos los ensayos de la Enmienda 2 | IEC 60335-2-56:2002 + Adm.1:2008 + Adm.2:2014 Amendment 2 – Household and similar electrical appliances – Safety – Part 2-56: Particular requirements for projectors and similar appliances | 1
RL-2022-70514083-APN-DNDRYS#MDP | 30702968808 | C1427BTS | Electrodomesticos | Air-cleaning appliances | Todos los ensayos de la Enmienda 2 exceptuando los de: 22- 103; 22.104; 22.105; 22.106 y Capitulo 32 | IEC 60335-2-65:2002 + A1: 2008 + A2:2015 Amendment 2 – Household and similar electrical appliances – Safety – Part 2-65: Particular requirements for air-cleaning appliances | 1
RL-2022-70514083-APN-DNDRYS#MDP | 30702968808 | C1427BTS | Electrodomesticos | High pressure cleaners and steam cleaners | Norma completa exceptuando los de: Capitulo 32 | IEC 60335-2-79:2012-02 Ed. 3.0 Household and similar electrical appliances – Safety – Part 2-79: Particular requirements for high pressure cleaners and steam cleaners | 1
RL-2022-70514083-APN-DNDRYS#MDP | 30702968808 | C1427BTS | Electrodomesticos | Fans | Norma completa | IEC 60335-2-80:2015 Ed. 3.0 Household and similar electrical appliances – Safety – Part 2- 80: Particular requirements for fans | 1
RL-2022-70514083-APN-DNDRYS#MDP | 30702968808 | C1427BTS | Electrodomesticos | Foot warmers and heating mats | Norma completa, excepto 19.2 y 30.101 | IEC 60335-2-81:2015-04 Ed. 3.0 Household and similar electrical appliances – Safety – Part 2-81: Particular requirements for foot warmers and heating mats | 1
RL-2022-70514083-APN-DNDRYS#MDP | 30702968808 | C1427BTS | Electrodomesticos | Amusement machines and personal service machines | Todos los ensayos de la Enmienda 2 Exceptuando 22.106 | IEC 60335-2-82:2002 + Adm.1:2008 + Adm.2:2015 Amendment 2 – Household and similar electrical appliances – Safety – Part 2-82: Particular requirements for amusement machines and personal service machines | 1
RL-2022-70514083-APN-DNDRYS#MDP | 30702968808 | C1427BTS | Electrodomesticos | Toilet appliances | Todos los ensayos de la Enmienda 2 Exceptuando 31.101 | IEC 60335-2-84:2002 + Adm.1: 2008 + Adm.2:2013 Amendment 2 – Household and similar electrical appliances – Safety – Part 2-84: Particular requirements for toilet appliances | 1
RL-2022-70514083-APN-DNDRYS#MDP | 30702968808 | C1427BTS | Electrodomesticos | Electric fishing machines | Todos los ensayos de la Enmienda 2 | IEC 60335-2-86:2002+ Adm.1:2005 + Adm.2:2012 Amendment 2 – Household and similar electrical appliances- Safety - Part 2-86: Particular requirements for electric fishing machines | 1
RL-2022-70514083-APN-DNDRYS#MDP | 30702968808 | C1427BTS | Electrodomesticos | Electrical animal stunning equipment | Todos los ensayos de la Enmienda 2 | IEC 60335-2-87:2002 + Adm.1:2007 + Adm.2:2012 Amendment 2 – Household and similar electrical appliance – Safety – Part 2-87: Particular requirements for electrical animal- stunning equipment | 1
RL-2022-70514083-APN-DNDRYS#MDP | 30702968808 | C1427BTS | Electrodomesticos | Commercial refrigerating appliances with an incorporated or remote refrigerant unit or compressor | Todos los ensayos de las enmiendas 1 y 2 excepto las excepciones 22.106.1; 22.107; 22.108 y Anexo BB de IEC 60335-2-89:2010 | IEC 60335-2-89:2010 + Adm.1:2012 + Adm.2:2015 Amendment 1 + Amendment 2 – Household and similar electrical – Part 2-89: Particular requirements for commercial refrigerating appliances with an incorporated or remote refrigerant unit or compressor | 1
RL-2022-70514083-APN-DNDRYS#MDP | 30702968808 | C1427BTS | Electrodomesticos | Commercial microwave ovens | Todos los ensayos de las enmiendas 1 y 2 excepto las excepciones de: 22.101, 22.105 y 22.106 de IEC 60335-2-90:2006 | IEC 60335-2-90:2006 + Adm.1:2010 + Adm.2:2014 Amendment 1 + Amendment 2 – Household and similar electrical appliances – Safety – Part -2-90: Particular requirements for commercial microwave ovens | 1
RL-2022-70514083-APN-DNDRYS#MDP | 30702968808 | C1427BTS | Electrodomesticos | Drives for vertically moving garage doors for residential use | Todos los ensayos de la norma | IEC 60335-2-95:2011 + Adm.1:2015 Household and similar electrical appliances – Safety – Part 2-95: Particular requirements for vertically moving garaje doors for residential use | 1
RL-2022-70514083-APN-DNDRYS#MDP | 30702968808 | C1427BTS | Electrodomesticos | Vaporizers | Todos los ensayos de la Enmienda 2 | IEC 60335-2-101:2002 + Adm.1:2008 + Adm.2:2014 Amendment 2 – Household and similar electrical appliances – Safety – Part 2-101: Particular requirements for vaporizers | 1
RL-2022-70514083-APN-DNDRYS#MDP | 30702968808 | C1427BTS | Electrodomesticos | Gas, oil and solid – fuel burning appliances having electrical connections | Todos los ensayos de la Enmienda 2 exceptuando ensayo de 22.46 | IEC 60335-2-102 + Adm.1:2008 + Adm.2:2012 Amendment 2 – Household and similar electrical appliances – Safety – Part 2 – 102: Particular requirements for gas, oil and solid fuel burning appliances having electrical connections | 1
RL-2022-70514083-APN-DNDRYS#MDP | 30702968808 | C1427BTS | Electrodomesticos | Drivers for gates, doors and windows | Norma completa exceptuando el ensayo de 24.46 | IEC 60335-2-103:2014-04 Ed. 3.0 Household and similar electrical appliances – Safety – Part 2 -103: Particular requirements for drives for gates, doors and windows | 1
RL-2022-70514083-APN-DNDRYS#MDP | 30702968808 | C1427BTS | Electrodomesticos | Multifunctional shower cabinets | Todos los ensayos de la Enmienda 2 | IEC 60335-2-105:2004 + Adm.1:2008 + Adm.2:2013 Amendment 2 – Household and similar electrical appliances – Safety – Part 2-105: Particular requirements for multifunctional showers cabinets | 1
RL-2022-70514083-APN-DNDRYS#MDP | 30702968808 | C1427BTS | Electrodomesticos | Foot warmers and heating mats | Todos los ensayos de la Enmienda 2 con excepcion de los ensayos 19.2 y 30.101 | IEC 60335-2-81:2002 + A1:2007 + A2:2011 Amendment 2- Household and similar electrical appliances – Safety – Part 2-81: Particular requirements for warmers and heating mats | 1
RL-2022-70514083-APN-DNDRYS#MDP | 30702968808 | C1427BTS | Electrodomesticos | Commercial refrigerating appliances with an incorporated or remote refrigerant unit or compressor | Todos los ensayos de la enmienda excepto las excepciones de 22.106.1; 22.107; 22.108 y Anexo BB de IEC 60335-2-89:2010 | IEC 60335-2-89:2010 + A1:2012 Amendment 1 – Household and similar electrical appliances – Safety – Part 2-89: Particular requirements for commercial refrigerating appliances with an incorporated or remote refrigerant unit or compressor | 1
RL-2022-70514083-APN-DNDRYS#MDP | 30702968808 | C1427BTS | Electrodomesticos | Commercial microwave ovens | Todos los ensayos de la enmienda 1 excepto las excepciones de: 22.101, 22.105 y 22.106 de IEC 60335-2-90:2006 | IEC 60335-2-90:2006 + A1:2010 Amendment 1 – Household and similar electrical appliances – Safety – Part 2-90: Particular requirements for commercial microwave ovens | 1
RL-2022-70514083-APN-DNDRYS#MDP | 30702968808 | C1427BTS | Electrodomesticos | Drivers for gates, doors and windows | Todos los ensayos de la enmienda 1 exceptuando el ensayo 24.46 | IEC 60335-2-103:2006 + A1:2010 Amendment 1- Household and similar electrical appliances – Safety – Part 2 – 103: Particular requirements for drives for gates, doors and windows | 1
RL-2022-70514083-APN-DNDRYS#MDP | 30702968808 | C1427BTS | Electrodomesticos | Household microwave ovens | Ensayos de los siguientes capitulos de la enmienda 1: Cap. 4 Clasificacion Cap. 6 Condiciones generales de medicion Cap. 7 Dimensiones- y Cap. 8 Determinacion de la potencia de salida de microonda Cap. 9 Eficiencia | IEC 60705:2010 + A1:2014 Amendment 1 – Household microwave ovens – Methods for measuring performance | 1
RL-2022-70514083-APN-DNDRYS#MDP | 30702968808 | C1427BTS | Electrodomesticos | Tungsten halogen lamps (non-vehicle) | 1.4.1 General 1.4.2 Tapas y bases 1.4.3 Dimensiones 1.4.4 Potencia 1.4.5 Caracteristicas fotometricas 1.4.6 Lumen intensidad del haz de mantenimiento y el centro 1.4.7 Anotaciones preventivas para uso de lamparas 1.5 Informacion para el diseño de la luminaria | IEC 60357:2002 + A1:2006 + A2:2008 + A2:2011 Amendment 3 – tungsten halogen lamps (non-vehicle) – Performance specifications | 1
RL-2022-70514083-APN-DNDRYS#MDP | 30702968808 | C1427BTS | Electronica de consumo | Single-Capped fluorescent lamps- | Todos los ensayos, excepto los siguientes: 1.5.2 Caps 1.5.4 Starting characteristics 1.5.9 Anexos A, D y E | IEC 60901 Ed. 2.2 2001 + A3:2004 + A4:2007 + A5:2011 Amendment 5 – Single-capped fluorescents lamps – Performance specifications | 1
RL-2022-70514083-APN-DNDRYS#MDP | 30702968808 | C1427BTS | Electronica de consumo |  | Todos los ensayos, excepto los siguientes: Las lamparas tubulares lineales de longitud mayor de 1,80 m 1.5.4 Anexos A, B.2, E y F | IEC 60081:1997 + A1:2000 + A2:2003 + A3:2005 + A4:2010 + A5:2013 Amendment 4 y 5 – Double-capped Fluorescent lamps – Performance specifications | 1
RL-2022-70514083-APN-DNDRYS#MDP | 30702968808 | C1427BTS | Electronica de consumo | Tungsten filament lamps | Seccion 3: Requisitos generales, dimensionales, electricos, fotometricos y de vida. Solamente para lamparas con casquillos E27 y B22, Exceptuando: los ensayos de 3.3.3 Seccion 6: Principios de dimensionamiento Seccion 7: Anexos A, B, F. Exceptuando: Anexos C, D y E | IEC 60064 Ed. 6.3:2005 + A4:2007 + A5:2009 Amendment 4 y 5 – Tungsten filament lamps for domestic and similar general lighting purposes | 1
RL-2022-70514083-APN-DNDRYS#MDP | 30702968808 | C1427BTS | Electronica de consumo | Metal halide lamps | Norma completa | IEC 61167:2015-01 Ed. 3.0 Metal halide lamps – Performance specification | 1
RL-2022-70514083-APN-DNDRYS#MDP | 30702968808 | C1427BTS | Electronica de consumo | Self – ballasted LED – lamps for general lighting services with supply voltages > 50 V | Ensayos de: 5; 7; 8; 9; 10; 11.1; 11.2; Anexo A (sin limitacion de casquillo) | IEC 62612:2013-06 Ed. 1.0 Self-ballasted LED-lamps for general lighting services with supply voltajes >50 V – Performance requirements | 1
RL-2022-70514083-APN-DNDRYS#MDP | 30702968808 | C1427BTS | Electronica de consumo | High-pressure sodium vapour lamps – Performance specifications | Norma completa (Alcance para casquillos E26- E27-E39-E40) | IEC 60662:2011 | 1
RL-2022-70514083-APN-DNDRYS#MDP | 30702968808 | C1427BTS | Electronica de consumo | Lamparas Fluorescentes Compactas | Todos los ensayos especificados en el RTE INEN 036:2010 + Modificatoria 1:2014 | RTE INEN 036:2010 + Modificatoria 1:2014 Eficiencia energetica. Lamparas Fluorescentes Compactas. Rangos de Desempeño | 1
RL-2022-70514083-APN-DNDRYS#MDP | 30702968808 | C1427BTS | Electronica de consumo | Lamparas incandescentes y halogenas | Norma Completa | IRAM 62404-1:2014 Etiquetado Eficiencia Energetica de lamparas electricas para iluminacion general. Parte 1 – Lamparas incandescentes y halogenas | 1
RL-2022-70514083-APN-DNDRYS#MDP | 30702968808 | C1427BTS | Electronica de consumo | Lamparas fluorescentes | Norma Completa | IRAM 62404-2:2015 Etiquetado Eficiencia Energetica para lamparas electricas para iluminacion general. Parte 2 – Lamparas fluorescentes. | 1
RL-2022-70514083-APN-DNDRYS#MDP | 30702968808 | C1427BTS | Bienes de capital y/o intermedios metalmecanicos | Motores de induccion monofasicos | Norma Completa El alcance se limita a ensayos de maquinas de potencia en el eje hasta 7,5 kW | IRAM 62409:2014 Etiquetado Eficiencia Energetica para motores de induccion monofasicos | 1
RL-2022-70514083-APN-DNDRYS#MDP | 30702968808 | C1427BTS | Electrodomesticos | Hornos a microondas, para uso domestico | Norma Completa | IRAM 62412:2014 Etiquetado Eficiencia Energetica para hornos a microondas, para uso domestico | 1
RL-2022-70514083-APN-DNDRYS#MDP | 30702968808 | C1427BTS | Electrodomesticos | Aparatos de refrigeracion de uso domestico | Norma Completa | IRAM 2404-3:2015 Etiquetado de eficiencia energetica para aparatos de refrigeracion de uso domestico. Parte 3 – Etiqueta. | 1
RL-2022-70514083-APN-DNDRYS#MDP | 30702968808 | C1427BTS | Electronica de consumo | Balastos electronicos y electromagneticos para lamparas de descargas fluorescentes de baja presion | Norma Completa | UNIT 1119:2007 Balastos electronicos y electromagneticos para lamparas de descarga fluorescentes de baja presion. Especificaciones y marcado. | 1
RL-2022-70514083-APN-DNDRYS#MDP | 30702968808 | C1427BTS | Bienes de capital y/o intermedios metalmecanicos | Rotating Electrical Machines (excluding machines for traction vehicles) | Norma complete exceptuando los ensayos de: 5.9; 6.1.4; 6.2.2; 6.2.2.1; 6.2.2.2; 6.2.2.3; 6.2.3; 6.2.3.1; 6.2.3.2; 6.2.3.3; 6.2.4; 6.2.4.1; 6.2.4.2; 6.2.4.3; 6.2.5; 6.2.5.1; 6.2.5.2; 6.2.5.3; 7.1.3; 7.1.3.1; 7.3.1.2; 7.1.3.2.1; 7.1.3.2.2; 7.1.3.2.3; 7.1.3.2.4, 7.1.4; 7.2.2; 7.2.2.1; 7.2.2.2; 7.2.2.3; 7.2.3; 7.2.3.3; 7.2.4; 7.2.4.1; 7.2.4.1; 7.2.4.2, 7.2.4.3; 8.1.3; 8.1.3.1; 8.1.3.2; 8.1.3.2.1; 8.1.3.2.2; 8.1.3.2.3; 8.1.3.3; 8.1.4; 8.1.4.1; 8.1.4.2; 8.1.4.3; 8.1.5; 8.1.5.1; 8.1.5.2; 8.1.5.3; 8.1.6; 8.1.6.1; 8.1.6.2; 8.1.6.3; Anexo A; Anexo B; Anexo C; Anexo D El alcance se limita a ensayos de maquinas de potencia en el eje hasta 7,5 kW | IEC 60034-2-1:2014 Rotating electrical machines – Part 2-1: Standard methods for determining losses and efficiency from tests (excluding machines for traction vehicles) | 1
RL-2022-70514083-APN-DNDRYS#MDP | 30702968808 | C1427BTS | Electronica de consumo | Balastos. | Norma Completa | UNIT 1121:2007 Eficiencia Energetica. Balastos. Metodos de medida de la potencia total de entrada de los circuitos balastos. Lamparas. | 1
RL-2022-70514083-APN-DNDRYS#MDP | 30702968808 | C1427BTS | Electrodomesticos | Ventiladores, con motor electrico incorporado de potencia inferior o igual a 125 W | Todos los ensayos especificados en el RTE INEN 112:2014. Se exceptuan los ensayos de ventiladores de techo | RTE INEN 112:2014 Eficiencia energetica para ventiladores, con motor electrico incorporado de potencia inferior o igual a 125 W | 1
RL-2022-70514083-APN-DNDRYS#MDP | 30702968808 | C1427BTS | Electrodomesticos | Cocinas a induccion | Todos los ensayos especificados en el RTE INEN 101:2014 + Modificatoria 1:2014 + Modificatoria 2:2015 | RTE INEN 101:2014 + Modificatoria 1:2014 + Modificatoria 2:2015 ARTEFACTOS ELECTRODOMeSTICOS PARA COCCIoN POR INDUCCIoN | 1
RL-2022-70514083-APN-DNDRYS#MDP | 30702968808 | C1427BTS | Electrodomesticos | Hornos microondas | Todos los ensayos especificados en el RTE INEN 123:2014 | RTE INEN 123:2014 Eficiencia Energetica para hornos microondas | 1
RL-2022-70514083-APN-DNDRYS#MDP | 30702968808 | C1427BTS | Electrodomesticos | Televisiones | Todos los ensayos especificados en el RTE INEN 117:2014 | RTE INEN 117:2014 Eficiencia Energetica en televisores. Reporte de consumo de energia, metodo de ensayo y etiquetado | 1
RL-2022-70514083-APN-DNDRYS#MDP | 30702968808 | C1427BTS | Petroleo/Gas | Encendedores | Norma completa | IRAM 3980:2007 Encendedores. Condiciones de seguridad. Lighters. Safety conditions | 1
RL-2022-70514083-APN-DNDRYS#MDP | 30702968808 | C1427BTS | Bicicletas y afines | Bicicletas | Norma completa | ISO 4210-1:1996 Cycles – Safety requirements for bicycles | 0
RL-2022-70514083-APN-DNDRYS#MDP | 30702968808 | C1427BTS | Bicicletas y afines |  |  |  | 0
RL-2022-70514083-APN-DNDRYS#MDP | 30702968808 | C1427BTS | Juguetes | Juguetes | Norma Completa exceptuando ensayos de 8.35 “indice de flujo magnetico” | NTE INEN EN 71-1:2013 Seguridad en juguetes. Parte 1: propiedades y mecanicas y fisicas | 1
RL-2022-70514083-APN-DNDRYS#MDP | 30702968808 | C1427BTS | Juguetes | Juguetes | Norma competa Exceptuando ensayos de 8.35 “indice de flujo magnetico” | EN 71-1:2011+ A3:2014 Seguridad en juguetes. Parte 1: Propiedades y mecanicas y fisicas | 1
RL-2022-70514083-APN-DNDRYS#MDP | 30702968808 | C1427BTS | Juguetes | Juguetes | Norma Completa | EN 71-2:2011 + A1:2014 Seguridad en juguetes. Parte 2 Inflamabilidad | 1
RL-2022-70514083-APN-DNDRYS#MDP | 30702968808 | C1427BTS | Electrodomesticos | Artefactos electrodomesticos para coccion por induccion | Todos los ensayos especificados en el RTE INEN 101:2014 +Modificatoria 1: 2014 +Modificatoria 2: 2015 Con las siguientes excepciones: *de la norma IEC 60335-1 los ensayos de: -22.32: ensayo de envejecimiento de parte de caucho natural o sintetico en atmosfera de oxigeno bajo presion -ensayos de EMC del apartado 19.11.4.1 al 19.11.4.7 -del capitulo 14 los ensayos con tension de impulso mayor a 4000V (Tension de ensayo de impulso mayor a 4800V) *de la norma IEC 60335-2-6 el ensayo de 32.101 | RTE INEN 101 del MINISTERIO DE INDUSTRIA Y PRODUCTIVIDAD SECRETARiA DE LA CALIDAD Artefactos electrodomesticos para coccion por induccion | 1
RL-2022-70514083-APN-DNDRYS#MDP | 30702968808 | C1427BTS | Electrodomesticos | Moladoras | Todos los ensayos especificados en el RTE INEN 137 + Modificatoria 1: 2014 | RTE INEN 137 del MINISTERIO DE INDUSTRIA Y PRODUCTIVIDAD SECRETARiA DE LA CALIDAD AMOLADORAS | 1
RL-2022-70514083-APN-DNDRYS#MDP | 30702968808 | C1427BTS | Construccion | Enclosures for electrical equipment | Norma completa, exceptuando el ensayo de impacto de 50 Joule cuando sea aplicable | IEC 62262:2002 Degrees of protection provided by enclosures for electrical equipment against external mechanical impacts (IK code) | 1
RL-2022-70514083-APN-DNDRYS#MDP | 30702968808 | C1427BTS | Construccion | Circuit- breakers for over current protection for household and similar installations | Ensayos de items 8.2; 8.3.1; 8.4; 8.10 y 8.11 Ensayo de 28 dias de item 9.9 | IEC 60898-1:2003-07 (Ed. 1.2) = IEC 60898-1: 2002-01 (Ed. 1.0) + A1:2002-05 + A2: 2003-05 Electrical accessories- Circuit-Breakers for over current protection for household and similar installations Part 1: Circuit-breakers for a.c. operation | 1
RL-2022-70514083-APN-DNDRYS#MDP | 30702968808 | C1427BTS | Construccion | Prolongadores electricos para uso domestico y similares, enrollables y no enrollables | Norma completa | IRAM 2239:2004 Prolongadores electricos para uso domestico y similares, enrollables y no enrollables | 1
RL-2022-70514083-APN-DNDRYS#MDP | 30702968808 | C1427BTS | Quimicos de consumo | Articulos escolares | Ensayos de la Resolucion 680/2015 ANEXO II “Requisitos de seguridad de articulos escolares” Y ANEXO III “Ensayos” Se exceptuan los ensayos de flujo de aire de items 3.1.3.2; 3.1.3.3; 3.1.3.3.1; 3.1.3.3.2 y 3.1.3.3.3 | Resolucion 680/2015 del Ministerio de Economia y Finanzas publicas – Secretaria de comercio | 1
RL-2022-70514083-APN-DNDRYS#MDP | 30702968808 | C1427BTS | Electrodomesticos | Ventiladores con motor electric incorporado de potencia inferior o igual a 125 W | Todos los ensayos de la Portaria n° 20, de 18 de janeiro de 2012 | Portaria n° 20, de 18 de janeiro de 2012 Eficiencia energetica para ventiladores, con motor electrico incorporado de potencia inferior o igual a 125 W | 1
RL-2022-70514083-APN-DNDRYS#MDP | 30702968808 | C1427BTS | Equipamiento Medico | Medical device software – Software life cycle processes | Norma completa | IEC 62304:2006/ AMD1: 2015 | 1
RL-2022-70514083-APN-DNDRYS#MDP | 30702968808 | C1427BTS | Equipamiento Medico | Medical devices – Part 1: Application of usability engineering to medical devices | Norma completa | IEC 62366-1:2015 | 1
RL-2022-70514083-APN-DNDRYS#MDP | 30702968808 | C1427BTS | Equipamiento Medico | Medical electrical equipment- Part 2- 10: Particular requirements for the basic safety and essential performance of nerve and muscle stimulators | Norma completa | IEC 60601-2-10:2012/ AMD1:2016 | 1
RL-2022-70514083-APN-DNDRYS#MDP | 30702968808 | C1427BTS | Equipamiento Medico | Medical electrical equipment- Part 2- 19: Particular requirements for the basic safety and essential performance of infant incubators | Norma completa | IEC 60601-2-19:2009 / AMD1: 2016 | 1
RL-2022-70514083-APN-DNDRYS#MDP | 30702968808 | C1427BTS | Equipamiento Medico | Medical electrical equipment- Part 2- 20: Particular requirements for the basic safety and essential performance of infant transport incubators | Norma completa | IEC 60601-2-20:2009 / AMD1: 2016 | 1
RL-2022-70514083-APN-DNDRYS#MDP | 30702968808 | C1427BTS | Equipamiento Medico | Medical electrical equipment- Part 2- 21: Particular requirements for the basic safety and essential performance of infant radiant warmers | Norma completa | IEC 60601-2-21:2009 / AMD1: 2016 | 1
RL-2022-70514083-APN-DNDRYS#MDP | 30702968808 | C1427BTS | Equipamiento Medico | Medical electrical equipment- Part 2-50: Particular requirements for the basic safety and essential performance of infant phototherapy equipment | Norma completa | IEC 60601-2-50:2009 / AMD1:2016 | 1
RL-2022-70514083-APN-DNDRYS#MDP | 30702968808 | C1427BTS | Equipamiento Medico | Medical electrical equipment- Part 2- 52: Particular requirements for the basic safety and essential performance of medical beds | Norma completa | IEC 60601-2-52:2009 / AMD1: 2015 | 1
RL-2022-70514083-APN-DNDRYS#MDP | 30702968808 | C1427BTS | Equipamiento Medico | Medical electrical equipment- Part 2- 35: Particular requirements for the basic safety and essential performance of heating devices using blankets, pads and mattresses and intended for heating in medical use | Norma completa | IEC 80601-2-35:2009 / AMD1: 2016 | 1
RL-2022-70514083-APN-DNDRYS#MDP | 30702968808 | C1427BTS | Equipamiento Medico | Medical Electrical Equipment - Part 1: General requirements for basic safety and essential performance | 17) Compatibilidad Electromagnetica (de acuerdo a norma colateral lEC 60601-1-2) | IEC 60601-1 Ed. 3.0 (2005) + A1 (2012) y particulares (para todas las versiones de esas normas acreditadas. Incluye versiones IEC e ISO 80601, apartados 174 y 202) | 1
RL-2022-70514083-APN-DNDRYS#MDP | 30702968808 | C1427BTS | Equipamiento Medico | Medical Electrical Equipment - Part 1-2: General requirements for basic safety and essential performance - Collateral Standard Electromagnetic disturbances - Requirements and tests | 6.1.1) Emision - Proteccion con servicios de radio 6.2.3) Inmunidad a campos electromagneticos radiados de RF | IEC 60601-1-2 Ed. 3.0 (2007) | 1
RL-2022-70514083-APN-DNDRYS#MDP | 30702968808 | C1427BTS | Equipamiento Medico | Medical Electrical Equipment - Part 1-2: General requirements for basic safety and essential performance - Collateral Standard Electromagnetic disturbances - Requirements and tests | 7.1) Emision - Proteccion con servicios de radio (solo CISPR 11) 8.9) Inmunidad a campos electromagneticos radiados de RF (solo lEC 61000-4-3) 8.10) Inmunidad a campos cercanos de equipos de comunicaciones | IEC 60601-1-2 Ed. 4.0 (2014) UNE-EN 60601-1-2:2015 | 1
RL-2022-70514083-APN-DNDRYS#MDP | 30702968808 | C1427BTS | Electrodomesticos | Household and similar electrical appliances - Safety - Part 1: General Requirements | 19.11.4.2) Inmunidad a campos electromagneticos radiados de RF de acuerdo con IEC 61000-4-3 | IEC 60335-1 Ed. 5.2 (2016) y particulares (para todas las versiones de esas normas acreditadas) | 1
RL-2022-70514083-APN-DNDRYS#MDP | 30702968808 | C1427BTS | Equipamiento Medico | Electromagnetic Compatibility (EMC) - Part 4.3: Testing and measurement techniques - Radiated, radio-frequency, electromagnetic field immunity test | Norma Completa | IEC 61000-4-3 Ed. 3.2 (2010) UNE-EN 61000-4-3:2007 UNE-EN 61000-4-3:2007/ A1:2008 UNE-EN 61000-4-3:2007/ A2:2011 | 1
RL-2022-70514083-APN-DNDRYS#MDP | 30702968808 | C1427BTS | Equipamiento Medico | Industrial, scientific and medical equipment - Radio-frequency disturbance characteristics - Limits and methods of measurement | Norma Completa | CISPR 11 Ed. 6.1 (2016) UNE-EN 55011:2016/A1:2017 | 1
RL-2022-70514083-APN-DNDRYS#MDP | 30702968808 | C1427BTS | Equipamiento Medico | Compatibilidad Electromagnetica (CEM) - Parte 4: Tecnicas de ensayo y de medicion. Seccion 3: Ensayos de inmunidad a los campos electromagneticos, radiados y de radiofrecuencia | Norma Completa | IRAM 2491-4-3:2010 | 1
RL-2022-70514083-APN-DNDRYS#MDP | 30702968808 | C1427BTS | Equipamiento Medico | Electrical equipment por measurement, control and laboratory use - EMC requirements - Part 1: General requirements | 6) Inmunidad a campos electromagneticos radiados de RF (solo IEC 61000-4-3) 7.1) Emision - Proteccion con servicios de radio (solo CISPR 11) | IEC 61326-1 Ed. 2.0 (2012) UNE-EN 61326-1:2013 | 1
RL-2022-70514083-APN-DNDRYS#MDP | 30702968808 | C1427BTS | Equipamiento Medico | Electrical equipment por measurement, control and laboratory use - EMC requirements - Part 2-1: Particular requirements - Test configurations, operational conditions and performance criteria for sensitive test and measurement equipment for EMC unprotected applications | 6) Inmunidad a campos electromagneticos radiados de RF (solo IEC 61000-4-3) 7.1) Emision - Proteccion con servicios de radio (solo CISPR 11) | IEC 61326-2-1:2012 | 1
RL-2022-70514083-APN-DNDRYS#MDP | 30702968808 | C1427BTS | Equipamiento Medico | Electrical equipment por measurement, control and laboratory use - EMC requirements - Part 2-2: Particular requirements - Test configurations, operational conditions and performance criteria for portable test, measuring and monitoring equipment used in low-voltage distribution systems | 6) Inmunidad a campos electromagneticos radiados de RF (solo IEC 61000-4-3) 7.1) Emision - Proteccion con servicios de radio (solo CISPR 11) | IEC 61326-2-2:2012 | 1
RL-2022-70514083-APN-DNDRYS#MDP | 30702968808 | C1427BTS | Equipamiento Medico | Electrical equipment por measurement, control and laboratory use - EMC requirements - Part 2-3: Particular requirements - Test configurations, operational conditions and performance criteria for transducers with integrated or remote signal conditioning | 6) Inmunidad a campos electromagneticos radiados de RF (solo IEC 61000-4-3) 7.1) Emision - Proteccion con servicios de radio (solo CISPR 11) | IEC 61326-2-3:2012 | 1
RL-2022-70514083-APN-DNDRYS#MDP | 30702968808 | C1427BTS | Equipamiento Medico | Electrical equipment por measurement, control and laboratory use - EMC requirements - Part 2-4: Particular requirements - Test configurations, operational conditions and performance criteria for insulation monitoring devices according to IEC 61557-8 and for equipment for insulation fault location according to IEC 61557-9 | 6) Inmunidad a campos electromagneticos radiados de RF (solo IEC 61000-4-3) 7.1) Emision - Proteccion con servicios de radio (solo CISPR 11) | IEC 61326-2-4: 2012 | 1
RL-2022-70514083-APN-DNDRYS#MDP | 30702968808 | C1427BTS | Equipamiento Medico | Electrical equipment por measurement, control and laboratory use - EMC requirements - Part 2-5: Particular requirements - Test configurations, operational conditions and performance criteria for field devices with field bus interfaces according to IEC 61784-1 | 6) Inmunidad a campos electromagneticos radiados de RF (solo IEC 61000-4-3) 7.1) Emision - Proteccion con servicios de radio (solo CISPR 11) | IEC 61326-2-5: 2012 | 1
RL-2022-70514083-APN-DNDRYS#MDP | 30702968808 | C1427BTS | Equipamiento Medico | Electrical equipment por measurement, control and laboratory use - EMC requirements - Part 2-6: Particular requirements - in vitro diagnostic (IVD) medical equipment | 6) Inmunidad a campos electromagneticos radiados de RF (solo IEC 61000-4-3) 7.1) Emision - Proteccion con servicios de radio (solo CISPR 11) | IEC 61326-2-6: 2012 | 1
RL-2022-70514083-APN-DNDRYS#MDP | 30702968808 | C1427BTS | Equipamiento Medico | Safety requirements for electrical equipment for measurement, control, and laboratory use- Part 2- 040: Particular requirements for sterilizers and washer-disinfectors used to treat medical materials | Norma completa | IEC 61010-2-040:2015 | 1
RL-2022-70514083-APN-DNDRYS#MDP | 30702968808 | C1427BTS | Construccion | Sistemas de tubos para la conduccion de cables. Parte 22: Requisitos particulares. Sistemas de tubos curvables | Norma completa | IEC 61386-22 ed. 1 (2002) | 1
RL-2022-70514083-APN-DNDRYS#MDP | 30702968808 | C1427BTS | Electronica de consumo | Sistemas de alimentacion electrica por carril para luminarias | Norma completa | IEC 60570: 2003 Ed. 4 | 1
RL-2022-70514083-APN-DNDRYS#MDP | 30702968808 | C1427BTS | Electronica de consumo | Equipos de audio y video, de tecnologia de la informacion y la comunicacion. Parte 1: Requisitos de seguridad | Norma completa | IEC 62368-1:2014 | 1
RL-2022-70514083-APN-DNDRYS#MDP | 30702968808 | C1427BTS | Juguetes | Juguetes | Seguridad de juguetes parte 3: migracion de ciertos elementos | UNE-EN 71-3:2013 +A1_2015 | 1
RL-2022-70514083-APN-DNDRYS#MDP | 30702968808 | C1427BTS | Farmaceutica | Productos farmaceuticos (materias primas, semi-elaborados y productos terminados) | Contenido de impurezas elementales de plomo y arsenico | USP, General Chapters <232> y <233> | 1
RL-2022-70514083-APN-DNDRYS#MDP | 30702968808 | C1427BTS | Textil e indumentaria (incluyendo cadena de algodon) | Fibras, hilados, telas, tejidos, prendas confeccionadas y componentes textiles de los calzados | Analisis de mezclas binarias de fibras textiles | IRAM 7870:1999 | 1
RL-2022-70514083-APN-DNDRYS#MDP | 30702968808 | C1427BTS | Juguetes | Juguetes | Migracion de ciertos elementos (Equipo ICP) | IRAM-NM 300-3:2003 NM 300-3:2002 EN 71-3:2013 UNE-EN 71-3:2013 NCh 3251/3:2011 ISO 8124-3:2010 EN 71-3:1996 + AC:2002 NTE INEN-EN 71-3:2013 UNE-EN 71-3:2013 + A1:2015 | 1
RL-2022-70514083-APN-DNDRYS#MDP | 30702968808 | C1427BTS | Juguetes | Juguetes quimicos distintos de los juegos de experimentos | Determinacion de hierro, cobre y estaño (Equipo ICP) | DIN EN 71-5:2013 | 1
RL-2022-70514083-APN-DNDRYS#MDP | 30702968808 | C1427BTS | Juguetes | Articulos de puericultura. Chupetes para bebes y niños pequeños | Migracion de ciertos elementos (Equipo ICP) | NTE INEN-EN 1400-3:2011 | 1
RL-2022-70514083-APN-DNDRYS#MDP | 30702968808 | C1427BTS | Juguetes | Articulos de puericultura. Articulos para la alimentacion liquida | Migracion de ciertos elementos (Equipo ICP) | NTE INEN-EN 14350-2:2011 | 1
RL-2022-70514083-APN-DNDRYS#MDP | 30702968808 | C1427BTS | Juguetes | Juguetes | Contenido de elementos en material soluble (Equipo ICP) | ASTM F963-11 | 1
RL-2022-70514083-APN-DNDRYS#MDP | 30702968808 | C1427BTS | Juguetes | Juguetes | Contenido de plomo total en pinturas y recubrimientos (Equipo ICP) | ASTM F963-11 CPSC-CH-E1003-09 | 1
RL-2022-70514083-APN-DNDRYS#MDP | 30702968808 | C1427BTS | Quimicos de consumo | Pinturas | Determinacion de Plomo en Pinturas (Equipo ICP) | ASTM D3335-85a (2005) IRAM 1109-A17:2005 ASTM E1613-12 | 1
RL-2022-70514083-APN-DNDRYS#MDP | 30702968808 | C1427BTS | Quimicos de consumo | Aparatos electricos y electronicos | Determinacion de Plomo, Cadmio, Mercurio y Cromo hexavalente en aparatos electricos y electronicos (Equipo ICP) | lEC 62321:2008 | 1
RL-2022-70514083-APN-DNDRYS#MDP | 30702968808 | C1427BTS | Electronica de consumo | Lamparas fluorescentes | Determinacion de Mercurio en lamparas fluorescentes (Equipo ICP) | lEC 62554:2011 RTE INEN 036 (2010) | 1
RL-2022-70514083-APN-DNDRYS#MDP | 30702968808 | C1427BTS | Farmaceutica | Productos farmaceuticos (materias primas, semi-elaborados y prod. terminados) | Contenido de impurezas elementales de plomo cadmio, arsenico y mercurio (Equipo ICP) | USP 39 (2015), General Chapters <232> y <233> | 1
RL-2022-70514083-APN-DNDRYS#MDP | 30702968808 | C1427BTS | Vino | Envases, revestimientos, utensillos, tapas y equipamientos metalicos en contacto con alimentos | Contenido de impurezas en envases metalicos (Equipo ICP) | Res GMC 46/06 RTE INEN 252 (2015) NTE INEN 2851:2014 | 1
RL-2022-70514083-APN-DNDRYS#MDP | 30702968808 | C1427BTS | Alimentos y bebidas | Envases y equipamiento de vidrio y ceramica en contacto con alimentos | Migracion especifica de Plomo y Cadmio en envases de ceramica, vidrio y enlozados o vitrificados (Equipo ICP) | Res. GMC 55/92 RTE INEN 200 (2014) (7.1) ISO 7086-1:2000 ISO 6486-1:1999 RTE INEN 010 (2008) (5.1) NTE INEN 1804:2006 (4.4) y 1805:2006 (4.4) NTE INEN 1802:2006 | 1
RL-2022-70514083-APN-DNDRYS#MDP | 30702968808 | C1427BTS | Alimentos y bebidas | Alimentos y aditivos alimentarios | Contenido de metales (plomo, cadmio, arsenico y mercurio) | IN Q (A) 82 | 1
RL-2022-70514083-APN-DNDRYS#MDP | 30702968808 | C1427BTS | Alimentos y bebidas |  |  |  | 1
RL-2022-70514083-APN-DNDRYS#MDP | 30702968808 | C1427BTS | Alimentos y bebidas |  | Cuantificacion de proteinas del gluten (por Metodo ELISA) | Norma Codex STAN 118-79 (adoptada en 1979, enmendada en 1983, revisada en 2008) Basado en: INAL-DCD-PP-FQ-17.1 | 1
RL-2022-70514083-APN-DNDRYS#MDP | 30702968808 | C1427BTS | Vino | Vino | Determinacion de gluten | Basado en Res. INV C26/2018 (Anexo) | 1
RL-2022-70514083-APN-DNDRYS#MDP | 30702968808 | C1427BTS | Vino |  |  |  | 1
RL-2022-70514083-APN-DNDRYS#MDP | 30702968808 | C1427BTS | Juguetes | Juguetes | 8.35 indice de flujo magnetico | UNE-EN 71-1:2012 Seguridad de los Juguetes. Parte 1: Propiedades mecanicas y fisicas | 1
RL-2022-70514083-APN-DNDRYS#MDP | 30702968808 | C1427BTS | Juguetes |  |  | NTE INEN EN 71-1:2013 Seguridad de los Juguetes. Parte 1: Propiedades mecanicas y fisicas | 1
RL-2022-70514083-APN-DNDRYS#MDP | 30702968808 | C1427BTS | Juguetes |  |  | EN 71-1:2011+A3:2014 Seguridad de los Juguetes. Parte 1: Propiedades mecanicas y fisicas | 1
RL-2022-70514083-APN-DNDRYS#MDP | 30702968808 | C1427BTS | Construccion | Plugs and socket outlets for household and similar purposes | Norma Completa | lEC 60884-2-5:2017 Plugs and socket outlets for household and similar purposes. Part 2-5: Particular requirements for adaptors | 1
RL-2022-70514083-APN-DNDRYS#MDP | 30702968808 | C1427BTS | Electrodomesticos | High pressure cleaners and steam cleaners | Norma Completa Exceptuando los ensayos de 11.101, 19.101 y 19.102 | lEC 60335-2-79:2016 Household and similar electrical appliances - Safety. Part 2-79: Particular requirements for high pressure cleaners and steam cleaners | 1
RL-2022-70514083-APN-DNDRYS#MDP | 30702968808 | C1427BTS | Electrodomesticos | UV radiation water treatment appliances | Norma Completa Exceptuando los ensayos de 32.101 y 32.102 | lEC 60335-2-109:201 O + AMD1:2013 + AMD2:2016 Household and similar electrical appliances - Safety. Part 2-109: Particular requirements for UV radiation water treatment appliances | 1
RL-2022-70514083-APN-DNDRYS#MDP | 30702968808 | C1427BTS | Bienes de capital y/o intermedios metalmecanicos | Sierras electricas manuales y semifijas | Todos los ensayos del Reglamento exceptuando ensayo con el mandril o dedo conico caliente del punto 28.2 de la norma lEC 61029:1990 cuando sea aplicable | RTE INEN 173 (1R) Requisitos de seguridad electrica | 1
RL-2022-70514083-APN-DNDRYS#MDP | 30702968808 | C1427BTS | Electronica de consumo | Self-ballasted LED lamps for general lighting services with supply voltages > 50 V | Norma Completa | AMD 1:2015 IEC 62612 Self-ballasted LED lamps for general lighting services with supply voltages > 50 V - Performance requirements | 1
RL-2022-70514083-APN-DNDRYS#MDP | 30702968808 | C1427BTS | Electronica de consumo | Lamparas LED | Norma Completa | IRAM 62404-3:2017 Etiquetado de Eficiencia Energetica de lamparas electricas para iluminacion general. Parte 3: Lamparas LED | 1
RL-2022-70514083-APN-DNDRYS#MDP | 30702968808 | C1427BTS | Electronica de consumo | Self-ballasted compact fluorescent lamps for general lighting services | Norma Completa Exceptuando Anexos E; F; H; I y J | lEC 60969:2016 Self-ballasted compact fluorescent lamps for general lighting services - Performance requirements | 1
RL-2022-70514083-APN-DNDRYS#MDP | 30702968808 | C1427BTS | Electronica de consumo | Lamparas fluorescentes compactas | Todos los ensayos del Reglamento | RTE INEN 036 MOD1:2014 + MOD2:2015 Eficiencia Energetica. Lamparas fluorescentes compactas | 1
RL-2022-70514083-APN-DNDRYS#MDP | 30702968808 | C1427BTS | Electronica de consumo | Metal halide lamps | Norma Completa | IEC 61167:2018 Metal halide lamps - Performance specification | 1
RL-2022-70514083-APN-DNDRYS#MDP | 30702968808 | C1427BTS | Electronica de consumo | Balastos para lamparas fluorescentes | Norma Completa | Modificacion 1 a la Norma IRAM 62407:2018 Eficiencia Energetica en balastos para lamparas fluorescentes | 1
RL-2022-70514083-APN-DNDRYS#MDP | 30702968808 | C1427BTS | Electrodomesticos | Aparatos de refrigeracion de uso domestico | Norma Completa | Modificacion 1 IRAM 2404-3:2016 Etiquetado de eficiencia energetica para aparatos de refrigeracion de uso domestico. Parte 3: Etiqueta | 1
RL-2022-70514083-APN-DNDRYS#MDP | 30702968808 | C1427BTS | Electrodomesticos | Non-ducted air conditioners and heat pumps | Norma Completa Exceptuando ensayos de 7.1.3 | ISO 5151:2017 Non-ducted air conditioners and heat pumps - Testing and rating for performance | 1
RL-2022-70514083-APN-DNDRYS#MDP | 30702968808 | C1427BTS | Electrodomesticos | Aire acondicionado sin ductos | Todos los ensayos del Reglamento | RTE IN EN 072 MOD 3:2014 Eficiencia energetica para aire acondicionado sin ductos | 1
RL-2022-70514083-APN-DNDRYS#MDP | 30702968808 | C1427BTS | Electrodomesticos | Televisiones | Todos los ensayos del Reglamento | RTE INEN 117 MOD1:2015 Eficiencia energetica en televisiones | 1
RL-2022-70514083-APN-DNDRYS#MDP | 30702968808 | C1427BTS | Electrodomesticos | Aparatos electrodomesticos para coccion por induccion | Todos los ensayos del Reglamento | RTE INEN 101:2017 Aparatos electrodomesticos para coccion por induccion | 1
RL-2022-70514083-APN-DNDRYS#MDP | 30702968808 | C1427BTS | Electronica de consumo | Luminaires | Norma Completa exceptuando: Ensayos de 4.24 y 4.28 (ensayos segun normas IEC 62471 o IEC 62778 y segun IEC 60068-2-14 respectivamente) | IEC 60598-1:2014 + AMD1:2017 Luminaries. Part 1: General requirements and tests | 1
RL-2022-70514083-APN-DNDRYS#MDP | 30702968808 | C1427BTS | Bienes de capital y/o intermedios metalmecanicos | Camaras | Mapeo termico de areas de almacenamiento. Rango de -25 a 20 | IN L 180 | 1
RL-2022-70514083-APN-DNDRYS#MDP | 30702968808 | C1427BTS | Bienes de capital y/o intermedios metalmecanicos |  | °C, con incertidumbre de 1 °C, por un tiempo minimo de 24 hs. |  | 1
RL-2022-70514083-APN-DNDRYS#MDP | 30702968808 | C1427BTS | Bienes de capital y/o intermedios metalmecanicos | Depositos | Mapeo termico de areas de almacenamiento. Rango de 15 a 40 | IN L 180 | 1
RL-2022-70514083-APN-DNDRYS#MDP | 30702968808 | C1427BTS | Bienes de capital y/o intermedios metalmecanicos |  | °C, con incertidumbre de 1 °C, por un tiempo minimo de 72 hs. |  | 1
RL-2022-70514083-APN-DNDRYS#MDP | 30702968808 | C1427BTS | Metales basicos | Metallic and other organic coatings on metallic susbstrates | Norma completa | ISO 10289:1999 Methodsfor corrosion testing of metallic substrates – Rating of test specimens and manufactured articles subjected to corrosion test | 1
RL-2022-70514083-APN-DNDRYS#MDP | 30702968808 | C1427BTS | Metales basicos | Materiales metalicos, con o sin recubrimiento de proteccion temporal o permanente | Solamente el ensayo de nIebla salina Neutra (NSS, Neutral Salt Spray) | UNE – EN ISO 9224:2017 Ensayos de corrosion en atmosferas artificiales. Ensayos de niebla salina. (ISO 92227:2017) | 1
RL-2022-70514083-APN-DNDRYS#MDP | 30702968808 | C1427BTS | Bienes de capital y/o intermedios metalmecanicos | Hand – held drills and impact drills | Todos los ensayos de la Norma exceptuando los siguientes: -del Anexo I: Medicion de vibraciones -Anexo K -Anexo L | IEC 62841-2-1:2017 Electric motor-operated hand – held tools, transportable tools and lawn and garden machinery – Safety – Part 2-1: Particular requirements for hand – held drills and impact drills | 1
RL-2022-70514083-APN-DNDRYS#MDP | 30702968808 | C1427BTS | Bienes de capital y/o intermedios metalmecanicos | Hand – held routers | Todos los ensayos de la Norma exceptuando del Anexo I: Medicion de vibraciones | IEC 62841-2-1:2017 Electric motor-operated hand – held tools, transportable tools and lawn and garden machinery – Safety – Part 2-17: Particular requirements for transportable threading machines | 1
RL-2022-70514083-APN-DNDRYS#MDP | 30702968808 | C1427BTS | Bienes de capital y/o intermedios metalmecanicos | Transportable threading machines | Todos los ensayos de la Norma exceptuando del Anexo I: Medicion de vibraciones | IEC 62841-2-1:2017 Electric motor-operated hand – held tools, transportable tools and lawn and garden machinery – Safety – Part 3-12: Particular requirements for transportable threading machines | 1
RL-2022-70514083-APN-DNDRYS#MDP | 30702968808 | C1427BTS | Bienes de capital y/o intermedios metalmecanicos | Chain saws | Todos los ensayos de la Norma exceptuando del Anexo I: Medicion de vibraciones | IEC 62841-2-1:2017 Electric motor-operated hand – held tools, transportable tools and lawn and garden machinery – Safety – Part 4-1: Particular requirements for chain saws | 1
RL-2022-70514083-APN-DNDRYS#MDP | 30702968808 | C1427BTS | Bienes de capital y/o intermedios metalmecanicos | Hedge trimmers | Todos los ensayos de la Norma exceptuando del Anexo I: Medicion de vibraciones | IEC 62841-2-1:2017 Electric motor-operated hand – held tools, transportable tools and lawn and garden machinery – Safety – Part 4-2: Particular requirements for hedge trimmers | 1
RL-2022-70514083-APN-DNDRYS#MDP | 30702968808 | C1427BTS | Bienes de capital y/o intermedios metalmecanicos | Hand – held reciprocating saws | Todos los ensayos del Amd. | Amd1: 2018 IEC 62841-2-11 Electric motor – operated hand – held tools, transportable tools and lawn and garden machinery Safety – Part 2-11: Particular requirements for hand – held reciprocating sews | 1
RL-2022-70514083-APN-DNDRYS#MDP | 30702968808 | C1427BTS | Electrodomesticos | Facbric steamers | Todos los ensayos de la Norma | IEC 60335-2-85:2017 Household and similar electrical appliances – Safety – Part 2-85: Particular requirements for fabric steamers | 1
RL-2022-70514083-APN-DNDRYS#MDP | 30702968808 | C1427BTS | Electrodomesticos | Vacuum cleaners and water suction cleaning appliances | Todos los ensayos del Amd | Amd2: 2016 IEC 60335-2-2 Household and similar electrical appliances – Safety – Part 2-2: Particular requirements for vacuum cleaners and water suction cleaning appliances | 1
RL-2022-70514083-APN-DNDRYS#MDP | 30702968808 | C1427BTS | Electrodomesticos | Vacuum cleaners and water – suction cleaning appliances | Todos los ensayos de la Norma | IEC 60335-2-2:2019 Household and similar electrical appliances – Safety- Part 2-2: Particular requirements for vacuum cleaners and water-suction cleaning appliances | 1
RL-2022-70514083-APN-DNDRYS#MDP | 30702968808 | C1427BTS | Electrodomesticos | Spin extractors | Todos los ensayos del Amd | Amd2: 2017 IEC 60335-2-4 Household and similar electrical appliances – Safety- Part 2-4: Particular requirements for spin extractors | 1
RL-2022-70514083-APN-DNDRYS#MDP | 30702968808 | C1427BTS | Electrodomesticos | Stationary cooking ranges, hobs, ovens and similar appliances | Todos los ensayos del Amd | Amd1: 2018 IEC 60335-2-6 Household and similar electrical appliances- Safety- Part 2-6: Particular requirements for stationary cooking ranges, hobs, ovens and similar appliances | 1
RL-2022-70514083-APN-DNDRYS#MDP | 30702968808 | C1427BTS | Electrodomesticos | Washing machines | Todos los ensayos del Amd | Amd2: 2016 IEC 60335-2-7 Household and similar electrical appliances- Safety- Part 2-7: Particular requirements for washing machines | 1
RL-2022-70514083-APN-DNDRYS#MDP | 30702968808 | C1427BTS | Electrodomesticos | Washing machines | Todos los ensayos de la Norma exceptuando Anexo CC | IEC 60335-2-7:2019 | 1
RL-2022-70514083-APN-DNDRYS#MDP | 30702968808 | C1427BTS | Electrodomesticos |  |  | Household and similar electrical appliances- Safety- Part 2-7: Particular requirements for washing machines | 1
RL-2022-70514083-APN-DNDRYS#MDP | 30702968808 | C1427BTS | Electrodomesticos | Shavers, hair clippers and similar appliances | Todos los ensayos del Amd | Amd1: 2018 IEC 60335-2-8 Household and similar electrical appliances- Safety- Part 2-8: Particular requirements for shavers, hair clippers and similar appliances | 1
RL-2022-70514083-APN-DNDRYS#MDP | 30702968808 | C1427BTS | Electrodomesticos | Shavers, hair clippers and similar appliances | Todos los ensayos del Amd | Amd1: 2018 IEC 60335-2-8 Household and similar electrical appliances- Safety- Part 2-8: Particular requirements for shavers, hair clippers and similar appliances | 1
RL-2022-70514083-APN-DNDRYS#MDP | 30702968808 | C1427BTS | Electrodomesticos | Tumble dryers | Tods los ensayos del Amd exceptuando los del Anexo BB | Amd2: 2015 IEC 60335-2-11 Household and similar electrical appliances- Safety- Part 2-11: Particular requirements for tumble dryers | 1
RL-2022-70514083-APN-DNDRYS#MDP | 30702968808 | C1427BTS | Electrodomesticos | Warming plates and similar appliances | Todos los ensayos del Amd | Amd2: 2017 IEC 60335-2-12 Household and similar electrical appliances- Safety- Part 2-12: Particular requirements for warming plates and similar appliances | 1
RL-2022-70514083-APN-DNDRYS#MDP | 30702968808 | C1427BTS | Electrodomesticos | Deep fat fryers, frying pans and similar appliances | Todos los ensayos del Amd | Amd1: 2016 IEC 60335-2-13 Household and similar electrical appliances- Safety- Part 2-13: Particular requirements for deep fat fryers, frying pans and similar appliances | 1
RL-2022-70514083-APN-DNDRYS#MDP | 30702968808 | C1427BTS | Electrodomesticos | Appliances for heating liquids | Todos los ensayos del Amd | Amd2: 2018 IEC 60335-2-15 Household and similar electrical appliances- Safety- Part 2-15: Particular requirements for appliances for heating liquids | 1
RL-2022-70514083-APN-DNDRYS#MDP | 30702968808 | C1427BTS | Electrodomesticos | Blankets, pads, clothing and similar flexible heating appliances | Todos los ensayos del Amd | Amd1: 2015 IEC 60335-2-17 Household and similar electrical appliances- Safety- Part 2-17: Particular requirements for blankets, pads, clothing and similar flexible heating appliances | 1
RL-2022-70514083-APN-DNDRYS#MDP | 30702968808 | C1427BTS | Electrodomesticos | Storage water heaters | Todos los ensayos del Amd | Amd1: 2018 IEC 60335-2-21 Household and similar electrical appliances- Safety- Part 2-21: Particular requirements for storage water heaters | 1
RL-2022-70514083-APN-DNDRYS#MDP | 30702968808 | C1427BTS | Electrodomesticos | Microwave ovens, including combination microwave ovens | Todos los ensayos del Amd exceptuando los del Anexo BB | Amd1: 2015 IEC 60335-2-25 Household and similar electrical appliances- Safety- Part 2-25: Particular requirements for microwave ovens, including combination microwave ovens | 1
RL-2022-70514083-APN-DNDRYS#MDP | 30702968808 | C1427BTS | Electrodomesticos | Range hoods and other cooking fume extractors | Todos los ensayos del Amd | Amd1: 2016 IEC 60335-2-31 Household and similar electrical appliances- Safety- Part 2-31: Particular requirements for range hoods and other cooking fume extractors | 1
RL-2022-70514083-APN-DNDRYS#MDP | 30702968808 | C1427BTS | Electrodomesticos | Range hoods and cooking fume extractors | Todos los ensayos del Amd | Amd2: 2018 IEC 60335-2-31 Household and similar electrical appliances- Safety- Part 2-31: Particular requirements for range hoods and other cooking fume extractors | 1
RL-2022-70514083-APN-DNDRYS#MDP | 30702968808 | C1427BTS | Electrodomesticos | Instantaneous water heaters | Todos los ensayos del Amd | Amd1: 2016 IEC 60335-2-35 Household and similar electrical appliances- Safety- Part 2-35: Particular requirements for instantaneous water heaters | 1
RL-2022-70514083-APN-DNDRYS#MDP | 30702968808 | C1427BTS | Electrodomesticos | Surface- cleaning appliances for household use employing liquids or steam | Todos los ensayos del Amd | Amd1: 2015 IEC 60335-2-54 Household and similar electrical appliances- Safety- Part 2-54: Particular requirements for surface-cleaning appliances for household use employing liquids or steam | 1
RL-2022-70514083-APN-DNDRYS#MDP | 30702968808 | C1427BTS | Electrodomesticos | Commercial electric kitchen machines | Todos los ensayos del Amd | Amd2: 2017 IEC 60335-2-64 Household and similar electrical appliances- Safety- Part 2-64: Particular requirements for commercial electric kitchen machines | 1
RL-2022-70514083-APN-DNDRYS#MDP | 30702968808 | C1427BTS | Electrodomesticos | Spray extraction machines, for commercial use | Todos los ensayos del Amd | Amd1: 2016 IEC 60335-2-68 Household and similar electrical appliances- Safety- Part 2-68: Particular requirements for spray extraction machines, for commercial use | 1
RL-2022-70514083-APN-DNDRYS#MDP | 30702968808 | C1427BTS | Electrodomesticos | Commercial dispensing appliances and vending machines | Todos los ensayos del Amd | Amd2: 2018 IEC 60335-2-75 Household and similar electrical appliances- Safety- Part 2-75: Particular requirements for commercial dispensing appliances and vending machines | 1
RL-2022-70514083-APN-DNDRYS#MDP | 30702968808 | C1427BTS | Electrodomesticos | Fabric steamers | Todos los ensayos del Amd | Amd2: 2017 IEC 60335-2-85 Household and similar electrical appliances- Safety- Part 2-85: Particular requirements for fabric steamers | 1
RL-2022-70514083-APN-DNDRYS#MDP | 30702968808 | C1427BTS | Electrodomesticos | Drives for vertically moving garage door for residential use | Todos los ensayos del Amd | Amd2: 2017 IEC 60335-2-95 Household and similar electrical appliances- Safety- Part 2-95: Particular requirements for drives for vertically moving garage door for residential use | 1
RL-2022-70514083-APN-DNDRYS#MDP | 30702968808 | C1427BTS | Juguetes | Juguetes y productos de puericultura | Ensayo de Beilstein y caracterizacion de components de los articulos de puericulture y juguetes | Resolucion 02/2011 MSN Ensayo de Beilstein y caracterizacion de componentes de los articulos de puericulture y juguetes | 1
RL-2022-70514083-APN-DNDRYS#MDP | 30702968808 | C1427BTS | Juguetes | Toys | Todos los ensayos de la Norma | EN 71-1:2014+A1:2018 Safety of toys Part 1: Mechanical and physical properties | 1
RL-2022-70514083-APN-DNDRYS#MDP | 30702968808 | C1427BTS | Juguetes | Electric toys | Todos los ensayos de la Norma | IEC 62115:2017 Electric toys-Safety | 1
RL-2022-70514083-APN-DNDRYS#MDP | 30702968808 | C1427BTS | Construccion | Conductores electricos rigidos y flexibles con aislamiento, y cubierta si la hubiera, basada en cloruro de polivinilo (PVC) para tensiones nominales (Uo/U) hasta e inclusive 450/750 volts utilizados en instalaciones de energia de baja tension | Todos los ensayos y requisites de maracado del reglamento correspondientes a estos conductores hasta la seccion de 150mm2 exceptuando el ensayo de estabilidad termica de aislamiento y cubierta | Reglamento tecnico sobre conductores electricos de cobre de baja tension de uso en edificaciones domiciliarias, comerciales y usos similares. DECRETO SUPREMO N° 013-2016- PRODUCE | 1
RL-2022-70514083-APN-DNDRYS#MDP | 30702968808 | C1427BTS | Construccion | Conductores electricos rigidos y flexibles con aislamiento, y cubierta si la hubiera, basados en caucho etileno propileno, o materiales equivalentes, para tensiones nominales (Uo/U) Hasta e inclusive 450/750 volts utilizados en instalaciones de energia de baja tension | Todos los ensayos y requisites de marcado del regalmento correspondientes a estos conductores hasta la seccion de 150 mm2 exceptuando los siguientes ensayos: -Distancia entre cetros del conductor -Medicion de soldabilidad (conductores planos) -Resistencia al ozono -Traccion despues de inmersion en aceite -Resistencia al desgaste -Flexion de 3 poleas -Retorcido -Elongacion para la cubierta (cuando este sea applicable) -Resistencia al calor del material textil trenzado -Resistencia al ozono Metodo A | Reglamento Tecnico sobre conductores electricos de cobre de baja tension de uso en edificaciones domiciliarias, comerciales y usos similares. DECRETO SUPREMO N° 023-2016-PRODUCE | 1
RL-2022-70514083-APN-DNDRYS#MDP | 30702968808 | C1427BTS | Construccion | Conductores electricos, sean o no estos unipolares o flexibles con aislamiento y/o cubierta termoplastica o reticulada libre de halogenos y baja emission de humo, para tensiones nominales (Uo/U) Hasta e inclusive 450/750 volts | Todos los ensayos y requisites de marcado del regalmento correspondientes a estos conductores hasta la seccion de 150 mm2 exceptuando los siguientes ensayos: 1) Para conductores H03Z1Z1-F; H03Z1Z1H2-F; H05Z1Z1-F; H05Z1Z1H2-F -Ausencia de defectos en el aislamiento -Resistencia superficial de la cubierta -Ensayo estatico -Flexion alterna de 3 poleas -Retorcido -Particulas calientes -Resistencia al calor de las trenzas textiles -Resistencia al ozono -Soldabilidad del conductor desnudo -Valor de saponificacion -Emision de humos -Determinacion de halogenos entodos los materiales no metalicos 2) Para conductores H07ZZ-F; H07ZZ-F: -Ausencia de defectos en el aislamiento -Resistencia superficial de la cubierta -Ensayo de soldabilidad (conductor desnudo) -Ensayos sobre el material de aislamiento -Propiedades de inmersion en aceite -Alargamiento a baja temperature -Resistencia al ozono -Evaluacion de halogenos -Ensayo de conductores colocados en capas (categoria C) -Emision de humos -Determinacion de halogenos en todos los materiales metalicos | Reglamento Tecnico sobre conductores electricos de cobre de baja tension de uso en edificaciones domiciliarias, comerciales y usos similares. DECRETO SUPREMO N° 023-2016-PRODUCE | 1
RL-2022-70514083-APN-DNDRYS#MDP | 30702968808 | C1427BTS | Construccion | Conductores electricos, sean o no estos unipolares o flexibles con aislamiento y/o cubierta termoplastica o reticulada libre de halogenos y baja emission de humo, para tensiones nominales (Uo/U) Hasta e inclusive 450/750 volts | Todos los ensayos y requisites de marcado del regalmento correspondientes a estos conductores hasta la seccion de 150 mm2 exceptuando los siguientes ensayos: 3) Para conductores H07Z-U y H07Z-R; H07Z-K; H05Z-U y H05Z-K; H05Z1-K: -Ausencia de defectos en el aislamiento -Ensayos sobre el material del aislamiento (ozono y halogeno) -Ensayo de conductores colocados en capas -Emision de humos -Determinacion de halogenos en todos los materiales no metalicos | Reglamento Tecnico sobre conductores electricos de cobre de baja tension de uso en edificaciones domiciliarias, comerciales y usos similares. DECRETO SUPREMO N° 023-2016-PRODUCE | 1
RL-2022-70514083-APN-DNDRYS#MDP | 30702968808 | C1427BTS | Construccion | Conductores electricos, de baja tension de uso en edificaciones domiciliarias, comerciales y usos similares (indicados en el numerak 2.4 del articulo 2 del DECRETO SUPREMO N° 013-2016- PRODUCE) | Todos los ensayos y requisites de marcado del regalmento correspondientes a estos conductores hasta la seccion de 150 mm2 exceptuando los siguientes ensayos: -Traccion y elongacion antes de envejecer -Tracccion y elongacion despues de envejcer -Ensayo de capacitancia y permitividad -Retardancia a la llama vertical -Retardancia a la llama vertical VW-1 -Retardancia a la llama para cables en bandejas -Resistencia al aceite I -Resistencia al aceite II -Resistencia al aceite y a la gasoline -Resistencia a la luz solar -Ensayo de chispeo | Reglamento Tecnico sobre conductores electricos de cobre de baja tension de uso en edificaciones domiciliarias, comerciales y usos similares. DECRETO SUPREMO N° 023-2016-PRODUCE | 1
RL-2022-70514083-APN-DNDRYS#MDP | 30702968808 | C1427BTS | Construccion | Cables aislados con compuestos elastometricos termofijos. Cordones y cables flexibles | Todos los ensayos de la Norma hasta la seccion de 150 mm2 exceptuando los siguientes: -Envejecimiento en bomba de aire -Resistencia al ozono -Dureza -Modulo de elasticidad | PNA-NM 287-4:2006 Cables aislados con compuestos elastometricos termofijos para tensiones nominales hasta 450/750 V, inclusive -Parte 4: cordones y cables flexibles (IEC 60245-1:2004, MOD) Noviembre/2008 Primera edicion | 1
RL-2022-70514083-APN-DNDRYS#MDP | 30702968808 | C1427BTS | Construccion | Cables aislados con caucho de siliconas con trenza, resistentes al calor | Todos los ensayos de la Norma hasta la seccion de 150 mm2 | PNA-NM 287-3:2003 Cables aislados con compuestoselastometricos termofijos para tensiones nominales hasta 450/750 V, inclusive -Parte 3: cables aislados con caucho de siliconas con trenza, resistentes al calor (IEC 60245-3, MOD) Noviembre/2008 Primera edicion | 1
RL-2022-70514083-APN-DNDRYS#MDP | 30702968808 | C1427BTS | Construccion | Cables aislados con policloruro de vinilo (PVC) cables flexibles (cordones) | Todos los ensayos de la Norma hasta la seccion de 150 mm2 | PNA-NM 247-5:2002 Cables aislados con policloruro de vinilo (PVC) para tensiones nominales 450/750 V, inclusive -Parte 5: cables flexibles (cordones) (IEC 60227-5, MOD) Noviembre/2008 Primera edicion | 1
RL-2022-70514083-APN-DNDRYS#MDP | 30702968808 | C1427BTS | Construccion | Cables aislados con policloruro de vinilo (PVC). Cables unipolares (sin envoltura) para instalaciones fijas | Todos los ensayos de la Norma hasta la seccion de 150 mm2 exceptuando los de la Resistencia a la propagacion de incendios | PNA-NM 247-3:2002 Cables aislados con compuestoselastometricos termofijos para tensiones nominales hasta 450/750 V, inclusive -Parte 3: cables unipolares (sin envoltura) para instalaciones fijas (IEC 60227-3, MOD) Noviembre/2008 Primera edicion | 1
RL-2022-70514083-APN-DNDRYS#MDP | 30702968808 | C1427BTS | Construccion | Interruptores de baja tension | Todos los ensayos de la Norma | Norma Paraguaya NP 2 002 88 Interruptores de baja tension. Ensayos Enero/2016 Segunda edicion | 1
RL-2022-70514083-APN-DNDRYS#MDP | 30702968808 | C1427BTS | Construccion | Switches for household and similar fixed- electrical installations | Todos los ensayos de la Norma exceptuando el ensayo de fatiga de 19.3 | IEC 60669-1:2017 Switches for household and similar fixed-electrical installations – Part 1: General requirements | 1
RL-2022-70514083-APN-DNDRYS#MDP | 30702968808 | C1427BTS | Electronica de consumo | Equipment for general lighting purposes | EMC immunity requirements | IEC 61547 Ed. 2.0 (2009) Apartado 5.3 Radio – frequency electromagnetic fields | 1
RL-2022-70514083-APN-DNDRYS#MDP | 30702968808 | C1427BTS | Electronica de consumo | Electrical lighting and similar equipment | Limits and methods of measurement of radio disturbance characteristics | CISPR 15 Ed. 9.0 (2018) Apartados 4.3 y 8 Emision conducida desde 9kHz a 30MHz. | 1
RL-2022-70514083-APN-DNDRYS#MDP | 30702968808 | C1427BTS | Bienes de capital y/o intermedios metalmecanicos | Electric motor- operated hand- held tools, transportable tools and lawn machinery | Particular requirements for hand-held drills and impact drills | IEC 62841, Ed. 1.0 2014 Punto 18.8 de CEM | 1
RL-2022-70514083-APN-DNDRYS#MDP | 30702968808 | C1427BTS | Alimentos y bebidas | Revestimientos epoxidicos, envases plasticos en sus distintos tipos (multilaminados, rigidos semiflexibles y flexibles), tapones (de corcho o sinteticos) y guarniciones para tapa a rosca | Determinacion del contenido de ftalatos por GC-MS | IN Q 56 version 3 Rev. 0 (basado en el punto 6.3.2 de la Norma UNE EN 14372:2005) Res. C26/2013 | 1
RL-2022-70514083-APN-DNDRYS#MDP | 30702968808 | C1427BTS | Alimentos y bebidas | Revestimientos epoxidicos, enc¿vases plasticos en sus distintos tipo (multilaminados, rigidos, semiflexibles y flexibles), tapones (de corcho o sintpeticos) y guarniciones para tapa a rosca | Determinacion de contenido de ftalatos por HPLC | IN Q 34 version 2 Rev. 7 Vigencia Nov 2018 (Res. C26/2013) | 1
RL-2022-70514083-APN-DNDRYS#MDP | 30702968808 | C1427BTS | Textil e indumentaria (incluyendo cadena de algodon) | Fibras filamentos e hilados textiles | Denominaciones de las fibras textiles y etiquetado y marcado de la composicion en fibras de los productos textiles | Reglamento (UE) 1007-2011 | 1
RL-2022-70514083-APN-DNDRYS#MDP | 30702968808 | C1427BTS | Textil e indumentaria (incluyendo cadena de algodon) | Fibras, filamentos e hilados textiles, tejidos y telas (planos, de punto o no tejidos). Productos textiles, articulos terminados y prendas confeccionadas. Componentes de prendas de vestir y calzados | Quantitative Chemical Analysis | ISO 1833:2006 Partes 1,5,8,15,19. | 1
RL-2022-70514083-APN-DNDRYS#MDP | 30702968808 | C1427BTS | Electronica de consumo | Pilas y baterias primarias | Determinacion de contenido de plomo, cadmio y mercurio por AAS e ICP-OES | IN Q 33, V3 R0 IN Q 81, V3 R0 | 1
RL-2022-70514083-APN-DNDRYS#MDP | 30702968808 | C1427BTS | Juguetes | Juguetes | Norma completa de seguridad de los juguetes. Parte 3: Migracion de ciertos elementos | EN 71-3:2013 + A3:2018 | 1
RL-2022-70514083-APN-DNDRYS#MDP | 30702968808 | C1427BTS | Juguetes | Juguetes quimicos (conjuntos) que no sean juegos experimentales | Norma comple Seguridad de los juguestes. Parte 5: Juguetes quimicos (conjuntos) que no sean experimentales | EN 71-5:2015 UNE-EN71-5:2016 | 1
RL-2022-70514083-APN-DNDRYS#MDP | 30702968808 | C1427BTS | Electronica de consumo | Primary Batteries | Norma complete Primary Batteries Part 1: General | IEC 60086-1:2015 Ley 26.184 y modificatorias Res. 14/2007 (SDAS), Res 21/2009 (SGA y DS) | 1
RL-2022-70514083-APN-DNDRYS#MDP | 30702968808 | C1427BTS | Electronica de consumo |  | Norma complete Primary Batteries Part 2: Physical and Electrical Specifications | IEC 60086-2:2015 Ley 26.184 y modificatorias Res 14/2007 (SADS), Res 848/2007 (SADS) y Res 21/2019 (SGAyDS) | 1
RL-2022-70514083-APN-DNDRYS#MDP | 30702968808 | C1427BTS | Electronica de consumo | Lamparas fluorecentes compactas, circulares y tubulares | Etiquetado de Eficiencia Energetica. Requisitos generales | NP 51004 15: (Agosto 2015) | 1
RL-2022-70514083-APN-DNDRYS#MDP | 30702968808 | C1427BTS | Electronica de consumo | Lamparas incandescentes de uso domestico y similares | Etiquetado de Eficiencia Energetica. Requisitos generales | NP 51004 15: (Agosto 2015) | 1
RL-2022-70514083-APN-DNDRYS#MDP | 30702968808 | C1427BTS | Electrodomesticos | Acondicionadores de aire | Etiquetado de Eficiencia Energetica. Requisitos generales | NP 51002 14 (Abril 2014) | 1
RL-2022-70514083-APN-DNDRYS#MDP | 30702968808 | C1427BTS | Electrodomesticos | Aparatos de refrigeracion autocontenidos (refrigeradores, congeladores y combinados) | Etiquetado de Eficiencia Energetica. Requisitos generales | NP 51003 15 (Agosto 2015) | 1
RL-2022-70514083-APN-DNDRYS#MDP | 30702968808 | C1427BTS | Electrodomesticos | Aparatos electricos fijos de calentamiento instantaneo de agua | Etiquetado de Eficiencia Energetica. Requisitos generales | NP 51006 17 (Octubre 2017) | 1
RL-2022-70514083-APN-DNDRYS#MDP | 30702968808 | C1427BTS | Electronica de consumo | Lamparas de uso domestico y usos similares para iluminacion general | Eriquetado de Eficiencia Energetica | Anexo 1 Decreto Supremo N° 009-2017-em Peru | 1
RL-2022-70514083-APN-DNDRYS#MDP | 30702968808 | C1427BTS | Electronica de consumo |  | Mediciones de Flujo Luminoso | CIE 84: 1989 | 1
RL-2022-70514083-APN-DNDRYS#MDP | 30702968808 | C1427BTS | Electronica de consumo | Lamparas de uso domestico y usos similares para iluminacion general | Lamparas de incandescencia de tugsteno para iluminacion domestica y similares. Requerimientos de performance | IEC 60064:1993 +AMD1:2000 +AMD2:2002 +AMD3: 2005 | 1
RL-2022-70514083-APN-DNDRYS#MDP | 30702968808 | C1427BTS | Electronica de consumo | Lamparas de uso domestico y usos similares para iluminacion general | Lamparas fluorescents de doble casquillo. Especificaciones de performance | IEC 60081:1997 +AMD1:2000 +AMD2:2003 +AMD3:2005 +AMD4:2010 +AMD5: 2013 +AMD6: 2017 | 1
RL-2022-70514083-APN-DNDRYS#MDP | 30702968808 | C1427BTS | Electronica de consumo | Lamparas de uso domestico y usos similares para iluminacion general | Especificaciones de performance | IEC 60901:1996 +AMD1:1997 +AMD2:2000 +AMD3:2004 +AMD4:2007 +AMD5:2011 +AMD6:2014 | 1
RL-2022-70514083-APN-DNDRYS#MDP | 30702968808 | C1427BTS | Electronica de consumo | Lamparas de uso domestico y usos similares para iluminacion general | Lamparas LED con balastro autoatico para servicios de iluminacion general con tesiones de alimentacion > 50V Especificaciones de performance | IEC 62612:2013 +AMD1:2015 +AMD2:2018 | 1
RL-2022-70514083-APN-DNDRYS#MDP | 30702968808 | C1427BTS | Electronica de consumo | Lamparas de uso domestico y usos similares para iluminacion general | Metodo de medicion de la intensidad del haz central y angulo (s) del haz de las lamparas reflectoras | IEC TR 61341:2010 | 1
RL-2022-70514083-APN-DNDRYS#MDP | 30702968808 | C1427BTS | Electronica de consumo | Lamparas de uso domestico y usos similares para iluminacion general | Mediciones electricas y fotometricas de estado solido | IES-LM-79-08 | 1
RL-2022-70514083-APN-DNDRYS#MDP | 30702968808 | C1427BTS | Electronica de consumo | Balastos para lamparas fluorescentes de uso domestico y similares para iluminacion general | Etiquetado de eficiencia energetica | Anexo 2 Decreto Supremo N° 009-2017-em Peru | 1
RL-2022-70514083-APN-DNDRYS#MDP | 30702968808 | C1427BTS | Electronica de consumo | Balastos para lamparas fluorescentes de uso domestico y similares para iluminacion general | Especificaciones de performance | IEC 60081:1997 +AMD1:2000 +AMD2:2003 +AMD3:2005 +AMD4:2010 +AMD5:2013 +AMD6:2017 | 1
RL-2022-70514083-APN-DNDRYS#MDP | 30702968808 | C1427BTS | Electronica de consumo | Balastos para lamparas fluorescentes de uso domestico y similares para iluminacion general | Metodo de medicion para determiner la potencia de entrada total de los circuitos de control y la eficiencia del control | IEC 62442-1:2011 | 1
RL-2022-70514083-APN-DNDRYS#MDP | 30702968808 | C1427BTS | Electronica de consumo | Balastos para lamparas fluorescentes de uso domestico y similares para iluminacion general | Metodo de medicion para determinar la potencia de entrada total de los circuitos de control y la eficiencia del control | IEC 62442-1:2018 | 1
RL-2022-70514083-APN-DNDRYS#MDP | 30702968808 | C1427BTS | Electrodomesticos | Aparatos de refrigeracion de uso domestico | Etiquetado de eficiencia energetica | Anexo 3 Decreto Supremo N° 009- 2017-em Peru | 1
RL-2022-70514083-APN-DNDRYS#MDP | 30702968808 | C1427BTS | Electrodomesticos | Aparatos de refrigeracion de uso domestico | Requisitos particulares para refrigeradores, gabinetes de almacenamiento de alimentos congelados y congeladores de alimentos | IEC 60704-2-14: 2013 +AMD:2019 | 1
RL-2022-70514083-APN-DNDRYS#MDP | 30702968808 | C1427BTS | Electrodomesticos | Aparatos de refrigeracion de uso domestico | Caracteristicas y metodos de ensayo | IEC 62552:2007 | 1
RL-2022-70514083-APN-DNDRYS#MDP | 30702968808 | C1427BTS | Electrodomesticos | Calentadores de agua, electricos de acumulacion, de uso domestico | Etiquetado de eficiencia energetica | Anexo 9.1 Decreto Supremo N° 009-2017 | 1
RL-2022-70514083-APN-DNDRYS#MDP | 30702968808 | C1427BTS | Electrodomesticos | Calentadores de agua, electricos de acumulacion, de uso domestico | Eficiencia energetica en calentadores de agua electricos tipo con tanque de almacenamiento para propositos domestico. Rangos de eficiencia y etiquetado | NTP 370.502: 2009 | 1
RL-2022-70514083-APN-DNDRYS#MDP | 30702968808 | C1427BTS | Electrodomesticos | Calentadores de agua, electricos de acumulacion, de uso domestico | Eficiencia energetica. Artefactos electricos fijos de calentamiento instantaneo de agus para uso domestico. Clasificacion del consume energetico y etiquetado. | NTP 370-504:2009 | 1
RL-2022-70514083-APN-DNDRYS#MDP | 30702968808 | C1427BTS | Electronica de consumo | Lamparas LED, luminarias LED, modulos LED | Metodos de ensayo para lamparas LED, luminarias LED y modulos LED | CIE S 025/E:2015 CIE S 025/E:2019 | 1
RL-2022-70514083-APN-DNDRYS#MDP | 30702968808 | C1427BTS | Electronica de consumo | Lamparas LED | Eficiencia energetica. Lamparas LED. Especificaciones y etiquetado | UNIT 1218:2018 | 1
RL-2022-70514083-APN-DNDRYS#MDP | 30702968808 | C1427BTS | Electronica de consumo | Lamparas autoalentadas para servicios de iluminacion con voltajes de suministro >50V | Requerimientos de performance | IEC 62612:2013 +AMD1:2015 +AMD2:2018 | 1
RL-2022-70514083-APN-DNDRYS#MDP | 30702968808 | C1427BTS | Electrodomesticos | Hornos a microondas para uso domestico | Etiquetado de eficiencia energetica | IRAM 62412:2019 | 1
RL-2022-70514083-APN-DNDRYS#MDP | 30702968808 | C1427BTS | Electrodomesticos | Acondicionadores de aire | Etiquetado de eficiencia energetica | IRAM 62406:2009 | 1
RL-2022-70514083-APN-DNDRYS#MDP | 30702968808 | C1427BTS | Equipamiento Medico | Equipos electromedicos | Particular requirements for the basic safety and essential performance of electromygraphs and evoked response equipment | IEC 60601-2-40:2016 Excepto: 201.12.4.6 presion acustica terapeutica o de diagnostico | 1
RL-2022-70514083-APN-DNDRYS#MDP | 30702968808 | C1427BTS | Equipamiento Medico | Equipos electromedicos | Paticular requirements for the basic safety and essential performance of electroenchepahlograph | IEC 80601-2-26:2019 Excepto: 201.12 Exactirud de los controles e instrumentos y proteccion contra salidas peligrosas 201.15.3.5.101 Requisitos adicionales para manipulacion ruda | 1
RL-2022-70514083-APN-DNDRYS#MDP | 30702968808 | C1427BTS | Equipamiento Medico | Equipos electromedicos | Particular requirements for basic safety and essential performance of pulse oximeter equipment | ISO 80601-2-61:2017 | 1
RL-2022-70514083-APN-DNDRYS#MDP | 30702968808 | C1427BTS | Equipamiento Medico | Equipamiento electrico para medicion, control y uso de laboratorio | Particular requirements for laboratory equipement for the heating of materials | IEC 61010-2-010:2019 | 1
RL-2022-70514083-APN-DNDRYS#MDP | 30702968808 | C1427BTS | Electronica de consumo | Equipamiento electrico para medicion, control y uso de laboratorio | Particular requerimentes for in vitro diagnostic (ivd) medical equipment | IEC 61010-2-101:2018 | 1
RL-2022-70514083-APN-DNDRYS#MDP | 30702968808 | C1427BTS | Electronica de consumo | Equipamiento electrico para medicion, control y uso de laboratorio | Particular requeriments for automatic and semi-automatic laboratory equipment for analysis and other purposes | IEC 61010-2-081:2019 | 1
RL-2022-70514083-APN-DNDRYS#MDP | 30702968808 | C1427BTS | Electronica de consumo | Luminarias | General requirements ans tests | IEC 60598-1:2014 +AMD1:2017 (Excepto 4.24 y 4.28 ensayos segun normas IEC 62471 o IEC 60068-2-14 respectivamente) | 1
RL-2022-70514083-APN-DNDRYS#MDP | 30702968808 | C1427BTS | Electronica de consumo | Luminarias para iluminacion de emergencia | Particular requeriments – Luminaires for stage lighting, television and film studios (outdoor and indoor) | IEC 60598-2-17:2017 (Excepto 4.24 y 4.28 ensayos segun normas IEC 62471 o IEC 60068-2-14 respectivamente) | 1
RL-2022-70514083-APN-DNDRYS#MDP | 30702968808 | C1427BTS | Electronica de consumo | Luminarias para iluminacion de emergencia | Particular requeriments – Luminaires for emergency lighting | IEC 60598-2-22:2014 +AMD1:2017 (Excepto Anexo A) | 1
RL-2022-70514083-APN-DNDRYS#MDP | 30702968808 | C1427BTS | Electronica de consumo | Equipo de control lampara | General and safety an requirements | IEC 61347-1:2015 +AMD1:2017 (Excepto Anexo G) | 1
RL-2022-70514083-APN-DNDRYS#MDP | 30702968808 | C1427BTS | Electronica de consumo | Equipo de control lampara | Particular requeriments for battery supplied electronic controlear for emergency lighting (self-contained) | IEC 6147-2-7:2011 +AMD1:2017 | 1
RL-2022-70514083-APN-DNDRYS#MDP | 30702968808 | C1427BTS | Electronica de consumo | Equipo de control lampara | Particular requeriments for miscellaneous electronic circuits used with luminaires | IEC 61347-2-11:2001 +AMD1:2017 | 1
RL-2022-70514083-APN-DNDRYS#MDP | 30702968808 | C1427BTS | Construccion | Sistemas de conductos para la gestion de cables | General requirements | IEC 61386-1:2008 +AMD1:2017 | 1
RL-2022-70514083-APN-DNDRYS#MDP | 30702968808 | C1427BTS | Construccion | Cajas y recintos para accesorios electricos para el hogar y otras instalaciones electricas fijas y similares | Particular requirements | IEC 60670-21:2004. +AMD1:2016 | 1
RL-2022-70514083-APN-DNDRYS#MDP | 30702968808 | C1427BTS | Construccion | Cajas y recintos para accesorios electricos para el hogar y otras instalaciones electricas fijas similares | Particular requirements for floor boxes and enclosures | IEC 60670-23:2006 +AMD1:2016 | 1
RL-2022-70514083-APN-DNDRYS#MDP | 30702968808 | C1427BTS | Electronica de consumo | Uninterruptible power systems (UPS) | General and safety requirements for UPS | IEC 62040-1:2017 Excepto: Anexo CC y ensayos que involucren corrientes nominales de salida de UPS superiors a 16 A r.m.s y Corrientes de cortocircuito superiors a 10kA | 1
RL-2022-70514083-APN-DNDRYS#MDP | 30702968808 | C1427BTS | Generacion de Energia | Safety of transformers, reactors, power suppy units and combinatios thereof | General requeriments and tests | IEC 61558-1:2017 (Excepto cap. 19.9: el ensayo de caucho en bomba de oxigeno, bajo presion) | 1
RL-2022-70514083-APN-DNDRYS#MDP | 30702968808 | C1427BTS | Electronica de consumo | Audio/video, information and communication technology equipment | Safety requirements | IEC 62368-1:2018 | 1
RL-2022-70514083-APN-DNDRYS#MDP | 30702968808 | C1427BTS | Farmaceutica | Envases y embalajes. Tubos flexibles de aluminio | Requisitos generales y particulares | IRAM 6768:2015 Excepto punto 4. Requisitos generales | 1
RL-2022-70514083-APN-DNDRYS#MDP | 30702968808 | C1427BTS | Farmaceutica | Envases y embalajes. Tubos flexibles de aluminio | Requisitos generales y particulares | IRAM 6760:2014 | 1
RL-2022-70514083-APN-DNDRYS#MDP | 30702968808 | C1427BTS | Farmaceutica | Envases y embalajes. Tubos flexibles de aluminio | Requisitos generales y particulares | IRAM 6762:2013 | 1
RL-2022-70514083-APN-DNDRYS#MDP | 30702968808 | C1427BTS | Farmaceutica | Envases y embalajes. Tubos flexibles de aluminio | Requisitos generales y particulares | IRAM 6764:2013 | 1
RL-2022-70514083-APN-DNDRYS#MDP | 30702968808 | C1427BTS | Farmaceutica | Envases y embalajes. Tubos flexibles de aluminio | Requisitos generales y particulares | IRAM 6766:2015 | 1
RL-2022-70514083-APN-DNDRYS#MDP | 30702968808 | C1427BTS | Farmaceutica | Envases y embalajes. Tubos flexibles de aluminio | Requisitos generales y particulares | IRAM 6767:2015 | 1
RL-2022-70514083-APN-DNDRYS#MDP | 30702968808 | C1427BTS | Farmaceutica | Envases y embalajes. Tubos flexibles de aluminio | Requisitos generales y particulares | IRAM 1109- B6:2013 | 1
RL-2022-70514083-APN-DNDRYS#MDP | 30702968808 | C1427BTS | Bicicletas y afines | Bicicletas. Camaras neumaticas | Requisitos y metodos de ensayo | IRAM 40025:2009 (Excepto 5.1 “Resistencia a la traccion en el punto de rotura y alargamiento de la rotura” Excepto 5.2: “Resistencia a la traccion de union de tope” Excepto 5.3: “Resistencia a la adhesion de la base de goma de la valvula” | 1
RL-2022-70514083-APN-DNDRYS#MDP | 30702968808 | C1427BTS | Bicicletas y afines | Bicicletas. Camaras neumaticas | Requisitos y metodos de ensayo | IRAM 113330:2010 (Excepto 5.2: “Carga de traccion del alambre del talon” Excpeto 5.5: “Resistencia al Ozono”) | 1
RL-2022-70514083-APN-DNDRYS#MDP | 30702968808 | C1427BTS | Petroleo/Gas | Rejillas de ventilacion permanente para instalaciones de gas | Norma completa. Requisitos de cumplimiento | NAG 215:2008 | 1
RL-2022-70514083-APN-DNDRYS#MDP | 30702968808 | C1427BTS | Petroleo/Gas | Conjunto Puerta- marco de gabinetes o nichos que alojan al Sistema de regulacion de medicion | Norma complete. Excepto puntos 6.9 y 8. Requisitos de cumplimiento | NAG 237:1998 | 1
RL-2022-70514083-APN-DNDRYS#MDP | 30702968808 | C1427BTS | Electrodomesticos | Lavavajillas electrodomesticos. Parte 3 – Etiquetado de eficiencia energetica | Norma completa | IRAM 2294-3 Ed.1 | 1
RL-2022-70514083-APN-DNDRYS#MDP | 30702968808 | C1427BTS | Electrodomesticos | Electric dishwashers for household use – methods for measuring the performance | Norma completa | IEC 60436:2015 Ed. 4.0 | 1
RL-2022-70514083-APN-DNDRYS#MDP | 30702968808 | C1427BTS | Electrodomesticos | Electric dishwashers for household use – methods for measuring the performance | Norma completa | IEC 60436:2015 Ed. 4.0 / AMD1:2020 | 1
RL-2022-70514083-APN-DNDRYS#MDP | 30702968808 | C1427BTS | Ascensores | Ascensores electricos de pasajeros- Seguridad para la construccion e instalacion | Cl. 7.7 Enclavamiento y control de cierre (Exceptuando: Cl 7.7.2.2, Cl. 7.7.4, Cl. 7.7.5.2, Cl. 7.7.6.1) | IRAM 3681:2019 | 1
RL-2022-70514083-APN-DNDRYS#MDP | 30702968808 | C1427BTS | Ascensores | Ascensores electricos de pasajeros- Seguridad para la construccion e instalacion | Cl. 9.8 Ensayos en frenos de Paracaidas de ascensores de transporte de personas. | IRAM 3681:2019 | 1
RL-2022-70514083-APN-DNDRYS#MDP | 30702968808 | C1427BTS | Ascensores | Ascensores electricos de pasajeros- Seguridad para la construccion e instalacion | Cl 9.9: Limitador de velocidad (exceptuando: Cl 9.9.6.1, | IRAM 3681:2019 | 1
RL-2022-70514083-APN-DNDRYS#MDP | 30702968808 | C1427BTS | Ascensores | Ascensores electricos de pasajeros- Seguridad para la construccion e instalacion | Cl 9.9.6.2, Cl 9.9.6.5, Cl 9.9.6.6, | IRAM 3681:2019 | 1
RL-2022-70514083-APN-DNDRYS#MDP | 30702968808 | C1427BTS | Ascensores | Ascensores electricos de pasajeros- Seguridad para la construccion e instalacion | Cl 9.9.6.7, Cl 9.9.7, Cl 9.9.8, Cl 9.9.9) | IRAM 3681:2019 | 1
RL-2022-70514083-APN-DNDRYS#MDP | 30702968808 | C1427BTS | Ascensores | Ascensores electricos de pasajeros- Seguridad para la construccion e instalacion | Cl. 9.9.4 Ensayo de tirado de cables de Limitadores de velocidad. | IRAM 3681:2019 | 1
RL-2022-70514083-APN-DNDRYS#MDP | 30702968808 | C1427BTS | Ascensores | Ascensores electricos de pasajeros- Seguridad para la construccion e instalacion | Cl. 10. 3 Ensayo de amortiguadores. | IRAM 3681:2019 | 1
RL-2022-70514083-APN-DNDRYS#MDP | 30702968808 | C1427BTS | Ascensores | Ascensores electricos de pasajeros- Seguridad para la construccion e instalacion | Cl. 10.4 Carrera de los amortiguadores de cabina y de contrapeso. | IRAM 3681:2019 | 1
RL-2022-70514083-APN-DNDRYS#MDP | 30702968808 | C1427BTS | Ascensores | Ascensores electricos de pasajeros- Seguridad para la construccion e instalacion | Cl. 10.5 Dispositivos de seguridad de final de recorrido. Cl. 14.1.2 Proteccion contra defectos electricos, maniobras; prioridades, Dispositivos electricos de seguridad | IRAM 3681:2019 | 1
RL-2022-70514083-APN-DNDRYS#MDP | 30702968808 | C1427BTS | Ascensores | Ascensores electricos de pasajeros- Seguridad para la construccion e instalacion | Cl. 14.1.2.2 Contactos de seguridad | IRAM 3681:2019 | 1
RL-2022-70514083-APN-DNDRYS#MDP | 30702968808 | C1427BTS | Ascensores | Ascensores electricos de pasajeros- Seguridad para la construccion e instalacion | Cl. 15.6 Limitador de Velocidad | IRAM 3681:2019 | 1
RL-2022-70514083-APN-DNDRYS#MDP | 30702968808 | C1427BTS | Ascensores | Ascensores electricos de pasajeros- Seguridad para la construccion e instalacion | Anexo F: Componentes de seguridad –procedimientos para aprobacion de ensayos de tipo F.1 Introduccion | IRAM 3681:2019 | 1
RL-2022-70514083-APN-DNDRYS#MDP | 30702968808 | C1427BTS | Ascensores | Ascensores electricos de pasajeros- Seguridad para la construccion e instalacion | F.2 Dispositivos de enclavamientos de puertas (exceptuando: Cl F.2.1.2, F.2.2.4.5, F.2.3) | IRAM 3681:2019 | 1
RL-2022-70514083-APN-DNDRYS#MDP | 30702968808 | C1427BTS | Ascensores | Ascensores electricos de pasajeros- Seguridad para la construccion e instalacion | F3. Paracaidas (exceptuando: Cl F.3.3.2.2, Cl F.3.3.3.2, F.3.3.3) | IRAM 3681:2019 | 1
RL-2022-70514083-APN-DNDRYS#MDP | 30702968808 | C1427BTS | Ascensores | Ascensores electricos de pasajeros- Seguridad para la construccion e instalacion | F.4 Limitadores de velocidad | IRAM 3681:2019 | 1
RL-2022-70514083-APN-DNDRYS#MDP | 30702968808 | C1427BTS | Ascensores | Ascensores electricos de pasajeros- Seguridad para la construccion e instalacion | F.5 - F.5.3.2.6.4: Amortiguadores | IRAM 3681:2019 | 1
RL-2022-70514083-APN-DNDRYS#MDP | 30702968808 | C1427BTS | Electrodomesticos | Seguridad de aparatos electrodomesticos y similares - Parte 1: Requisitos Generales | Objeto y Campo de Aplicacion Cap. 1 Completo | IRAM 2092-1: 1996 e IEC 60335-1: 1991 + A1: 1994 + A2: 1999 | 1
RL-2022-70514083-APN-DNDRYS#MDP | 30702968808 | C1427BTS | Electrodomesticos | Seguridad de aparatos electrodomesticos y similares - Parte 1: Requisitos Generales | Definiciones Cap. 2 Completo | IRAM 2092-1: 1996 e IEC 60335-1: 1991 + A1: 1994 + A2: 1999 | 1
RL-2022-70514083-APN-DNDRYS#MDP | 30702968808 | C1427BTS | Electrodomesticos | Seguridad de aparatos electrodomesticos y similares - Parte 1: Requisitos Generales | Requisitos generales Cap. 3 Completo | IRAM 2092-1: 1996 e IEC 60335-1: 1991 + A1: 1994 + A2: 1999 | 1
RL-2022-70514083-APN-DNDRYS#MDP | 30702968808 | C1427BTS | Electrodomesticos | Seguridad de aparatos electrodomesticos y similares - Parte 1: Requisitos Generales | Condiciones Generales de Ensayo Cap. 4 Completo | IRAM 2092-1: 1996 e IEC 60335-1: 1991 + A1: 1994 + A2: 1999 | 1
RL-2022-70514083-APN-DNDRYS#MDP | 30702968808 | C1427BTS | Electrodomesticos | Seguridad de aparatos electrodomesticos y similares - Parte 1: Requisitos Generales | Clasificacion Cap. 6 Completo | IRAM 2092-1: 1996 e IEC 60335-1: 1991 + A1: 1994 + A2: 1999 | 1
RL-2022-70514083-APN-DNDRYS#MDP | 30702968808 | C1427BTS | Electrodomesticos | Seguridad de aparatos electrodomesticos y similares - Parte 1: Requisitos Generales | Marcado de Instrucciones Cap. 7 Completo | IRAM 2092-1: 1996 e IEC 60335-1: 1991 + A1: 1994 + A2: 1999 | 1
RL-2022-70514083-APN-DNDRYS#MDP | 30702968808 | C1427BTS | Electrodomesticos | Seguridad de aparatos electrodomesticos y similares - Parte 1: Requisitos Generales | Proteccion Contra la Accesibilidad a las Partes Activas Cap. 8 Completo | IRAM 2092-1: 1996 e IEC 60335-1: 1991 + A1: 1994 + A2: 1999 | 1
RL-2022-70514083-APN-DNDRYS#MDP | 30702968808 | C1427BTS | Electrodomesticos | Seguridad de aparatos electrodomesticos y similares - Parte 1: Requisitos Generales | Arranque de Aparatos con Motor Cap. 9 Completo | IRAM 2092-1: 1996 e IEC 60335-1: 1991 + A1: 1994 + A2: 1999 | 1
RL-2022-70514083-APN-DNDRYS#MDP | 30702968808 | C1427BTS | Electrodomesticos | Seguridad de aparatos electrodomesticos y similares - Parte 1: Requisitos Generales | Potencia y Corriente Cap. 10 Completo | IRAM 2092-1: 1996 e IEC 60335-1: 1991 + A1: 1994 + A2: 1999 | 1
RL-2022-70514083-APN-DNDRYS#MDP | 30702968808 | C1427BTS | Electrodomesticos | Seguridad de aparatos electrodomesticos y similares - Parte 1: Requisitos Generales | Calentamiento Cap. 11 Completo | IRAM 2092-1: 1996 e IEC 60335-1: 1991 + A1: 1994 + A2: 1999 | 1
RL-2022-70514083-APN-DNDRYS#MDP | 30702968808 | C1427BTS | Electrodomesticos | Seguridad de aparatos electrodomesticos y similares - Parte 1: Requisitos Generales | Corriente de Fuga y Tension Resistida a la Temperatura de Funcionamiento Cap. 13 Completo | IRAM 2092-1: 1996 e IEC 60335-1: 1991 + A1: 1994 + A2: 1999 | 1
RL-2022-70514083-APN-DNDRYS#MDP | 30702968808 | C1427BTS | Electrodomesticos | Seguridad de aparatos electrodomesticos y similares - Parte 1: Requisitos Generales | Resistencia a la Humedad Cap. 15 Completo | IRAM 2092-1: 1996 e IEC 60335-1: 1991 + A1: 1994 + A2: 1999 | 1
RL-2022-70514083-APN-DNDRYS#MDP | 30702968808 | C1427BTS | Electrodomesticos | Seguridad de aparatos electrodomesticos y similares - Parte 1: Requisitos Generales | Corriente de Fuga y Tension Resistida Cap. 16 Completo | IRAM 2092-1: 1996 e IEC 60335-1: 1991 + A1: 1994 + A2: 1999 | 1
RL-2022-70514083-APN-DNDRYS#MDP | 30702968808 | C1427BTS | Electrodomesticos | Seguridad de aparatos electrodomesticos y similares - Parte 1: Requisitos Generales | Proteccion Contra sobrecargas de Transformadores y Circuitos Asociados Cap. 17 Completo | IRAM 2092-1: 1996 e IEC 60335-1: 1991 + A1: 1994 + A2: 1999 | 1
RL-2022-70514083-APN-DNDRYS#MDP | 30702968808 | C1427BTS | Electrodomesticos | Seguridad de aparatos electrodomesticos y similares - Parte 1: Requisitos Generales | Duracion Cap. 18 Completo | IRAM 2092-1: 1996 e IEC 60335-1: 1991 + A1: 1994 + A2: 1999 | 1
RL-2022-70514083-APN-DNDRYS#MDP | 30702968808 | C1427BTS | Electrodomesticos | Seguridad de aparatos electrodomesticos y similares - Parte 1: Requisitos Generales | Funcionamiento Anormal Cap. 19 Completo | IRAM 2092-1: 1996 e IEC 60335-1: 1991 + A1: 1994 + A2: 1999 | 1
RL-2022-70514083-APN-DNDRYS#MDP | 30702968808 | C1427BTS | Electrodomesticos | Seguridad de aparatos electrodomesticos y similares - Parte 1: Requisitos Generales | Estabilidad y Peligros Mecanicos Cap. 20 Completo | IRAM 2092-1: 1996 e IEC 60335-1: 1991 + A1: 1994 + A2: 1999 | 1
RL-2022-70514083-APN-DNDRYS#MDP | 30702968808 | C1427BTS | Electrodomesticos | Seguridad de aparatos electrodomesticos y similares - Parte 1: Requisitos Generales | Resistencia Mecanica Cap. 21 Completo | IRAM 2092-1: 1996 e IEC 60335-1: 1991 + A1: 1994 + A2: 1999 | 1
RL-2022-70514083-APN-DNDRYS#MDP | 30702968808 | C1427BTS | Electrodomesticos | Seguridad de aparatos electrodomesticos y similares - Parte 1: Requisitos Generales | Construccion Todos los ensayos del cap. 22 Exceptuando los siguientes 22.16; 22.23 determinacion de PCB en aceites; y del 22.32: el ensayo de envejecimiento de partes de caucho natural o sintetico en atmosfera de oxigeno bajo presion | IRAM 2092-1: 1996 e IEC 60335-1: 1991 + A1: 1994 + A2: 1999 | 1
RL-2022-70514083-APN-DNDRYS#MDP | 30702968808 | C1427BTS | Electrodomesticos | Seguridad de aparatos electrodomesticos y similares - Parte 1: Requisitos Generales | Conductores Internos Cap. 23 Completo | IRAM 2092-1: 1996 e IEC 60335-1: 1991 + A1: 1994 + A2: 1999 | 1
RL-2022-70514083-APN-DNDRYS#MDP | 30702968808 | C1427BTS | Electrodomesticos | Seguridad de aparatos electrodomesticos y similares - Parte 1: Requisitos Generales | Componentes Cap. 24 Completo | IRAM 2092-1: 1996 e IEC 60335-1: 1991 + A1: 1994 + A2: 1999 | 1
RL-2022-70514083-APN-DNDRYS#MDP | 30702968808 | C1427BTS | Electrodomesticos | Seguridad de aparatos electrodomesticos y similares - Parte 1: Requisitos Generales | Conexion a la Red de Alimentacion y Cordones Flexibles Exteriores Cap. 25 Completo | IRAM 2092-1: 1996 e IEC 60335-1: 1991 + A1: 1994 + A2: 1999 | 1
RL-2022-70514083-APN-DNDRYS#MDP | 30702968808 | C1427BTS | Electrodomesticos | Seguridad de aparatos electrodomesticos y similares - Parte 1: Requisitos Generales | Bornes para Conductores Externos Cap. 26 Completo | IRAM 2092-1: 1996 e IEC 60335-1: 1991 + A1: 1994 + A2: 1999 | 1
RL-2022-70514083-APN-DNDRYS#MDP | 30702968808 | C1427BTS | Electrodomesticos | Seguridad de aparatos electrodomesticos y similares - Parte 1: Requisitos Generales | Disposiciones Para la Puesta a Tierra Cap. 27 Completo | IRAM 2092-1: 1996 e IEC 60335-1: 1991 + A1: 1994 + A2: 1999 | 1
RL-2022-70514083-APN-DNDRYS#MDP | 30702968808 | C1427BTS | Electrodomesticos | Seguridad de aparatos electrodomesticos y similares - Parte 1: Requisitos Generales | Tornillos y Conexiones Cap. 28 Completo | IRAM 2092-1: 1996 e IEC 60335-1: 1991 + A1: 1994 + A2: 1999 | 1
RL-2022-70514083-APN-DNDRYS#MDP | 30702968808 | C1427BTS | Electrodomesticos | Seguridad de aparatos electrodomesticos y similares - Parte 1: Requisitos Generales | Lineas de Fuga, Distancias en Aire y Distancias a traves de la Aislacion Cap. 29 Completo | IRAM 2092-1: 1996 e IEC 60335-1: 1991 + A1: 1994 + A2: 1999 | 1
RL-2022-70514083-APN-DNDRYS#MDP | 30702968808 | C1427BTS | Electrodomesticos | Seguridad de aparatos electrodomesticos y similares - Parte 1: Requisitos Generales | Resistencia al Calor, al Fuego y al Encaminamiento Electrico Cap. 30 completo | IRAM 2092-1: 1996 e IEC 60335-1: 1991 + A1: 1994 + A2: 1999 | 1
RL-2022-70514083-APN-DNDRYS#MDP | 30702968808 | C1427BTS | Electrodomesticos | Seguridad de aparatos electrodomesticos y similares - Parte 1: Requisitos Generales | Proteccion Contra la Oxidacion Cap. 31 Completo | IRAM 2092-1: 1996 e IEC 60335-1: 1991 + A1: 1994 + A2: 1999 | 1
RL-2022-70514083-APN-DNDRYS#MDP | 30702968808 | C1427BTS | Electrodomesticos | Seguridad de aparatos electrodomesticos y similares - Parte 1: Requisitos Generales | Todos los ensayos de la norma exceptuando los siguientes: Del Cap. 14 (Sobretensiones transitorias): los ensayos para tension de impulso asignada mayores a 4000V (Tension de ensayo de impulso mayores a 4800V) | IRAM 2092-1: 1996 e IEC 60335-1: 1991 + A1: 1994 + A2: 1999 | 1
RL-2022-70514083-APN-DNDRYS#MDP | 30702968808 | C1427BTS | Electrodomesticos | Seguridad de aparatos electrodomesticos y similares - Parte 1: Requisitos Generales | Del cap. 22 los ensayos 22.23 (determinacion de PCB en aceites) y del 22.32 el ensayo de envejecimiento de parte de caucho natural o sintetico en atmosfera de oxigeno bajo presion. Cap. 32 completo (toda vez que sea aplicable) | IRAM 2092-1: 1996 e IEC 60335-1: 1991 + A1: 1994 + A2: 1999 | 1
RL-2022-70514083-APN-DNDRYS#MDP | 30702968808 | C1427BTS | Electrodomesticos | Particular requirements for electric irons | Norma completa con las mismas excepciones que la norma general aplicable | IEC 60335-2-3:2002 Ed. 5.0 + A1:04 | 1
RL-2022-70514083-APN-DNDRYS#MDP | 30702968808 | C1427BTS | Electrodomesticos | Particular requirements for grills, toasters and similar portable cooking appliances | Norma completa con las mismas excepciones que la norma general aplicable | IEC 60335-2-9:2002 Ed. 5.0+ A1:04 | 1
RL-2022-70514083-APN-DNDRYS#MDP | 30702968808 | C1427BTS | Electrodomesticos | Particular requirements for kitchen machines | Norma completa con las mismas excepciones que la norma general aplicable | IEC 60335-2-14:2002 Ed. 4.0 | 1
RL-2022-70514083-APN-DNDRYS#MDP | 30702968808 | C1427BTS | Electrodomesticos | Particular requirements for appliances for heating liquids | Norma completa con las mismas excepciones que la norma general aplicable | IEC 60335-2-15:2002 Ed. 5.0 | 1
RL-2022-70514083-APN-DNDRYS#MDP | 30702968808 | C1427BTS | Electrodomesticos | Particular requirements for refrigerating appliances, ice cream and appliances and icemakers | Norma completa exceptuando: Las mismas excepciones que la norma general aplicable Ensayo de 22.106 Ensayo de 22.107 Ensayo 22.108 y 22.109 cuando sean aplicables | IEC 60335-2-24: 2002 Ed. 6.0 | 1
RL-2022-70514083-APN-DNDRYS#MDP | 30702968808 | C1427BTS | Electrodomesticos | Particular requirements for electrical heat pumps, air conditioners and dehumidifiers | Norma completa con las mismas excepciones que la norma general aplicable | IEC 60335-2-40:2002 Ed. 4.0 | 1
RL-2022-70514083-APN-DNDRYS#MDP | 30702968808 | C1427BTS | Electrodomesticos | Particular requirements for commercial dispensing appliances and bending machines | Norma completa | IEC 60335-2-75: 2002 Ed. 2.0 +A1:04 | 1
RL-2022-70514083-APN-DNDRYS#MDP | 30702968808 | C1427BTS | Electrodomesticos |  | Exceptuando: Las mismas excepciones que la norma general aplicable |  | 1
RL-2022-70514083-APN-DNDRYS#MDP | 30702968808 | C1427BTS | Electrodomesticos |  | Del anexo AA, medicion de la dureza |  | 1
RL-2022-70514083-APN-DNDRYS#MDP | 30702968808 | C1427BTS | Electrodomesticos | Particular requirements for appliances for skin or hair care | Norma completa con las mismas excepciones que la norma general aplicable | IEC 60335-2-23:1996 Ed.4.0 +A1:2000 | 1
RL-2022-70514083-APN-DNDRYS#MDP | 30702968808 | C1427BTS | Electrodomesticos | Particular requirements for appliances for skin exposure to ultraviolet and infrared radiations | Norma completa exceptuando: - Las mismas excepciones que la norma general aplicable - Cap. 32 completo Ensayos del anexo AA completo | IEC 60335-2-27: 1995 Ed. 3.0 +A1: 2000 | 1
RL-2022-70514083-APN-DNDRYS#MDP | 30702968808 | C1427BTS | Electrodomesticos | Particular requirements for room heaters | Norma completa con las mismas excepciones que la norma general aplicable | IEC 60335-2-30: 1996 Ed. 3.0 | 1
RL-2022-70514083-APN-DNDRYS#MDP | 30702968808 | C1427BTS | Electrodomesticos | Particular requirements for liquids pumps having a temperatures not exceeding 35ºC | Norma completa con las mismas excepciones que la norma general aplicable | IEC 60335-2-41: 1996 Ed 2.0 + A1: 2000 | 1
RL-2022-70514083-APN-DNDRYS#MDP | 30702968808 | C1427BTS | Electrodomesticos | Particular requirements for fans | Norma completa con las mismas excepciones que la norma general aplicable | IEC 60335-2-80: 1997 Ed 1.0 | 1
RL-2022-70514083-APN-DNDRYS#MDP | 30702968808 | C1427BTS | Electrodomesticos | Aparatos Electrodomesticos y Similares | Cap. 7 Completo Marcado e Instrucciones | IEC-60335-1:2001 + A1:2004 Parte 1: Requisitos Generales | 1
RL-2022-70514083-APN-DNDRYS#MDP | 30702968808 | C1427BTS | Electrodomesticos | Aparatos Electrodomesticos y Similares | Cap. 8 Completo Proteccion Contra la Accesibilidad a las Partes Activas | IEC-60335-1:2001 + A1:2004 Parte 1: Requisitos Generales | 1
RL-2022-70514083-APN-DNDRYS#MDP | 30702968808 | C1427BTS | Electrodomesticos | Aparatos Electrodomesticos y Similares | Cap. 9 Completo Arranque de Aparatos con Motor | IEC-60335-1:2001 + A1:2004 Parte 1: Requisitos Generales | 1
RL-2022-70514083-APN-DNDRYS#MDP | 30702968808 | C1427BTS | Electrodomesticos | Aparatos Electrodomesticos y Similares | Cap. 10 Completo Potencia y Corriente | IEC-60335-1:2001 + A1:2004 Parte 1: Requisitos Generales | 1
RL-2022-70514083-APN-DNDRYS#MDP | 30702968808 | C1427BTS | Electrodomesticos | Aparatos Electrodomesticos y Similares | Cap. 11 Completo Calentamiento | IEC-60335-1:2001 + A1:2004 Parte 1: Requisitos Generales | 1
RL-2022-70514083-APN-DNDRYS#MDP | 30702968808 | C1427BTS | Electrodomesticos | Aparatos Electrodomesticos y Similares | Cap. 13 Completo Corriente de Fuga y Tension Resistiva a la Temperatura de Funcionamiento | IEC-60335-1:2001 + A1:2004 Parte 1: Requisitos Generales | 1
RL-2022-70514083-APN-DNDRYS#MDP | 30702968808 | C1427BTS | Electrodomesticos | Aparatos Electrodomesticos y Similares | Cap. 14: Sobretensiones transitorias, todos los ensayos Exceptuando: ensayos para tension de impulso asignada mayores a 4000V | IEC-60335-1:2001 + A1:2004 Parte 1: Requisitos Generales | 1
RL-2022-70514083-APN-DNDRYS#MDP | 30702968808 | C1427BTS | Electrodomesticos | Aparatos Electrodomesticos y Similares | (Tension de ensayo de impulso mayores a 4800V) | IEC-60335-1:2001 + A1:2004 Parte 1: Requisitos Generales | 1
RL-2022-70514083-APN-DNDRYS#MDP | 30702968808 | C1427BTS | Electrodomesticos | Aparatos Electrodomesticos y Similares | Cap. 15: Completo Resistencia a la Humedad | IEC-60335-1:2001 + A1:2004 Parte 1: Requisitos Generales | 1
RL-2022-70514083-APN-DNDRYS#MDP | 30702968808 | C1427BTS | Electrodomesticos | Aparatos Electrodomesticos y Similares | Cap. 16 Completo Corriente de Fuga y Tension Resistiva | IEC-60335-1:2001 + A1:2004 Parte 1: Requisitos Generales | 1
RL-2022-70514083-APN-DNDRYS#MDP | 30702968808 | C1427BTS | Electrodomesticos | Aparatos Electrodomesticos y Similares | Cap. 17 Completo Proteccion Contra sobrecargas de transformadores y Circuitos Asociados | IEC-60335-1:2001 + A1:2004 Parte 1: Requisitos Generales | 1
RL-2022-70514083-APN-DNDRYS#MDP | 30702968808 | C1427BTS | Electrodomesticos | Aparatos Electrodomesticos y Similares | Cap. 18 Completo Duracion | IEC-60335-1:2001 + A1:2004 Parte 1: Requisitos Generales | 1
RL-2022-70514083-APN-DNDRYS#MDP | 30702968808 | C1427BTS | Electrodomesticos | Aparatos Electrodomesticos y Similares | Cap. 19 Completo Funcionamiento Anormal | IEC-60335-1:2001 + A1:2004 Parte 1: Requisitos Generales | 1
RL-2022-70514083-APN-DNDRYS#MDP | 30702968808 | C1427BTS | Electrodomesticos | Aparatos Electrodomesticos y Similares | Cap. 20 Completo Estabilidad y Peligros Mecanicos | IEC-60335-1:2001 + A1:2004 Parte 1: Requisitos Generales | 1
RL-2022-70514083-APN-DNDRYS#MDP | 30702968808 | C1427BTS | Electrodomesticos | Aparatos Electrodomesticos y Similares | Cap. 21 Completo Resistencia Mecanica | IEC-60335-1:2001 + A1:2004 Parte 1: Requisitos Generales | 1
RL-2022-70514083-APN-DNDRYS#MDP | 30702968808 | C1427BTS | Electrodomesticos | Aparatos Electrodomesticos y Similares | Cap. 22: Construccion, todos los ensayos Exceptuando: ensayo de 22.23: verificacion de contenido de PCB en aceites. Del apartado 22.32: ensayo de envejecimiento de partes de caucho natural o sintetico en atmosfera de oxigeno bajo presion | IEC-60335-1:2001 + A1:2004 Parte 1: Requisitos Generales | 1
RL-2022-70514083-APN-DNDRYS#MDP | 30702968808 | C1427BTS | Electrodomesticos | Aparatos Electrodomesticos y Similares | Cap. 23 Completo Conductores Internos | IEC-60335-1:2001 + A1:2004 Parte 1: Requisitos Generales | 1
RL-2022-70514083-APN-DNDRYS#MDP | 30702968808 | C1427BTS | Electrodomesticos | Aparatos Electrodomesticos y Similares | Cap. 24 Completo Componentes | IEC-60335-1:2001 + A1:2004 Parte 1: Requisitos Generales | 1
RL-2022-70514083-APN-DNDRYS#MDP | 30702968808 | C1427BTS | Electrodomesticos | Aparatos Electrodomesticos y Similares | Cap. 25 Completo Conexion a la Red de Alimentacion y Cordones Flexibles Exteriores | IEC-60335-1:2001 + A1:2004 Parte 1: Requisitos Generales | 1
RL-2022-70514083-APN-DNDRYS#MDP | 30702968808 | C1427BTS | Electrodomesticos | Aparatos Electrodomesticos y Similares | Cap. 26 Completo Bornes Para Conductores Externos | IEC-60335-1:2001 + A1:2004 Parte 1: Requisitos Generales | 1
RL-2022-70514083-APN-DNDRYS#MDP | 30702968808 | C1427BTS | Electrodomesticos | Aparatos Electrodomesticos y Similares | Cap. 27 Completo Disposiciones Para la Puesta a Tierra | IEC-60335-1:2001 + A1:2004 Parte 1: Requisitos Generales | 1
RL-2022-70514083-APN-DNDRYS#MDP | 30702968808 | C1427BTS | Electrodomesticos | Aparatos Electrodomesticos y Similares | Cap. 28 Completo Tornillos y Conexiones | IEC-60335-1:2001 + A1:2004 Parte 1: Requisitos Generales | 1
RL-2022-70514083-APN-DNDRYS#MDP | 30702968808 | C1427BTS | Electrodomesticos | Aparatos Electrodomesticos y Similares | Cap. 29 Completo Lineas de Fuga, Distancias en Aire y Distancias a traves de la Aislacion | IEC-60335-1:2001 + A1:2004 Parte 1: Requisitos Generales | 1
RL-2022-70514083-APN-DNDRYS#MDP | 30702968808 | C1427BTS | Electrodomesticos | Aparatos Electrodomesticos y Similares | Cap. 30 Completo Resistencia al Calor y al Fuego | IEC-60335-1:2001 + A1:2004 Parte 1: Requisitos Generales | 1
RL-2022-70514083-APN-DNDRYS#MDP | 30702968808 | C1427BTS | Electrodomesticos | Aparatos Electrodomesticos y Similares | Cap. 31 Completo Proteccion Contra la Oxidacion | IEC-60335-1:2001 + A1:2004 Parte 1: Requisitos Generales | 1
RL-2022-70514083-APN-DNDRYS#MDP | 30702968808 | C1427BTS | Electrodomesticos | Aparatos Electrodomesticos y Similares | Cap.32 Completo Radiacion, toxicidad y riesgos similares. | IEC-60335-1:2001 + A1:2004 Parte 1: Requisitos Generales | 1
RL-2022-70514083-APN-DNDRYS#MDP | 30702968808 | C1427BTS | Electrodomesticos | Particular requirements for spin extractors Requisitos particulares para secadores centrifugos | Norma completa con las mismas excepciones que la norma general aplicable | IEC 60335-2-4:2005 Ed. 5.0 + A1:2004 | 1
RL-2022-70514083-APN-DNDRYS#MDP | 30702968808 | C1427BTS | Electrodomesticos | Particular requirements for shavers, hair clippers and similar appliances | Norma completa con las mismas excepciones que la norma general aplicable | IEC 60335-2-8: 2002 Ed. 5.0 | 1
RL-2022-70514083-APN-DNDRYS#MDP | 30702968808 | C1427BTS | Electrodomesticos | Particular requirements for appliances for skin or hair care. | Norma completa con las mismas excepciones que la norma general aplicable | IEC 60335-2-23:2003 Ed 5.0 | 1
RL-2022-70514083-APN-DNDRYS#MDP | 30702968808 | C1427BTS | Electrodomesticos | Particular requirements for battery chargers. | Norma completa con las mismas excepciones que la norma general aplicable | IEC 60335-2-29:2002 Ed 4.0+ A 1: 2004 | 1
RL-2022-70514083-APN-DNDRYS#MDP | 30702968808 | C1427BTS | Electrodomesticos | Particular requirements for room heaters. | Norma completa con las mismas excepciones que la norma general aplicable | IEC 60335-2-30:2004 Ed 4.0 +A1 2004 | 1
RL-2022-70514083-APN-DNDRYS#MDP | 30702968808 | C1427BTS | Electrodomesticos | Particular requirements for pumps | Norma completa con las mismas excepciones que la norma general aplicable | IEC 60335-2-41:2002 Ed 3.0 +A1:2004 | 1
RL-2022-70514083-APN-DNDRYS#MDP | 30702968808 | C1427BTS | Electrodomesticos | Particular requirements for stationary circulation pumps for heating and service water installations. | Norma completa con las mismas excepciones que la norma general aplicable | IEC 60335-2-51:2002 Ed. 3.0 | 1
RL-2022-70514083-APN-DNDRYS#MDP | 30702968808 | C1427BTS | Electrodomesticos | Particular requirements for fans. | Norma completa con las mismas excepciones que la norma general aplicable | IEC 60335-2-80:2002 Ed. 2.0 +A1:2004 | 1
RL-2022-70514083-APN-DNDRYS#MDP | 30702968808 | C1427BTS | Bienes de capital y/o intermedios metalmecanicos | Herramientas electricas de mano operadas a motor. Parte 1: Requisitos Generales | Objeto y Campo de Aplicacion Cap. 1Completo | IEC 60745-1 Ed. 2.0 1997 | 1
RL-2022-70514083-APN-DNDRYS#MDP | 30702968808 | C1427BTS | Bienes de capital y/o intermedios metalmecanicos | Herramientas electricas de mano operadas a motor. Parte 1: Requisitos Generales | Referencia Normativa. Cap. 2 Completo | IEC 60745-1 Ed. 2.0 1997 | 1
RL-2022-70514083-APN-DNDRYS#MDP | 30702968808 | C1427BTS | Bienes de capital y/o intermedios metalmecanicos | Herramientas electricas de mano operadas a motor. Parte 1: Requisitos Generales | Definiciones. Cap. 3 Completo | IEC 60745-1 Ed. 2.0 1997 | 1
RL-2022-70514083-APN-DNDRYS#MDP | 30702968808 | C1427BTS | Bienes de capital y/o intermedios metalmecanicos | Herramientas electricas de mano operadas a motor. Parte 1: Requisitos Generales | Requisitos Generales. Cap. 4 Completo | IEC 60745-1 Ed. 2.0 1997 | 1
RL-2022-70514083-APN-DNDRYS#MDP | 30702968808 | C1427BTS | Bienes de capital y/o intermedios metalmecanicos | Herramientas electricas de mano operadas a motor. Parte 1: Requisitos Generales | Condiciones Generales de Ensayo Cap. 5 Completo | IEC 60745-1 Ed. 2.0 1997 | 1
RL-2022-70514083-APN-DNDRYS#MDP | 30702968808 | C1427BTS | Bienes de capital y/o intermedios metalmecanicos | Herramientas electricas de mano operadas a motor. Parte 1: Requisitos Generales | Requisitos del Medio ambiente Cap. 6 Completo | IEC 60745-1 Ed. 2.0 1997 | 1
RL-2022-70514083-APN-DNDRYS#MDP | 30702968808 | C1427BTS | Bienes de capital y/o intermedios metalmecanicos | Herramientas electricas de mano operadas a motor. Parte 1: Requisitos Generales | Clasificacion. Cap. 7 Completo | IEC 60745-1 Ed. 2.0 1997 | 1
RL-2022-70514083-APN-DNDRYS#MDP | 30702968808 | C1427BTS | Bienes de capital y/o intermedios metalmecanicos | Herramientas electricas de mano operadas a motor. Parte 1: Requisitos Generales | Marcado de Instrucciones Cap. 8 Completo | IEC 60745-1 Ed. 2.0 1997 | 1
RL-2022-70514083-APN-DNDRYS#MDP | 30702968808 | C1427BTS | Bienes de capital y/o intermedios metalmecanicos | Herramientas electricas de mano operadas a motor. Parte 1: Requisitos Generales | Proteccion Contra la Accesibilidad a las Partes Activas. Cap. 9 Completo | IEC 60745-1 Ed. 2.0 1997 | 1
RL-2022-70514083-APN-DNDRYS#MDP | 30702968808 | C1427BTS | Bienes de capital y/o intermedios metalmecanicos | Herramientas electricas de mano operadas a motor. Parte 1: Requisitos Generales | Arranque. Cap. 10 Completo | IEC 60745-1 Ed. 2.0 1997 | 1
RL-2022-70514083-APN-DNDRYS#MDP | 30702968808 | C1427BTS | Bienes de capital y/o intermedios metalmecanicos | Herramientas electricas de mano operadas a motor. Parte 1: Requisitos Generales | Potencia y Corriente. Cap. 11 Completo | IEC 60745-1 Ed. 2.0 1997 | 1
RL-2022-70514083-APN-DNDRYS#MDP | 30702968808 | C1427BTS | Bienes de capital y/o intermedios metalmecanicos | Herramientas electricas de mano operadas a motor. Parte 1: Requisitos Generales | Calentamiento. Cap. 12 Completo | IEC 60745-1 Ed. 2.0 1997 | 1
RL-2022-70514083-APN-DNDRYS#MDP | 30702968808 | C1427BTS | Bienes de capital y/o intermedios metalmecanicos | Herramientas electricas de mano operadas a motor. Parte 1: Requisitos Generales | Corriente de Fuga. Cap. 13 Completo | IEC 60745-1 Ed. 2.0 1997 | 1
RL-2022-70514083-APN-DNDRYS#MDP | 30702968808 | C1427BTS | Bienes de capital y/o intermedios metalmecanicos | Herramientas electricas de mano operadas a motor. Parte 1: Requisitos Generales | Resistencia a la Humedad Cap. 14 Completo | IEC 60745-1 Ed. 2.0 1997 | 1
RL-2022-70514083-APN-DNDRYS#MDP | 30702968808 | C1427BTS | Bienes de capital y/o intermedios metalmecanicos | Herramientas electricas de mano operadas a motor. Parte 1: Requisitos Generales | Corriente de Fuga y Tension Resistida Cap. 15 Completo | IEC 60745-1 Ed. 2.0 1997 | 1
RL-2022-70514083-APN-DNDRYS#MDP | 30702968808 | C1427BTS | Bienes de capital y/o intermedios metalmecanicos | Herramientas electricas de mano operadas a motor. Parte 1: Requisitos Generales | Proteccion Contra sobre cargas de Transformadores y Circuitos Asociados Cap. 16 Completo | IEC 60745-1 Ed. 2.0 1997 | 1
RL-2022-70514083-APN-DNDRYS#MDP | 30702968808 | C1427BTS | Bienes de capital y/o intermedios metalmecanicos | Herramientas electricas de mano operadas a motor. Parte 1: Requisitos Generales | Duracion Cap. 17 Completo | IEC 60745-1 Ed. 2.0 1997 | 1
RL-2022-70514083-APN-DNDRYS#MDP | 30702968808 | C1427BTS | Bienes de capital y/o intermedios metalmecanicos | Herramientas electricas de mano operadas a motor. Parte 1: Requisitos Generales | Funcionamiento Anormal Cap. 18 Completo | IEC 60745-1 Ed. 2.0 1997 | 1
RL-2022-70514083-APN-DNDRYS#MDP | 30702968808 | C1427BTS | Bienes de capital y/o intermedios metalmecanicos | Herramientas electricas de mano operadas a motor. Parte 1: Requisitos Generales | Riesgos mecanicos Cap. 19 Completo | IEC 60745-1 Ed. 2.0 1997 | 1
RL-2022-70514083-APN-DNDRYS#MDP | 30702968808 | C1427BTS | Bienes de capital y/o intermedios metalmecanicos | Herramientas electricas de mano operadas a motor. Parte 1: Requisitos Generales | Resistencia mecanica Cap. 20 Completo | IEC 60745-1 Ed. 2.0 1997 | 1
RL-2022-70514083-APN-DNDRYS#MDP | 30702968808 | C1427BTS | Bienes de capital y/o intermedios metalmecanicos | Herramientas electricas de mano operadas a motor. Parte 1: Requisitos Generales | Construccion Todos los ensayos del cap. 21 Exceptuando, el 21.13: el ensayo de envejecimiento de partes de caucho natural o sintetico en atmosfera de oxigeno de bajo presion | IEC 60745-1 Ed. 2.0 1997 | 1
RL-2022-70514083-APN-DNDRYS#MDP | 30702968808 | C1427BTS | Bienes de capital y/o intermedios metalmecanicos | Herramientas electricas de mano operadas a motor. Parte 1: Requisitos Generales | Conductores Internos Cap. 22 Completo | IEC 60745-1 Ed. 2.0 1997 | 1
RL-2022-70514083-APN-DNDRYS#MDP | 30702968808 | C1427BTS | Bienes de capital y/o intermedios metalmecanicos | Herramientas electricas de mano operadas a motor. Parte 1: Requisitos Generales | Componentes Cap. 23 Completo | IEC 60745-1 Ed. 2.0 1997 | 1
RL-2022-70514083-APN-DNDRYS#MDP | 30702968808 | C1427BTS | Bienes de capital y/o intermedios metalmecanicos | Herramientas electricas de mano operadas a motor. Parte 1: Requisitos Generales | Conexion a la Red de Alimentacion y Cordones Flexibles Exteriores Cap. 24 Completo | IEC 60745-1 Ed. 2.0 1997 | 1
RL-2022-70514083-APN-DNDRYS#MDP | 30702968808 | C1427BTS | Bienes de capital y/o intermedios metalmecanicos | Herramientas electricas de mano operadas a motor. Parte 1: Requisitos Generales | Bornes para Conductores Externos Cap. 25 Completo | IEC 60745-1 Ed. 2.0 1997 | 1
RL-2022-70514083-APN-DNDRYS#MDP | 30702968808 | C1427BTS | Bienes de capital y/o intermedios metalmecanicos | Herramientas electricas de mano operadas a motor. Parte 1: Requisitos Generales | Disposiciones Para Puesta a Tierra Cap. 26 Completo | IEC-60745-1:2001:12 + A1:2002 + A2:2003 | 1
RL-2022-70514083-APN-DNDRYS#MDP | 30702968808 | C1427BTS | Bienes de capital y/o intermedios metalmecanicos | Herramientas electricas de mano operadas a motor. Parte 1: Requisitos Generales | Tornillos y Conexiones Cap. 27 Completo | IEC-60745-1:2001:12 + A1:2002 + A2:2003 | 1
RL-2022-70514083-APN-DNDRYS#MDP | 30702968808 | C1427BTS | Bienes de capital y/o intermedios metalmecanicos | Herramientas electricas de mano operadas a motor. Parte 1: Requisitos Generales | Resistencia al Calor, al Fuego y al Encaminamiento Electrico Cap. 29 Completo | IEC-60745-1:2001:12 + A1:2002 + A2:2003 | 1
RL-2022-70514083-APN-DNDRYS#MDP | 30702968808 | C1427BTS | Bienes de capital y/o intermedios metalmecanicos | Herramientas electricas de mano operadas a motor. Parte 1: Requisitos Generales | Proteccion Contra la Oxidacion Cap. 30 Completo | IEC-60745-1:2001:12 + A1:2002 + A2:2003 | 1
RL-2022-70514083-APN-DNDRYS#MDP | 30702968808 | C1427BTS | Bienes de capital y/o intermedios metalmecanicos | Herramientas electricas de mano operadas a motor. Parte 1: Requisitos Generales | El alcance incluye los mismos ensayos que la version ya acreditada IEC-60745-1:1997 Ed. 2.0 | IEC-60745-1:2001:12 + A1:2002 + A2:2003 | 1
RL-2022-70514083-APN-DNDRYS#MDP | 30702968808 | C1427BTS | Bienes de capital y/o intermedios metalmecanicos | Particular requirements for drills and impact drills | Norma completa con las mismas excepciones que la norma general aplicable y ademas limitando el ensayo de duracion del cap. 17 a taladros de impacto de hasta 700 W maximo | IEC-60745-2-1: 2003-1 | 1
RL-2022-70514083-APN-DNDRYS#MDP | 30702968808 | C1427BTS | Bienes de capital y/o intermedios metalmecanicos | Particular requirements for screwdrivers and impact wrenches | Norma completa con las mismas excepciones que la norma general aplicable | IEC-60745-2-2: 2003-1 | 1
RL-2022-70514083-APN-DNDRYS#MDP | 30702968808 | C1427BTS | Bienes de capital y/o intermedios metalmecanicos | Seguridad de maquinas herramientas electricas semifijas Parte 1: Requisitos Generales | Objeto y Campo de Aplicacion Cap. 1 Completo | IEC 61029-1: 1990 | 1
RL-2022-70514083-APN-DNDRYS#MDP | 30702968808 | C1427BTS | Bienes de capital y/o intermedios metalmecanicos | Seguridad de maquinas herramientas electricas semifijas Parte 1: Requisitos Generales | Definiciones Cap. 2 Completo | IEC 61029-1: 1990 | 1
RL-2022-70514083-APN-DNDRYS#MDP | 30702968808 | C1427BTS | Bienes de capital y/o intermedios metalmecanicos | Seguridad de maquinas herramientas electricas semifijas Parte 1: Requisitos Generales | Requisitos generales Cap. 3 Completo | IEC 61029-1: 1990 | 1
RL-2022-70514083-APN-DNDRYS#MDP | 30702968808 | C1427BTS | Bienes de capital y/o intermedios metalmecanicos | Seguridad de maquinas herramientas electricas semifijas Parte 1: Requisitos Generales | Condiciones Generales de Ensayo Cap. 4 Completo | IEC 61029-1: 1990 | 1
RL-2022-70514083-APN-DNDRYS#MDP | 30702968808 | C1427BTS | Bienes de capital y/o intermedios metalmecanicos | Seguridad de maquinas herramientas electricas semifijas Parte 1: Requisitos Generales | Caracteristicas Nominales Cap. 5 Completo | IEC 61029-1: 1990 | 1
RL-2022-70514083-APN-DNDRYS#MDP | 30702968808 | C1427BTS | Bienes de capital y/o intermedios metalmecanicos | Seguridad de maquinas herramientas electricas semifijas Parte 1: Requisitos Generales | Clasificacion Cap. 6 Completo | IEC 61029-1: 1990 | 1
RL-2022-70514083-APN-DNDRYS#MDP | 30702968808 | C1427BTS | Bienes de capital y/o intermedios metalmecanicos | Seguridad de maquinas herramientas electricas semifijas Parte 1: Requisitos Generales | Marcado e instrucciones Cap. 7 Completo | IEC 61029-1: 1990 | 1
RL-2022-70514083-APN-DNDRYS#MDP | 30702968808 | C1427BTS | Bienes de capital y/o intermedios metalmecanicos | Seguridad de maquinas herramientas electricas semifijas Parte 1: Requisitos Generales | Proteccion Contra los Choques Electricos Cap. 8 Completo | IEC 61029-1: 1990 | 1
RL-2022-70514083-APN-DNDRYS#MDP | 30702968808 | C1427BTS | Bienes de capital y/o intermedios metalmecanicos | Seguridad de maquinas herramientas electricas semifijas Parte 1: Requisitos Generales | Arranque Cap. 9 Completo | IEC 61029-1: 1990 | 1
RL-2022-70514083-APN-DNDRYS#MDP | 30702968808 | C1427BTS | Bienes de capital y/o intermedios metalmecanicos | Seguridad de maquinas herramientas electricas semifijas Parte 1: Requisitos Generales | Potencia y Corriente Cap. 10 Completo | IEC 61029-1: 1990 | 1
RL-2022-70514083-APN-DNDRYS#MDP | 30702968808 | C1427BTS | Bienes de capital y/o intermedios metalmecanicos | Seguridad de maquinas herramientas electricas semifijas Parte 1: Requisitos Generales | Calentamiento Cap. 11 Completo | IEC 61029-1: 1990 | 1
RL-2022-70514083-APN-DNDRYS#MDP | 30702968808 | C1427BTS | Bienes de capital y/o intermedios metalmecanicos | Seguridad de maquinas herramientas electricas semifijas Parte 1: Requisitos Generales | Corriente de fuga Cap. 12 Completo | IEC 61029-1: 1990 | 1
RL-2022-70514083-APN-DNDRYS#MDP | 30702968808 | C1427BTS | Bienes de capital y/o intermedios metalmecanicos | Seguridad de maquinas herramientas electricas semifijas Parte 1: Requisitos Generales | Proteccion contra el Ingreso de Cuerpos Extraños y resistencia a la Humedad Cap. 14 Completo | IEC 61029-1: 1990 | 1
RL-2022-70514083-APN-DNDRYS#MDP | 30702968808 | C1427BTS | Bienes de capital y/o intermedios metalmecanicos | Seguridad de maquinas herramientas electricas semifijas Parte 1: Requisitos Generales | Resistencia de Aislacion y Rigidez dielectrica Cap. 15 Completo | IEC 61029-1: 1990 | 1
RL-2022-70514083-APN-DNDRYS#MDP | 30702968808 | C1427BTS | Bienes de capital y/o intermedios metalmecanicos | Seguridad de maquinas herramientas electricas semifijas Parte 1: Requisitos Generales | Duracion Cap. 16 Completo | IEC 61029-1: 1990 | 1
RL-2022-70514083-APN-DNDRYS#MDP | 30702968808 | C1427BTS | Bienes de capital y/o intermedios metalmecanicos | Seguridad de maquinas herramientas electricas semifijas Parte 1: Requisitos Generales | Funcionamiento Anormal Cap. 17 Completo | IEC 61029-1: 1990 | 1
RL-2022-70514083-APN-DNDRYS#MDP | 30702968808 | C1427BTS | Bienes de capital y/o intermedios metalmecanicos | Seguridad de maquinas herramientas electricas semifijas Parte 1: Requisitos Generales | Estabilidad y Riesgos Mecanicos Cap. 18 Completo | IEC 61029-1: 1990 | 1
RL-2022-70514083-APN-DNDRYS#MDP | 30702968808 | C1427BTS | Bienes de capital y/o intermedios metalmecanicos | Seguridad de maquinas herramientas electricas semifijas Parte 1: Requisitos Generales | Resistencia Mecanica Cap. 19 Completo | IEC 61029-1: 1990 | 1
RL-2022-70514083-APN-DNDRYS#MDP | 30702968808 | C1427BTS | Bienes de capital y/o intermedios metalmecanicos | Seguridad de maquinas herramientas electricas semifijas Parte 1: Requisitos Generales | Construccion Todos los ensayos del cap. 20 Exceptuando, del 20.13: el ensayo de envejecimiento de partes de caucho natural o sintetico en atmosfera de oxigeno bajo presion | IEC 61029-1: 1990 | 1
RL-2022-70514083-APN-DNDRYS#MDP | 30702968808 | C1427BTS | Bienes de capital y/o intermedios metalmecanicos | Seguridad de maquinas herramientas electricas semifijas Parte 1: Requisitos Generales | Conductores Internos Cap. 21 Completo | IEC 61029-1: 1990 | 1
RL-2022-70514083-APN-DNDRYS#MDP | 30702968808 | C1427BTS | Bienes de capital y/o intermedios metalmecanicos | Seguridad de maquinas herramientas electricas semifijas Parte 1: Requisitos Generales | Componentes Cap. 22 Completo | IEC 61029-1: 1990 | 1
RL-2022-70514083-APN-DNDRYS#MDP | 30702968808 | C1427BTS | Bienes de capital y/o intermedios metalmecanicos | Seguridad de maquinas herramientas electricas semifijas Parte 1: Requisitos Generales | Conexion a la Red de Alimentacion y Cordones Flexibles Exteriores Cap. 23 Completo | IEC 61029-1: 1990 | 1
RL-2022-70514083-APN-DNDRYS#MDP | 30702968808 | C1427BTS | Bienes de capital y/o intermedios metalmecanicos | Seguridad de maquinas herramientas electricas semifijas Parte 1: Requisitos Generales | Bornes para Conductores Externos Cap. 24 Completo | IEC 61029-1: 1990 | 1
RL-2022-70514083-APN-DNDRYS#MDP | 30702968808 | C1427BTS | Bienes de capital y/o intermedios metalmecanicos | Seguridad de maquinas herramientas electricas semifijas Parte 1: Requisitos Generales | Disposiciones para la Puesta a Tierra Cap. 25 Completo | IEC 61029-1: 1990 | 1
RL-2022-70514083-APN-DNDRYS#MDP | 30702968808 | C1427BTS | Bienes de capital y/o intermedios metalmecanicos | Seguridad de maquinas herramientas electricas semifijas Parte 1: Requisitos Generales | Tornillos y Conexiones Cap. 26 Completo | IEC 61029-1: 1990 | 1
RL-2022-70514083-APN-DNDRYS#MDP | 30702968808 | C1427BTS | Bienes de capital y/o intermedios metalmecanicos | Seguridad de maquinas herramientas electricas semifijas Parte 1: Requisitos Generales | Lineas de Fuga, Distancia en Aire y Distancias a traves de la Aislacion Cap. 27 Completo | IEC 61029-1: 1990 | 1
RL-2022-70514083-APN-DNDRYS#MDP | 30702968808 | C1427BTS | Bienes de capital y/o intermedios metalmecanicos | Seguridad de maquinas herramientas electricas semifijas Parte 1: Requisitos Generales | Resistencia al Calor, al Fuego y al Encaminamiento Electrico Todos los ensayos del cap. 28 Exceptuando, del 28.2: el ensayo con el dedo o mandril conico caliente de la figura 9 | IEC 61029-1: 1990 | 1
RL-2022-70514083-APN-DNDRYS#MDP | 30702968808 | C1427BTS | Bienes de capital y/o intermedios metalmecanicos | Seguridad de maquinas herramientas electricas semifijas Parte 1: Requisitos Generales | Proteccion Contra la Oxidacion Cap. 29 Completo | IEC 61029-1: 1990 | 1
RL-2022-70514083-APN-DNDRYS#MDP | 30702968808 | C1427BTS | Bienes de capital y/o intermedios metalmecanicos | Seguridad de maquinas herramientas electricas semifijas Parte 1: Requisitos Generales | Todos los ensayos de la norma exceptuando del cap. 19.9: el ensayo de “partes de caucho en bomba de oxigeno, bajo presion” | IEC 61558-1: 1998-07 | 1
RL-2022-70514083-APN-DNDRYS#MDP | 30702968808 | C1427BTS | Bienes de capital y/o intermedios metalmecanicos | Seguridad de maquinas herramientas electricas semifijas Parte 1: Requisitos Generales | Introduccion General. Cap. 0 Completo | IEC 60598 - 1: 1999 | 1
RL-2022-70514083-APN-DNDRYS#MDP | 30702968808 | C1427BTS | Bienes de capital y/o intermedios metalmecanicos | Seguridad de maquinas herramientas electricas semifijas Parte 1: Requisitos Generales | Definiciones. Cap. 1 Completo | IEC 60598 - 1: 1999 | 1
RL-2022-70514083-APN-DNDRYS#MDP | 30702968808 | C1427BTS | Bienes de capital y/o intermedios metalmecanicos | Seguridad de maquinas herramientas electricas semifijas Parte 1: Requisitos Generales | Clasificacion de las Luminarias. Cap. 2 Completo | IEC 60598 - 1: 1999 | 1
RL-2022-70514083-APN-DNDRYS#MDP | 30702968808 | C1427BTS | Bienes de capital y/o intermedios metalmecanicos | Seguridad de maquinas herramientas electricas semifijas Parte 1: Requisitos Generales | Marcado Cap. 3 Completo | IEC 60598 - 1: 1999 | 1
RL-2022-70514083-APN-DNDRYS#MDP | 30702968808 | C1427BTS | Bienes de capital y/o intermedios metalmecanicos | Seguridad de maquinas herramientas electricas semifijas Parte 1: Requisitos Generales | Construccion. Todos los ensayos del cap. 4 Exceptuando el ensayo 4-24: Radiacion UV, y adicionalmente el Anexo P relacionado directamente con este ensayo | IEC 60598 - 1: 1999 | 1
RL-2022-70514083-APN-DNDRYS#MDP | 30702968808 | C1427BTS | Bienes de capital y/o intermedios metalmecanicos | Seguridad de maquinas herramientas electricas semifijas Parte 1: Requisitos Generales | Cableado Externo e Interno Cap. 5 Completo | IEC 60598 - 1: 1999 | 1
RL-2022-70514083-APN-DNDRYS#MDP | 30702968808 | C1427BTS | Bienes de capital y/o intermedios metalmecanicos | Seguridad de maquinas herramientas electricas semifijas Parte 1: Requisitos Generales | Disposiciones para la Puesta a Tierra Cap. 7 Completo | IEC 60598 - 1: 1999 | 1
RL-2022-70514083-APN-DNDRYS#MDP | 30702968808 | C1427BTS | Bienes de capital y/o intermedios metalmecanicos | Seguridad de maquinas herramientas electricas semifijas Parte 1: Requisitos Generales | Proteccion Contra Choques Electricos Cap. 8 Completo | IEC 60598 - 1: 1999 | 1
RL-2022-70514083-APN-DNDRYS#MDP | 30702968808 | C1427BTS | Bienes de capital y/o intermedios metalmecanicos | Seguridad de maquinas herramientas electricas semifijas Parte 1: Requisitos Generales | Resistencia al Polvo. Objetos Solidos y la Humedad Cap. 9 Completo | IEC 60598 - 1: 1999 | 1
RL-2022-70514083-APN-DNDRYS#MDP | 30702968808 | C1427BTS | Bienes de capital y/o intermedios metalmecanicos | Seguridad de maquinas herramientas electricas semifijas Parte 1: Requisitos Generales | Resistencia a la Aislacion y Rigidez Dielectrica. Cap. 10 Completo | IEC 60598 - 1: 1999 | 1
RL-2022-70514083-APN-DNDRYS#MDP | 30702968808 | C1427BTS | Bienes de capital y/o intermedios metalmecanicos | Seguridad de maquinas herramientas electricas semifijas Parte 1: Requisitos Generales | Distancias en Aire y longitudes de Contorneo. Cap. 11 Completo | IEC 60598 - 1: 1999 | 1
RL-2022-70514083-APN-DNDRYS#MDP | 30702968808 | C1427BTS | Bienes de capital y/o intermedios metalmecanicos | Seguridad de maquinas herramientas electricas semifijas Parte 1: Requisitos Generales | Ensayo de Duracion y Ensayo de Calentamiento Todos los ensayos del cap. 12 Exceptuando el ensayo 12.7: temperatura de flexion bajo carga. | IEC 60598 - 1: 1999 | 1
RL-2022-70514083-APN-DNDRYS#MDP | 30702968808 | C1427BTS | Bienes de capital y/o intermedios metalmecanicos | Seguridad de maquinas herramientas electricas semifijas Parte 1: Requisitos Generales | Resistencia al calor, al Fuego y al Encaminamiento Electrico Cap. 13 Completo | IEC 60598 - 1: 1999 | 1
RL-2022-70514083-APN-DNDRYS#MDP | 30702968808 | C1427BTS | Bienes de capital y/o intermedios metalmecanicos | Seguridad de maquinas herramientas electricas semifijas Parte 1: Requisitos Generales | Bornes con Tornillo Cap. 14 Completo | IEC 60598 - 1: 1999 | 1
RL-2022-70514083-APN-DNDRYS#MDP | 30702968808 | C1427BTS | Bienes de capital y/o intermedios metalmecanicos | Seguridad de maquinas herramientas electricas semifijas Parte 1: Requisitos Generales | Bornes y Conexiones Electricas sin Tornillos. Cap. 15 Completo | IEC 60598 - 1: 1999 | 1
RL-2022-70514083-APN-DNDRYS#MDP | 30702968808 | C1427BTS | Electronica de consumo | Luminaries Particular requirements Fixed general purpose luminaries | Norma completa con las mismas excepciones que la norma general aplicable | IEC 598-2-1: 1979 + A1:1987 | 1
RL-2022-70514083-APN-DNDRYS#MDP | 30702968808 | C1427BTS | Electronica de consumo | Luminaires Particular Requirements Recessed luminaries | Norma completa con las mismas excepciones que la norma general aplicable | IEC 60598-2-2:1996 + A1:1997-01 | 1
RL-2022-70514083-APN-DNDRYS#MDP | 30702968808 | C1427BTS | Electronica de consumo | Luminaires Particular Requirements Recessed luminaries | Norma completa con las mismas excepciones que la norma general aplicable | IEC 60598-2-2:2011 | 1
RL-2022-70514083-APN-DNDRYS#MDP | 30702968808 | C1427BTS | Electronica de consumo | Luminaires Particular requirements Portable general purpose luminaries | Norma completa con las mismas excepciones que la norma general aplicable | IEC 60598-2-4:1997 | 1
RL-2022-70514083-APN-DNDRYS#MDP | 30702968808 | C1427BTS | Electronica de consumo | Luminaires Particular requirements Portable general purpose luminaries | Norma completa con las mismas excepciones que la norma general aplicable | IEC 60598-2-4:2017 | 1
RL-2022-70514083-APN-DNDRYS#MDP | 30702968808 | C1427BTS | Electronica de consumo | Luminaries Particular requirements Lighting chains | Norma completa con las mismas excepciones que la norma general aplicable | IEC 60598-2-20:1996 + A1: 1998 | 1
RL-2022-70514083-APN-DNDRYS#MDP | 30702968808 | C1427BTS | Electronica de consumo | Luminaries Part 1: General requirements and tests - Luminarias. Parte 1: Requisitos generales y ensayos. | El alcance incluye los mismos ensayos que la version ya acreditada IEC-60598-1:1999-12 | IEC 60598-1:2003-10 | 1
RL-2022-70514083-APN-DNDRYS#MDP | 30702968808 | C1427BTS | Electronica de consumo | Particular requirements –Floodlights | Norma completa con las mismas excepciones que la norma general aplicable | IEC 60598-2-5:1998-01 | 1
RL-2022-70514083-APN-DNDRYS#MDP | 30702968808 | C1427BTS | Electronica de consumo | Particular requirements –Floodlights | Norma completa con las mismas excepciones que la norma general aplicable | IEC 60598-2-5:2015 | 1
RL-2022-70514083-APN-DNDRYS#MDP | 30702968808 | C1427BTS | Electronica de consumo | Portable luminaries for garden use | Norma completa con las mismas excepciones que la norma general aplicable | IEC 60598-2-7:1982 + A1:1987 + A 2: 1994 | 1
RL-2022-70514083-APN-DNDRYS#MDP | 30702968808 | C1427BTS | Electronica de consumo | Luminaries for stage lighting, television and film studios (outdoor and indoor) | Norma completa con las mismas excepciones que la norma general aplicable | IEC 60598-2-17:1984-01 +A1:1987 +A2:1990-05 | 1
RL-2022-70514083-APN-DNDRYS#MDP | 30702968808 | C1427BTS | Electronica de consumo | Luminaries for stage lighting, television and film studios (outdoor and indoor) | Norma completa con las mismas excepciones que la norma general aplicable | IEC 60598-2-17:2017 | 1
RL-2022-70514083-APN-DNDRYS#MDP | 30702968808 | C1427BTS | Electronica de consumo | Lighting chains | Norma completa | IEC 60598-2-20:2002 | 1
RL-2022-70514083-APN-DNDRYS#MDP | 30702968808 | C1427BTS | Electronica de consumo | Luminarias Requisitos Generales y metodos de Ensayos Parte I | Introduccion General y Definiciones Cap. 1 Completo | IRAM – ADDL J 2028:1987 | 1
RL-2022-70514083-APN-DNDRYS#MDP | 30702968808 | C1427BTS | Electronica de consumo | Luminarias Requisitos Generales y metodos de Ensayos Parte I | Clasificacion de las Luminarias Cap. 2 Completo | IRAM – ADDL J 2028:1987 | 1
RL-2022-70514083-APN-DNDRYS#MDP | 30702968808 | C1427BTS | Electronica de consumo | Luminarias Requisitos Generales y metodos de Ensayos Parte I | Marcado Cap. 3 Completo | IRAM – ADDL J 2028:1987 | 1
RL-2022-70514083-APN-DNDRYS#MDP | 30702968808 | C1427BTS | Electronica de consumo | Luminarias Requisitos Generales y metodos de Ensayos Parte I | Construccion Cap. 4 Completo | IRAM – ADDL J 2028:1987 | 1
RL-2022-70514083-APN-DNDRYS#MDP | 30702968808 | C1427BTS | Electronica de consumo | Luminarias Requisitos Generales y metodos de Ensayos Parte I | Cableado Externo e Interno Cap. 5 Completo | IRAM – ADDL J 2028:1987 | 1
RL-2022-70514083-APN-DNDRYS#MDP | 30702968808 | C1427BTS | Electronica de consumo | Luminarias Requisitos Generales y metodos de Ensayos Parte I | Puesta a Tierra Cap. 7 Completo | IRAM – ADDL J 2028:1987 | 1
RL-2022-70514083-APN-DNDRYS#MDP | 30702968808 | C1427BTS | Electronica de consumo | Luminarias Requisitos Generales y metodos de Ensayos Parte I | Resistencia al Polvo y a la Humedad Cap. 9 Completo | IRAM – ADDL J 2028:1987 | 1
RL-2022-70514083-APN-DNDRYS#MDP | 30702968808 | C1427BTS | Electronica de consumo | Luminarias Requisitos Generales y metodos de Ensayos Parte I | Resistencia a la Aislacion y al Ensayo de Tension Cap. 10 Completo | IRAM – ADDL J 2028:1987 | 1
RL-2022-70514083-APN-DNDRYS#MDP | 30702968808 | C1427BTS | Electronica de consumo | Luminarias Requisitos Generales y metodos de Ensayos Parte I | Distancias en Aire y Longitudes de Contorneo Cap. 11 Completo | IRAM – ADDL J 2028:1987 | 1
RL-2022-70514083-APN-DNDRYS#MDP | 30702968808 | C1427BTS | Electronica de consumo | Luminarias Requisitos Generales y metodos de Ensayos Parte I | Ensayo de Durabilidad y Ensayo de Calentamiento. Cap. 12 Completo | IRAM – ADDL J 2028:1987 | 1
RL-2022-70514083-APN-DNDRYS#MDP | 30702968808 | C1427BTS | Electronica de consumo | Luminarias Requisitos Generales y metodos de Ensayos Parte I | Resistencia al Calor, al Fuego y a la Descarga Superficial Todos los ensayos del cap. 13 Exceptuando en 13.3.2 y 13.3.3 el ensayo con el dedo o mandril conico caliente. | IRAM – ADDL J 2028:1987 | 1
RL-2022-70514083-APN-DNDRYS#MDP | 30702968808 | C1427BTS | Electronica de consumo | Luminarias Requisitos Generales y metodos de Ensayos Parte I | Bornes de Tornillo Cap. 14 Completo | IRAM – ADDL J 2028:1987 | 1
RL-2022-70514083-APN-DNDRYS#MDP | 30702968808 | C1427BTS | Electronica de consumo | Luminarias Requisitos Generales y metodos de Ensayos Parte I | Bornes y Conexiones Electricas sin Tornillos Cap. 15 Completo | IRAM – ADDL J 2028:1987 | 1
RL-2022-70514083-APN-DNDRYS#MDP | 30702968808 | C1427BTS | Electronica de consumo | Aparatos electronicos para usos domesticos y similares. Condiciones Generales de Seguridad | Aplicacion Cap.1 Completo | IRAM 4029:1997 | 1
RL-2022-70514083-APN-DNDRYS#MDP | 30702968808 | C1427BTS | Electronica de consumo | Aparatos electronicos para usos domesticos y similares. Condiciones Generales de Seguridad | Definiciones Cap. 2 Completo | IRAM 4029:1997 | 1
RL-2022-70514083-APN-DNDRYS#MDP | 30702968808 | C1427BTS | Electronica de consumo | Aparatos electronicos para usos domesticos y similares. Condiciones Generales de Seguridad | Requisitos generales Cap. 3 Completo | IRAM 4029:1997 | 1
RL-2022-70514083-APN-DNDRYS#MDP | 30702968808 | C1427BTS | Electronica de consumo | Aparatos electronicos para usos domesticos y similares. Condiciones Generales de Seguridad | Condiciones Generales de Ensayos Cap. 4 Completo | IRAM 4029:1997 | 1
RL-2022-70514083-APN-DNDRYS#MDP | 30702968808 | C1427BTS | Electronica de consumo | Aparatos electronicos para usos domesticos y similares. Condiciones Generales de Seguridad | Marcado e Instrucciones Para el Uso Cap. 5 Completo | IRAM 4029:1997 | 1
RL-2022-70514083-APN-DNDRYS#MDP | 30702968808 | C1427BTS | Electronica de consumo | Aparatos electronicos para usos domesticos y similares. Condiciones Generales de Seguridad | Calentamiento Bajo Condiciones Normales de Operacion Cap. 7 Completo | IRAM 4029:1997 | 1
RL-2022-70514083-APN-DNDRYS#MDP | 30702968808 | C1427BTS | Electronica de consumo | Aparatos electronicos para usos domesticos y similares. Condiciones Generales de Seguridad | Riesgos de Choques Electricos en Condiciones de Funcionamiento Normal Cap. 9 Completo | IRAM 4029:1997 | 1
RL-2022-70514083-APN-DNDRYS#MDP | 30702968808 | C1427BTS | Electronica de consumo | Aparatos electronicos para usos domesticos y similares. Condiciones Generales de Seguridad | Requisitos de Aislacion Cap. 10 Completo | IRAM 4029:1997 | 1
RL-2022-70514083-APN-DNDRYS#MDP | 30702968808 | C1427BTS | Electronica de consumo | Aparatos electronicos para usos domesticos y similares. Condiciones Generales de Seguridad | Funcionamiento Anormal Cap. 11 Completo | IRAM 4029:1997 | 1
RL-2022-70514083-APN-DNDRYS#MDP | 30702968808 | C1427BTS | Electronica de consumo | Aparatos electronicos para usos domesticos y similares. Condiciones Generales de Seguridad | Resistencia Mecanica Cap. 12 Completo | IRAM 4029:1997 | 1
RL-2022-70514083-APN-DNDRYS#MDP | 30702968808 | C1427BTS | Electronica de consumo | Aparatos electronicos para usos domesticos y similares. Condiciones Generales de Seguridad | Partes conectadas a la Red de Distribucion de Energia Cap. 13 Completo | IRAM 4029:1997 | 1
RL-2022-70514083-APN-DNDRYS#MDP | 30702968808 | C1427BTS | Electronica de consumo | Aparatos electronicos para usos domesticos y similares. Condiciones Generales de Seguridad | Componentes Todos los ensayos del cap. 14, Exceptuando: 14.2: Capacitores y unidades RC | IRAM 4029:1997 | 1
RL-2022-70514083-APN-DNDRYS#MDP | 30702968808 | C1427BTS | Electronica de consumo | Aparatos electronicos para usos domesticos y similares. Condiciones Generales de Seguridad | Dispositivos de Conexion Externa Cap. 15 Completo | IRAM 4029:1997 | 1
RL-2022-70514083-APN-DNDRYS#MDP | 30702968808 | C1427BTS | Electronica de consumo | Aparatos electronicos para usos domesticos y similares. Condiciones Generales de Seguridad | Cables Exteriores Flexibles Cap. 16 Completo | IRAM 4029:1997 | 1
RL-2022-70514083-APN-DNDRYS#MDP | 30702968808 | C1427BTS | Electronica de consumo | Aparatos electronicos para usos domesticos y similares. Condiciones Generales de Seguridad | Conexiones Electricas y Fijaciones Mecanicas. Cap. 17 Completo | IRAM 4029:1997 | 1
RL-2022-70514083-APN-DNDRYS#MDP | 30702968808 | C1427BTS | Electronica de consumo | Aparatos electronicos para usos domesticos y similares. Condiciones Generales de Seguridad | Estabilidad Mecanica Cap. 19 Completo | IRAM 4029:1997 | 1
RL-2022-70514083-APN-DNDRYS#MDP | 30702968808 | C1427BTS | Electronica de consumo | Aparatos electronicos para usos domesticos y similares. Condiciones Generales de Seguridad | Resistencia al Fuego de receptores de television Cap. 20 Completo | IRAM 4029:1997 | 1
RL-2022-70514083-APN-DNDRYS#MDP | 30702968808 | C1427BTS | Electronica de consumo | Aparatos electronicos para usos domesticos y similares. Condiciones Generales de Seguridad | Generalidades Cap. 1 Completo | IEC 60065:1998 | 1
RL-2022-70514083-APN-DNDRYS#MDP | 30702968808 | C1427BTS | Electronica de consumo | Aparatos electronicos para usos domesticos y similares. Condiciones Generales de Seguridad | Definiciones Cap. 2 Completo | IEC 60065:1998 | 1
RL-2022-70514083-APN-DNDRYS#MDP | 30702968808 | C1427BTS | Electronica de consumo | Aparatos electronicos para usos domesticos y similares. Condiciones Generales de Seguridad | Requisitos Generales Cap. 3 Completo | IEC 60065:1998 | 1
RL-2022-70514083-APN-DNDRYS#MDP | 30702968808 | C1427BTS | Electronica de consumo | Aparatos electronicos para usos domesticos y similares. Condiciones Generales de Seguridad | Condiciones Generales de Ensayo Cap. 4 Completo | IEC 60065:1998 | 1
RL-2022-70514083-APN-DNDRYS#MDP | 30702968808 | C1427BTS | Electronica de consumo | Aparatos electronicos para usos domesticos y similares. Condiciones Generales de Seguridad | Marcado e Instrucciones Cap. 5 Completo | IEC 60065:1998 | 1
RL-2022-70514083-APN-DNDRYS#MDP | 30702968808 | C1427BTS | Electronica de consumo | Aparatos electronicos para usos domesticos y similares. Condiciones Generales de Seguridad | Calentamiento Bajo Condiciones Normales de Operacion Cap. 7 Completo | IEC 60065:1998 | 1
RL-2022-70514083-APN-DNDRYS#MDP | 30702968808 | C1427BTS | Electronica de consumo | Aparatos electronicos para usos domesticos y similares. Condiciones Generales de Seguridad | Requisitos de Construccion Relativos a la Proteccion Contra Choques Electricos Cap. 8 Completo | IEC 60065:1998 | 1
RL-2022-70514083-APN-DNDRYS#MDP | 30702968808 | C1427BTS | Electronica de consumo | Aparatos electronicos para usos domesticos y similares. Condiciones Generales de Seguridad | Riesgos de Choques Electricos en Condiciones de Funcionamiento Normal Cap. 9 Completo | IEC 60065:1998 | 1
RL-2022-70514083-APN-DNDRYS#MDP | 30702968808 | C1427BTS | Electronica de consumo | Aparatos electronicos para usos domesticos y similares. Condiciones Generales de Seguridad | Requisitos de Aislacion Cap. 10 Completo | IEC 60065:1998 | 1
RL-2022-70514083-APN-DNDRYS#MDP | 30702968808 | C1427BTS | Electronica de consumo | Aparatos electronicos para usos domesticos y similares. Condiciones Generales de Seguridad | Funcionamiento Anormal Cap. 11 Completo | IEC 60065:1998 | 1
RL-2022-70514083-APN-DNDRYS#MDP | 30702968808 | C1427BTS | Electronica de consumo | Aparatos electronicos para usos domesticos y similares. Condiciones Generales de Seguridad | Resistencia Mecanica Cap. 12 Completo | IEC 60065:1998 | 1
RL-2022-70514083-APN-DNDRYS#MDP | 30702968808 | C1427BTS | Electronica de consumo | Aparatos electronicos para usos domesticos y similares. Condiciones Generales de Seguridad | Distancias en Aire y Longitudes de Contorneo Cap. 13 Completo | IEC 60065:1998 | 1
RL-2022-70514083-APN-DNDRYS#MDP | 30702968808 | C1427BTS | Electronica de consumo | Aparatos electronicos para usos domesticos y similares. Condiciones Generales de Seguridad | Componentes Todos los ensayos del Cap. 14, Exceptuando: 14.2: capacitores y unidades RC. | IEC 60065:1998 | 1
RL-2022-70514083-APN-DNDRYS#MDP | 30702968808 | C1427BTS | Electronica de consumo | Aparatos electronicos para usos domesticos y similares. Condiciones Generales de Seguridad | Bornes Cap. 15 Completo | IEC 60065:1998 | 1
RL-2022-70514083-APN-DNDRYS#MDP | 30702968808 | C1427BTS | Electronica de consumo | Aparatos electronicos para usos domesticos y similares. Condiciones Generales de Seguridad | Cables Exteriores Flexibles Cap. 16 Completo | IEC 60065:1998 | 1
RL-2022-70514083-APN-DNDRYS#MDP | 30702968808 | C1427BTS | Electronica de consumo | Aparatos electronicos para usos domesticos y similares. Condiciones Generales de Seguridad | Conexiones Electricas y Fijaciones Mecanicas Cap. 17 Completo | IEC 60065:1998 | 1
RL-2022-70514083-APN-DNDRYS#MDP | 30702968808 | C1427BTS | Electronica de consumo | Aparatos electronicos para usos domesticos y similares. Condiciones Generales de Seguridad | Estabilidad y Riesgos Mecanicos Cap. 19 Completo | IEC 60065:1998 | 1
RL-2022-70514083-APN-DNDRYS#MDP | 30702968808 | C1427BTS | Electronica de consumo | Aparatos electronicos para usos domesticos y similares. Condiciones Generales de Seguridad | Resistencia al fuego Cap. 20 Completo | IEC 60065:1998 | 1
RL-2022-70514083-APN-DNDRYS#MDP | 30702968808 | C1427BTS | Electronica de consumo | Aparatos electronicos para usos domesticos y similares. Condiciones Generales de Seguridad | Cap. 5 Completo Marcado e Instrucciones | IEC 60065:2001:12 | 1
RL-2022-70514083-APN-DNDRYS#MDP | 30702968808 | C1427BTS | Electronica de consumo | Aparatos electronicos para usos domesticos y similares. Condiciones Generales de Seguridad | Cap. 7 Completo Calentamiento Bajo Condiciones Normales de Operacion | IEC 60065:2001:12 | 1
RL-2022-70514083-APN-DNDRYS#MDP | 30702968808 | C1427BTS | Electronica de consumo | Aparatos electronicos para usos domesticos y similares. Condiciones Generales de Seguridad | Cap. 8 Completo Requisitos de Construccion Relativos a la Proteccion Contra Choques Electricos | IEC 60065:2001:12 | 1
RL-2022-70514083-APN-DNDRYS#MDP | 30702968808 | C1427BTS | Electronica de consumo | Aparatos electronicos para usos domesticos y similares. Condiciones Generales de Seguridad | Cap. 9 Completo Riesgos de Choques Electricos en Condiciones de Funcionamiento Normal | IEC 60065:2001:12 | 1
RL-2022-70514083-APN-DNDRYS#MDP | 30702968808 | C1427BTS | Electronica de consumo | Aparatos electronicos para usos domesticos y similares. Condiciones Generales de Seguridad | Cap. 10 Completo Requisitos de Aislacion | IEC 60065:2001:12 | 1
RL-2022-70514083-APN-DNDRYS#MDP | 30702968808 | C1427BTS | Electronica de consumo | Aparatos electronicos para usos domesticos y similares. Condiciones Generales de Seguridad | Cap. 11 Completo Funcionamiento Anormal | IEC 60065:2001:12 | 1
RL-2022-70514083-APN-DNDRYS#MDP | 30702968808 | C1427BTS | Electronica de consumo | Aparatos electronicos para usos domesticos y similares. Condiciones Generales de Seguridad | Cap. 12 Completo Resistencia Mecanica | IEC 60065:2001:12 | 1
RL-2022-70514083-APN-DNDRYS#MDP | 30702968808 | C1427BTS | Electronica de consumo | Aparatos electronicos para usos domesticos y similares. Condiciones Generales de Seguridad | Cap. 13 Completo Distancias en Aire y Longitudes de Contorneo | IEC 60065:2001:12 | 1
RL-2022-70514083-APN-DNDRYS#MDP | 30702968808 | C1427BTS | Electronica de consumo | Aparatos electronicos para usos domesticos y similares. Condiciones Generales de Seguridad | Cap. 14 Componentes Todos los ensayos. Exceptuando: - Todo el apartado14.2: capacitores y unidades RC - 14:12 varistores | IEC 60065:2001:12 | 1
RL-2022-70514083-APN-DNDRYS#MDP | 30702968808 | C1427BTS | Electronica de consumo | Aparatos electronicos para usos domesticos y similares. Condiciones Generales de Seguridad | Cap. 15 Completo Bornes | IEC 60065:2001:12 | 1
RL-2022-70514083-APN-DNDRYS#MDP | 30702968808 | C1427BTS | Electronica de consumo | Aparatos electronicos para usos domesticos y similares. Condiciones Generales de Seguridad | Cap. 16 Completo Cables Exteriores Flexibles | IEC 60065:2001:12 | 1
RL-2022-70514083-APN-DNDRYS#MDP | 30702968808 | C1427BTS | Electronica de consumo | Aparatos electronicos para usos domesticos y similares. Condiciones Generales de Seguridad | Cap. 17 Completo Conexiones Electricas y Fijaciones Mecanicas | IEC 60065:2001:12 | 1
RL-2022-70514083-APN-DNDRYS#MDP | 30702968808 | C1427BTS | Electronica de consumo | Aparatos electronicos para usos domesticos y similares. Condiciones Generales de Seguridad | Cap. 19 Completo Estabilidad y Riesgos Mecanicos | IEC 60065:2001:12 | 1
RL-2022-70514083-APN-DNDRYS#MDP | 30702968808 | C1427BTS | Electronica de consumo | Aparatos electronicos para usos domesticos y similares. Condiciones Generales de Seguridad | Cap. 20 Completo Resistencia al fuego | IEC 60065:2001:12 | 1
RL-2022-70514083-APN-DNDRYS#MDP | 30702968808 | C1427BTS | Electronica de consumo | Seguridad de equipamiento con tecnologia de informacion | Principios de Seguridad Cap. 0 Completo | IEC 60950:1999 | 1
RL-2022-70514083-APN-DNDRYS#MDP | 30702968808 | C1427BTS | Electronica de consumo | Seguridad de equipamiento con tecnologia de informacion | Generalidades Cap. 1 Completo | IEC 60950:1999 | 1
RL-2022-70514083-APN-DNDRYS#MDP | 30702968808 | C1427BTS | Electronica de consumo | Seguridad de equipamiento con tecnologia de informacion | Proteccion contra Riesgos Cap. 2 Completo | IEC 60950:1999 | 1
RL-2022-70514083-APN-DNDRYS#MDP | 30702968808 | C1427BTS | Electronica de consumo | Seguridad de equipamiento con tecnologia de informacion | Cableado, Conexiones y Alimentacion Cap. 3 Completo | IEC 60950:1999 | 1
RL-2022-70514083-APN-DNDRYS#MDP | 30702968808 | C1427BTS | Electronica de consumo | Seguridad de equipamiento con tecnologia de informacion | Requisitos fisicos Todos los ensayos del cap. 4. Exceptuando: 4.2.8 – Tubos de rayos catodicos – 4.2.9 – Lamparas de alta presion – 4.3.12 – Liquidos Inflamables 4.3.13 – Radiacion | IEC 60950:1999 | 1
RL-2022-70514083-APN-DNDRYS#MDP | 30702968808 | C1427BTS | Electronica de consumo | Seguridad de equipamiento con tecnologia de informacion | Requisitos electricos y Simulacion de condiciones de falla Cap. 5 Completo | IEC 60950:1999 | 1
RL-2022-70514083-APN-DNDRYS#MDP | 30702968808 | C1427BTS | Electronica de consumo | Seguridad de equipamiento con tecnologia de informacion | Conexiones a Redes de Telecomunicaciones Todos los ensayos del cap. 6 Exceptuando en 6.2.2.3, en Criterios de conformidad: durante la aplicacion de los impulsos, por observacion de los oscilogramas. | IEC 60950:1999 | 1
RL-2022-70514083-APN-DNDRYS#MDP | 30702968808 | C1427BTS | Electronica de consumo | Seguridad de equipamiento con tecnologia de informacion | Todos los ensayos de los anexos, Exceptuando los siguientes: A.3 – Ensayo por ignicion de arco de alta corriente Anexo H completo: Radiaciones ionizantes | Anexo S de IEC 60950:1999 | 1
RL-2022-70514083-APN-DNDRYS#MDP | 30702968808 | C1427BTS | Electronica de consumo | Equipos de tecnologia de la informacion. Seguridad-Parte 1 | Norma completa con las siguientes excepciones: 2.3.5: el ensayo para tensiones de operacion generadas externamente 4.2.8 – Tubos de rayos catodicos 4.2.9 –Lamparas de alta presion 4.3.13 – Radiacion 4.3.12 – Liquidos inflamables | IEC 60950: 2001-10 | 1
RL-2022-70514083-APN-DNDRYS#MDP | 30702968808 | C1427BTS | Electronica de consumo | Equipos de tecnologia de la informacion. Seguridad-Parte 1 | En 6.2.2.3, en Criterios de conformidad: durante la aplicacion de los impulsos, por observacion de los oscilogramas. Anexo H completo: Radiaciones ionizantes Anexo Y completo: Condiciones de ensayo de luz ultravioleta | IEC 60950: 2001-10 | 1
RL-2022-70514083-APN-DNDRYS#MDP | 30702968808 | C1427BTS | Electronica de consumo | Equipos de tecnologia de la informacion- Ensayos en campo | Marcado e instrucciones | IEC 60950-. (Para todas las versiones de esas Normas acreditadas) | 1
RL-2022-70514083-APN-DNDRYS#MDP | 30702968808 | C1427BTS | Electronica de consumo | Equipos de tecnologia de la informacion- Ensayos en campo | Proteccion contra los choques electricos y peligros de energia | IEC 60950-. (Para todas las versiones de esas Normas acreditadas) | 1
RL-2022-70514083-APN-DNDRYS#MDP | 30702968808 | C1427BTS | Electronica de consumo | Equipos de tecnologia de la informacion- Ensayos en campo | Disposiciones para la puesta a tierra | IEC 60950-. (Para todas las versiones de esas Normas acreditadas) | 1
RL-2022-70514083-APN-DNDRYS#MDP | 30702968808 | C1427BTS | Electronica de consumo | Equipos de tecnologia de la informacion- Ensayos en campo | Cableado, conexiones y alimentacion | IEC 60950-. (Para todas las versiones de esas Normas acreditadas) | 1
RL-2022-70514083-APN-DNDRYS#MDP | 30702968808 | C1427BTS | Electronica de consumo | Equipos de tecnologia de la informacion- Ensayos en campo | Corriente de contacto y corriente en el conductor de proteccion | IEC 60950-. (Para todas las versiones de esas Normas acreditadas) | 1
RL-2022-70514083-APN-DNDRYS#MDP | 30702968808 | C1427BTS | Electronica de consumo | Equipos de tecnologia de la informacion- Ensayos en campo | Rigidez dielectrica | IEC 60950-. (Para todas las versiones de esas Normas acreditadas) | 1
RL-2022-70514083-APN-DNDRYS#MDP | 30702968808 | C1427BTS | Electronica de consumo | Requisitos de seguridad de equipos electricos de medida, control y uso en laboratorio Parte 1: Requisitos Generales | Marcado y Documentacion Cap. 5 Completo | IEC 61010: 1990 + A1: 1992 + A2: 1995 | 1
RL-2022-70514083-APN-DNDRYS#MDP | 30702968808 | C1427BTS | Electronica de consumo | Requisitos de seguridad de equipos electricos de medida, control y uso en laboratorio Parte 1: Requisitos Generales | Proteccion Contra los Choques Electricos Todos los ensayos del Cap. 6, Exceptuando: 6.8.4: Ensayos de Tension con Impulsos. | IEC 61010: 1990 + A1: 1992 + A2: 1995 | 1
RL-2022-70514083-APN-DNDRYS#MDP | 30702968808 | C1427BTS | Electronica de consumo | Requisitos de seguridad de equipos electricos de medida, control y uso en laboratorio Parte 1: Requisitos Generales | Proteccion Contra Riesgos Mecanicos Cap. 7 Completo | IEC 61010: 1990 + A1: 1992 + A2: 1995 | 1
RL-2022-70514083-APN-DNDRYS#MDP | 30702968808 | C1427BTS | Electronica de consumo | Requisitos de seguridad de equipos electricos de medida, control y uso en laboratorio Parte 1: Requisitos Generales | Resistencia Mecanica a los Choques, Vibraciones e Impactos Cap. 8 Completo | IEC 61010: 1990 + A1: 1992 + A2: 1995 | 1
RL-2022-70514083-APN-DNDRYS#MDP | 30702968808 | C1427BTS | Electronica de consumo | Requisitos de seguridad de equipos electricos de medida, control y uso en laboratorio Parte 1: Requisitos Generales | Cap. 10: 10.1 y 10.2 | IEC 61010: 1990 + A1: 1992 + A2: 1995 | 1
RL-2022-70514083-APN-DNDRYS#MDP | 30702968808 | C1427BTS | Electronica de consumo | Requisitos de seguridad de equipos electricos de medida, control y uso en laboratorio Parte 1: Requisitos Generales | Cap. 11: 11.1 al 11.6 | IEC 61010: 1990 + A1: 1992 + A2: 1995 | 1
RL-2022-70514083-APN-DNDRYS#MDP | 30702968808 | C1427BTS | Electronica de consumo | Safety requirements for electrical equipment for measurement, control, and laboratory use - Part 1: General requirements | Norma Completa Exceptuando: Cap. 12 completo (Proteccion contra las radiaciones, incluyendo las fuentes laser y la presion acustica y ultrasonica) Cap. 13 completo (Proteccion contra la emision de gas, explosiones e implosiones) (Circuitos o componentes utilizados como dispositivos limitadores de Sobretensiones transitorias). | IEC 61010-1:2001-02 UNE-EN 61010-1:2002-07 | 1
RL-2022-70514083-APN-DNDRYS#MDP | 30702968808 | C1427BTS | Electronica de consumo | Safety requirements for electrical equipment for measurement, control, and laboratory use - Part 2-051: Particular requirements for laboratory equipment for mixing and stirring | Norma Completa. Exceptuando Cap. 12 completo; Cap. 13 completo y Del cap. 14 los ensayos de 14.9 | IEC 61010-2-51: 2003 UNE-EN 61010-2-51: 2004 | 1
RL-2022-70514083-APN-DNDRYS#MDP | 30702968808 | C1427BTS | Equipamiento medico | Aparatos electromedicos Primera Parte: Exigencias Generales de Seguridad | Identificacion, Marcado y Documentacion Cap. 6 Completo | IEC 60601-1 IEC 60601-1:1988 + A1:1991 + A2:1995 Parte 1: requisitos generales de seguridad IRAM 4220-1:2002 Parte 1: requisitos generales de seguridad. | 1
RL-2022-70514083-APN-DNDRYS#MDP | 30702968808 | C1427BTS | Equipamiento Medico | Aparatos electromedicos Primera Parte: Exigencias Generales de Seguridad | Medicion de Potencia y Corriente Cap. 7 Completo | IEC 60601-1 IEC 60601-1:1988 + A1:1991 + A2:1995 Parte 1: requisitos generales de seguridad IRAM 4220-1:2002 Parte 1: requisitos generales de seguridad. | 1
RL-2022-70514083-APN-DNDRYS#MDP | 30702968808 | C1427BTS | Equipamiento Medico | Aparatos electromedicos Primera Parte: Exigencias Generales de Seguridad | Clasificacion Cap. 14 Completo | IEC 60601-1 IEC 60601-1:1988 + A1:1991 + A2:1995 Parte 1: requisitos generales de seguridad IRAM 4220-1:2002 Parte 1: requisitos generales de seguridad. | 1
RL-2022-70514083-APN-DNDRYS#MDP | 30702968808 | C1427BTS | Equipamiento Medico | Aparatos electromedicos Primera Parte: Exigencias Generales de Seguridad | Limitacion de Tension y/o Energia Cap. 15 Completo | IEC 60601-1 IEC 60601-1:1988 + A1:1991 + A2:1995 Parte 1: requisitos generales de seguridad IRAM 4220-1:2002 Parte 1: requisitos generales de seguridad. | 1
RL-2022-70514083-APN-DNDRYS#MDP | 30702968808 | C1427BTS | Equipamiento Medico | Aparatos electromedicos Primera Parte: Exigencias Generales de Seguridad | Envolventes y Cubiertas de Proteccion Cap. 16 Completo | IEC 60601-1 IEC 60601-1:1988 + A1:1991 + A2:1995 Parte 1: requisitos generales de seguridad IRAM 4220-1:2002 Parte 1: requisitos generales de seguridad. | 1
RL-2022-70514083-APN-DNDRYS#MDP | 30702968808 | C1427BTS | Equipamiento Medico | Aparatos electromedicos Primera Parte: Exigencias Generales de Seguridad | Puesta a Tierra de Proteccion, Funcional y Equipotencial Cap. 18 Completo | IEC 60601-1 IEC 60601-1:1988 + A1:1991 + A2:1995 Parte 1: requisitos generales de seguridad IRAM 4220-1:2002 Parte 1: requisitos generales de seguridad. | 1
RL-2022-70514083-APN-DNDRYS#MDP | 30702968808 | C1427BTS | Equipamiento Medico | Aparatos electromedicos Primera Parte: Exigencias Generales de Seguridad | Corrientes de Fuga permanente y corrientes auxiliares del paciente Cap. 19 Completo | IEC 60601-1 IEC 60601-1:1988 + A1:1991 + A2:1995 Parte 1: requisitos generales de seguridad IRAM 4220-1:2002 Parte 1: requisitos generales de seguridad. | 1
RL-2022-70514083-APN-DNDRYS#MDP | 30702968808 | C1427BTS | Equipamiento Medico | Aparatos electromedicos Primera Parte: Exigencias Generales de Seguridad | Rigidez Dielectrica Cap. 20 Completo | IEC 60601-1 IEC 60601-1:1988 + A1:1991 + A2:1995 Parte 1: requisitos generales de seguridad IRAM 4220-1:2002 Parte 1: requisitos generales de seguridad. | 1
RL-2022-70514083-APN-DNDRYS#MDP | 30702968808 | C1427BTS | Equipamiento Medico | Aparatos electromedicos Primera Parte: Exigencias Generales de Seguridad | Resistencia Mecanica Cap. 21 Completo | IEC 60601-1 IEC 60601-1:1988 + A1:1991 + A2:1995 Parte 1: requisitos generales de seguridad IRAM 4220-1:2002 Parte 1: requisitos generales de seguridad. | 1
RL-2022-70514083-APN-DNDRYS#MDP | 30702968808 | C1427BTS | Equipamiento Medico | Aparatos electromedicos Primera Parte: Exigencias Generales de Seguridad | Partes de movimiento Cap. 22 Completo | IEC 60601-1 IEC 60601-1:1988 + A1:1991 + A2:1995 Parte 1: requisitos generales de seguridad IRAM 4220-1:2002 Parte 1: requisitos generales de seguridad. | 1
RL-2022-70514083-APN-DNDRYS#MDP | 30702968808 | C1427BTS | Equipamiento Medico | Aparatos electromedicos Primera Parte: Exigencias Generales de Seguridad | Superficies, angulos y aristas Cap. 23 Completo | IEC 60601-1 IEC 60601-1:1988 + A1:1991 + A2:1995 Parte 1: requisitos generales de seguridad IRAM 4220-1:2002 Parte 1: requisitos generales de seguridad. | 1
RL-2022-70514083-APN-DNDRYS#MDP | 30702968808 | C1427BTS | Equipamiento Medico | Aparatos electromedicos Primera Parte: Exigencias Generales de Seguridad | Masas suspendidas Cap. 28 Completo | IEC 60601-1 IEC 60601-1:1988 + A1:1991 + A2:1995 Parte 1: requisitos generales de seguridad IRAM 4220-1:2002 Parte 1: requisitos generales de seguridad. | 1
RL-2022-70514083-APN-DNDRYS#MDP | 30702968808 | C1427BTS | Equipamiento Medico | Aparatos electromedicos Primera Parte: Exigencias Generales de Seguridad | Temperaturas excesivas Cap. 42 Completo | IEC 60601-1 IEC 60601-1:1988 + A1:1991 + A2:1995 Parte 1: requisitos generales de seguridad IRAM 4220-1:2002 Parte 1: requisitos generales de seguridad. | 1
RL-2022-70514083-APN-DNDRYS#MDP | 30702968808 | C1427BTS | Equipamiento Medico | Aparatos electromedicos Primera Parte: Exigencias Generales de Seguridad | Desbordamiento, Derrame, Fugas, Humedad, Penetracion de Liquidos Cap. 44 Completo | IEC 60601-1 IEC 60601-1:1988 + A1:1991 + A2:1995 Parte 1: requisitos generales de seguridad IRAM 4220-1:2002 Parte 1: requisitos generales de seguridad. | 1
RL-2022-70514083-APN-DNDRYS#MDP | 30702968808 | C1427BTS | Equipamiento Medico | Aparatos electromedicos Primera Parte: Exigencias Generales de Seguridad | Interrupcion de la alimentacion de energia Cap. 49 Completo | IEC 60601-1 IEC 60601-1:1988 + A1:1991 + A2:1995 Parte 1: requisitos generales de seguridad IRAM 4220-1:2002 Parte 1: requisitos generales de seguridad. | 1
RL-2022-70514083-APN-DNDRYS#MDP | 30702968808 | C1427BTS | Equipamiento Medico | Aparatos electromedicos Primera Parte: Exigencias Generales de Seguridad | Funcionamiento Anormal y Condiciones de Falla Cap. 52 Completo | IEC 60601-1 IEC 60601-1:1988 + A1:1991 + A2:1995 Parte 1: requisitos generales de seguridad IRAM 4220-1:2002 Parte 1: requisitos generales de seguridad. | 1
RL-2022-70514083-APN-DNDRYS#MDP | 30702968808 | C1427BTS | Equipamiento Medico | Aparatos electromedicos Primera Parte: Exigencias Generales de Seguridad | Componentes y montaje general Cap. 56 Completo | IEC 60601-1 IEC 60601-1:1988 + A1:1991 + A2:1995 Parte 1: requisitos generales de seguridad IRAM 4220-1:2002 Parte 1: requisitos generales de seguridad. | 1
RL-2022-70514083-APN-DNDRYS#MDP | 30702968808 | C1427BTS | Equipamiento Medico | Aparatos electromedicos Primera Parte: Exigencias Generales de Seguridad | Partes Alimentadas Desde la Red Cap. 57 Completo | IEC 60601-1 IEC 60601-1:1988 + A1:1991 + A2:1995 Parte 1: requisitos generales de seguridad IRAM 4220-1:2002 Parte 1: requisitos generales de seguridad. | 1
RL-2022-70514083-APN-DNDRYS#MDP | 30702968808 | C1427BTS | Equipamiento Medico | Aparatos electromedicos Primera Parte: Exigencias Generales de Seguridad | Puesta a tierra de proteccion, bornes y conexiones | IEC 60601-1 IEC 60601-1:1988 + A1:1991 + A2:1995 Parte 1: requisitos generales de seguridad IRAM 4220-1:2002 Parte 1: requisitos generales de seguridad. | 1
RL-2022-70514083-APN-DNDRYS#MDP | 30702968808 | C1427BTS | Equipamiento Medico | Aparatos electromedicos Primera Parte: Exigencias Generales de Seguridad | Cap. 58 Completo | IEC 60601-1 IEC 60601-1:1988 + A1:1991 + A2:1995 Parte 1: requisitos generales de seguridad IRAM 4220-1:2002 Parte 1: requisitos generales de seguridad. | 1
RL-2022-70514083-APN-DNDRYS#MDP | 30702968808 | C1427BTS | Equipamiento Medico | Aparatos electromedicos Primera Parte: Exigencias Generales de Seguridad | Construccion y montaje Cap. 59 Completo Excepcion de: Apartado 25.2: tubos de ensayo catodicos. Apartado 29.2: medicion de radiaciones ionizantes. Apartado 39.3: ensayo de prevencion de descargas electro-estaticas Cap. 41: prescripciones y ensayos para aparatos de la categoria APG. Apartado 59.2: ensayo de envejecimiento del caucho Cap. 40: prescripciones y ensayos para aparatos de la categoria AP. | IEC 60601-1 IEC 60601-1:1988 + A1:1991 + A2:1995 Parte 1: requisitos generales de seguridad IRAM 4220-1:2002 Parte 1: requisitos generales de seguridad. | 1
RL-2022-70514083-APN-DNDRYS#MDP | 30702968808 | C1427BTS | Equipamiento Medico | Aparatos electromedicos. Incubadoras | Norma Completa | IEC 60601-2-19:1990 +A1: 1996 | 1
RL-2022-70514083-APN-DNDRYS#MDP | 30702968808 | C1427BTS | Equipamiento Medico | Aparatos electromedicos. Incubadoras de transporte | Norma Completa | IEC 60601-2-20:1990 +A1:1996 | 1
RL-2022-70514083-APN-DNDRYS#MDP | 30702968808 | C1427BTS | Equipamiento Medico | Aparatos electromedicos. Incubadoras radiantes | Norma Completa | IEC 60601-2-21:1994 +A1: 1996 | 1
RL-2022-70514083-APN-DNDRYS#MDP | 30702968808 | C1427BTS | Equipamiento Medico | Aparatos electromedicos. Electrocardiografos | Norma Completa | IEC 60601-2-25:1993 +A1: 1999 | 1
RL-2022-70514083-APN-DNDRYS#MDP | 30702968808 | C1427BTS | Construccion | Cables flexibles aislados con policloruro de vinilo (PVC) Para Tensiones Nominales de hasta 300/500 V. Requisitos y Ensayos | Condiciones Generales Cap. 4: 4.1.2 Uniones | IRAM 2158:1992 | 1
RL-2022-70514083-APN-DNDRYS#MDP | 30702968808 | C1427BTS | Construccion | Cables flexibles aislados con policloruro de vinilo (PVC) Para Tensiones Nominales de hasta 300/500 V. Requisitos y Ensayos | 4.1.4 Conductor de proteccion – Identificacion de los Conductores Aislados | IRAM 2158:1992 | 1
RL-2022-70514083-APN-DNDRYS#MDP | 30702968808 | C1427BTS | Construccion | Cables flexibles aislados con policloruro de vinilo (PVC) Para Tensiones Nominales de hasta 300/500 V. Requisitos y Ensayos | 4.2 – Disposicion de los Conductores Aislados | IRAM 2158:1992 | 1
RL-2022-70514083-APN-DNDRYS#MDP | 30702968808 | C1427BTS | Construccion | Cables flexibles aislados con policloruro de vinilo (PVC) Para Tensiones Nominales de hasta 300/500 V. Requisitos y Ensayos | 4.3 – Bases Tecnicas de Compra | IRAM 2158:1992 | 1
RL-2022-70514083-APN-DNDRYS#MDP | 30702968808 | C1427BTS | Construccion | Cables flexibles aislados con policloruro de vinilo (PVC) Para Tensiones Nominales de hasta 300/500 V. Requisitos y Ensayos | Marcado, Rotulado y Embalaje Cap. 5 Completo. | IRAM 2158:1992 | 1
RL-2022-70514083-APN-DNDRYS#MDP | 30702968808 | C1427BTS | Construccion | Cables flexibles aislados con policloruro de vinilo (PVC) Para Tensiones Nominales de hasta 300/500 V. Requisitos y Ensayos | Requisitos Cap. 6 de 6.2.1 – Material-tabla2 (El Nº de orden 3.1): “Ensayo de Traccion y Alargamiento” de la Aislacion. (el Nº de orden 3.4) “Ensayo de Choque Termico” de la aislacion. (el Nº de orden 3.5): “doblado de baja Temp.” de la aislacion De 6.2.1 y 6.3.1 Material-tabla2 (Nros de orden 3.6 y 4.6) “Ensayo de Impacto a Baja Temp.” Para envolturas y aislacion 6.5 – Ensayo de Flexion De 6.3.1 – Material-tabla2 (el Nº de orden 4.1): “Ensayo de Traccion y alargamiento” de la envoltura (el Nº de orden 4.4): “Ensayo de Choque Termico” de la envoltura (el Nº de orden 4.5): “Doblado a baja Temp.” De la envoltura | IRAM 2158:1992 | 1
RL-2022-70514083-APN-DNDRYS#MDP | 30702968808 | C1427BTS | Construccion | Cable trucking and ducting systems for electrical installations Part. 1: General Requirements | Norma completa | IEC 1084-1 1991- 06 + A1:1993 - 10 | 1
RL-2022-70514083-APN-DNDRYS#MDP | 30702968808 | C1427BTS | Construccion | Cable trucking and ducting systems for electrical installations. Part. 2: Particular Requirements Section 1: cable trucking and ducting systems intended for mounting on walls or ceilings | Norma completa | IEC 1084-2-1 1996-01 | 1
RL-2022-70514083-APN-DNDRYS#MDP | 30702968808 | C1427BTS | Construccion | Cables aislados con PVC para tensiones nominales hasta 450/750v inclusive. Cables unipolares –sin envoltura | Norma completa Exceptuando: Ensayos de Resistencia a la propagacion de incendios. Cuando corresponda | IRAM NM 247-3:2003 Parte 3:cables unipolares (sin envoltura) para instalaciones fijas IEC 60227-3 equivalente | 1
RL-2022-70514083-APN-DNDRYS#MDP | 30702968808 | C1427BTS | Construccion | Cables aislados con PVC para tensiones nominales hasta 450/750v inclusive. Cables flexibles -cordones | Norma completa | IRAM NM 247-5:2003 Parte 5: cables flexibles (cordones). IEC 60227-5 equivalente | 1
RL-2022-70514083-APN-DNDRYS#MDP | 30702968808 | C1427BTS | Construccion | Cables de energia aislados con dielectricos solidos extruidos para tensiones nominales de 1,1 kV a 33 kV | Cap. 3 Completo Conductores | IRAM 2178:2004 | 1
RL-2022-70514083-APN-DNDRYS#MDP | 30702968808 | C1427BTS | Construccion | Cables de energia aislados con dielectricos solidos extruidos para tensiones nominales de 1,1 kV a 33 kV | Cap. 4 Completo Aislacion | IRAM 2178:2004 | 1
RL-2022-70514083-APN-DNDRYS#MDP | 30702968808 | C1427BTS | Construccion | Cables de energia aislados con dielectricos solidos extruidos para tensiones nominales de 1,1 kV a 33 kV | Del cap.15: ENSAYOS ELeCTRICOS DE TIPO 15.4 ensayos electricos de tipo sobre cables con tension nominal menor que 2,3/3,3 (3,6) kV para XLPE y menor o igual que 3,8/6,6 (7,2) kV para EPR y PVC. 15.4.1 medicion de resistencia de aislacion 15.4.1.1 medicion a temperatura ambiente 15.4.1.2 medicion a la temperatura maxima del conductor 15.4.2 ensayo de tension de 4h | IRAM 2178:2004 | 1
RL-2022-70514083-APN-DNDRYS#MDP | 30702968808 | C1427BTS | Construccion | Cables de energia aislados con dielectricos solidos extruidos para tensiones nominales de 1,1 kV a 33 kV | Del cap. 16: Ensayos de Tipo No Electricos | IRAM 2178:2004 | 1
RL-2022-70514083-APN-DNDRYS#MDP | 30702968808 | C1427BTS | Construccion | Cables de energia aislados con dielectricos solidos extruidos para tensiones nominales de 1,1 kV a 33 kV | 16.1 medicion del espesor de la aislacion | IRAM 2178:2004 | 1
RL-2022-70514083-APN-DNDRYS#MDP | 30702968808 | C1427BTS | Construccion | Cables de energia aislados con dielectricos solidos extruidos para tensiones nominales de 1,1 kV a 33 kV | 16.2 medicion del espesor de envolturas no metalicas (incluyendo las envolturas extruidas de separacion, pero excluyendo los revestimientos internos) | IRAM 2178:2004 | 1
RL-2022-70514083-APN-DNDRYS#MDP | 30702968808 | C1427BTS | Construccion | Cables de energia aislados con dielectricos solidos extruidos para tensiones nominales de 1,1 kV a 33 kV | 16.3 ensayos para determinar las propiedades mecanicas de la aislacion antes y despues del envejecimiento | IRAM 2178:2004 | 1
RL-2022-70514083-APN-DNDRYS#MDP | 30702968808 | C1427BTS | Construccion | Cables de energia aislados con dielectricos solidos extruidos para tensiones nominales de 1,1 kV a 33 kV | 16.4 ensayos para determinar las propiedades mecanicas de las envolturas antes y despues del envejecimiento | IRAM 2178:2004 | 1
RL-2022-70514083-APN-DNDRYS#MDP | 30702968808 | C1427BTS | Construccion | Cables de energia aislados con dielectricos solidos extruidos para tensiones nominales de 1,1 kV a 33 kV | 16.5 ensayos adicionales de envejecimiento sobre trozos de cables completos. | IRAM 2178:2004 | 1
RL-2022-70514083-APN-DNDRYS#MDP | 30702968808 | C1427BTS | Construccion | Cables de energia aislados con dielectricos solidos extruidos para tensiones nominales de 1,1 kV a 33 kV | 16.6 ensayos de perdida de masa en envolturas de PVC tipo ST2 | IRAM 2178:2004 | 1
RL-2022-70514083-APN-DNDRYS#MDP | 30702968808 | C1427BTS | Construccion | Cables de energia aislados con dielectricos solidos extruidos para tensiones nominales de 1,1 kV a 33 kV | 16.7 ensayos para el comportamiento de las aislaciones y envolturas de PVC a alta temperatura (ensayo de presion a alta temperatura) | IRAM 2178:2004 | 1
RL-2022-70514083-APN-DNDRYS#MDP | 30702968808 | C1427BTS | Construccion | Cables de energia aislados con dielectricos solidos extruidos para tensiones nominales de 1,1 kV a 33 kV | 16.8 ensayo para el comportamiento de las aislaciones y envolturas de PVC a baja temperatura (ensayo de resistencia a baja temperatura) | IRAM 2178:2004 | 1
RL-2022-70514083-APN-DNDRYS#MDP | 30702968808 | C1427BTS | Construccion | Cables de energia aislados con dielectricos solidos extruidos para tensiones nominales de 1,1 kV a 33 kV | 16.9 ensayo de choque termico | IRAM 2178:2004 | 1
RL-2022-70514083-APN-DNDRYS#MDP | 30702968808 | C1427BTS | Construccion | Cables de energia aislados con dielectricos solidos extruidos para tensiones nominales de 1,1 kV a 33 kV | 16.12 ensayo de alargamiento en caliente para aislaciones de EPR y XLPE y envoltura de SE1 | IRAM 2178:2004 | 1
RL-2022-70514083-APN-DNDRYS#MDP | 30702968808 | C1427BTS | Construccion | Cables de energia aislados con dielectricos solidos extruidos para tensiones nominales de 1,1 kV a 33 kV | 16.14 ensayo de absorcion del agua de las aislaciones | IRAM 2178:2004 | 1
RL-2022-70514083-APN-DNDRYS#MDP | 30702968808 | C1427BTS | Construccion | Cables de energia aislados con dielectricos solidos extruidos para tensiones nominales de 1,1 kV a 33 kV | 16.17 ensayo de contraccion para aislaciones de XLPE y EPR | IRAM 2178:2004 | 1
RL-2022-70514083-APN-DNDRYS#MDP | 30702968808 | C1427BTS | Electronica de consumo | Dispositivos de comando electrico automatico para uso domestico y similares Parte 1: Requisitos generales | Norma Completa | IEC 60730-1:2013 + AMD1:2015 | 1
RL-2022-70514083-APN-DNDRYS#MDP | 30702968808 | C1427BTS | Electronica de consumo | Dispositivos de comando electrico automatico para uso domestico y similares Parte 1: Requisitos generales | Clasificacion Cap. 6 completo | IEC 60730-1:1999 + A1:2003 | 1
RL-2022-70514083-APN-DNDRYS#MDP | 30702968808 | C1427BTS | Electronica de consumo | Dispositivos de comando electrico automatico para uso domestico y similares Parte 1: Requisitos generales | Informacion. Cap. 7 – Todos los ensayos del cap. Exceptuando Del 7.4.1 el ensayo del anexo A “marcaciones indelebles”, con el dispositivo de la figura 8 de la norma (para ensayo de durabilidad de las marcaciones) | IEC 60730-1:1999 + A1:2003 | 1
RL-2022-70514083-APN-DNDRYS#MDP | 30702968808 | C1427BTS | Electronica de consumo | Dispositivos de comando electrico automatico para uso domestico y similares Parte 1: Requisitos generales | Proteccion contra choques electricos. Cap. 8 completo | IEC 60730-1:1999 + A1:2003 | 1
RL-2022-70514083-APN-DNDRYS#MDP | 30702968808 | C1427BTS | Electronica de consumo | Dispositivos de comando electrico automatico para uso domestico y similares Parte 1: Requisitos generales | Disposiciones para la puesta a tierra. Cap. 9 completo | IEC 60730-1:1999 + A1:2003 | 1
RL-2022-70514083-APN-DNDRYS#MDP | 30702968808 | C1427BTS | Electronica de consumo | Dispositivos de comando electrico automatico para uso domestico y similares Parte 1: Requisitos generales | Bornes y terminales Cap. 10 completo | IEC 60730-1:1999 + A1:2003 | 1
RL-2022-70514083-APN-DNDRYS#MDP | 30702968808 | C1427BTS | Electronica de consumo | Dispositivos de comando electrico automatico para uso domestico y similares Parte 1: Requisitos generales | Requisitos constructivos Cap. 11 – Todos los ensayos del cap. Exceptuando: Del 11.12: Analisis del Material 11.2.5 – Anexo H | IEC 60730-1:1999 + A1:2003 | 1
RL-2022-70514083-APN-DNDRYS#MDP | 30702968808 | C1427BTS | Electronica de consumo | Dispositivos de comando electrico automatico para uso domestico y similares Parte 1: Requisitos generales | Resistencia al polvo y a la humedad. Cap. 12 completo | IEC 60730-1:1999 + A1:2003 | 1
RL-2022-70514083-APN-DNDRYS#MDP | 30702968808 | C1427BTS | Electronica de consumo | Dispositivos de comando electrico automatico para uso domestico y similares Parte 1: Requisitos generales | Resistencia de Aislacion y Rigidez dielectrica. Cap. 13 completo | IEC 60730-1:1999 + A1:2003 | 1
RL-2022-70514083-APN-DNDRYS#MDP | 30702968808 | C1427BTS | Electronica de consumo | Dispositivos de comando electrico automatico para uso domestico y similares Parte 1: Requisitos generales | Tolerancia de fabricacion y desvios Cap. 15 - Todos los ensayos del cap. Exceptuando 15.7: anexo J | IEC 60730-1:1999 + A1:2003 | 1
RL-2022-70514083-APN-DNDRYS#MDP | 30702968808 | C1427BTS | Electronica de consumo | Dispositivos de comando electrico automatico para uso domestico y similares Parte 1: Requisitos generales | Stress ambiental Cap. 16 completo | IEC 60730-1:1999 + A1:2003 | 1
RL-2022-70514083-APN-DNDRYS#MDP | 30702968808 | C1427BTS | Electronica de consumo | Dispositivos de comando electrico automatico para uso domestico y similares Parte 1: Requisitos generales | Duracion Cap. 17 completo | IEC 60730-1:1999 + A1:2003 | 1
RL-2022-70514083-APN-DNDRYS#MDP | 30702968808 | C1427BTS | Electronica de consumo | Dispositivos de comando electrico automatico para uso domestico y similares Parte 1: Requisitos generales | Resistencia mecanica Cap. 18 – Todos los ensayos del cap. Exceptuando 18.8. “Controles accionados por el pie” | IEC 60730-1:1999 + A1:2003 | 1
RL-2022-70514083-APN-DNDRYS#MDP | 30702968808 | C1427BTS | Electronica de consumo | Dispositivos de comando electrico automatico para uso domestico y similares Parte 1: Requisitos generales | Partes y conexiones roscadas Cap. 19 completo | IEC 60730-1:1999 + A1:2003 | 1
RL-2022-70514083-APN-DNDRYS#MDP | 30702968808 | C1427BTS | Electronica de consumo | Dispositivos de comando electrico automatico para uso domestico y similares Parte 1: Requisitos generales | Distancia en aire lineas de fuga y distancias a traves de la aislacion solida Cap. 20 – Todos los ensayos del cap. Exceptuando 20.1.12. “ensayo de impulso” | IEC 60730-1:1999 + A1:2003 | 1
RL-2022-70514083-APN-DNDRYS#MDP | 30702968808 | C1427BTS | Electronica de consumo | Dispositivos de comando electrico automatico para uso domestico y similares. Parte 1: Requisitos generales | Norma Completa Exceptuando Resistencia a la Corrosion Cap. 22 completo | IEC 60730-1: 1999-04 | 1
RL-2022-70514083-APN-DNDRYS#MDP | 30702968808 | C1427BTS | Electronica de consumo | Dispositivos de comando electrico automatico para uso domestico y similares. Parte 1: Requisitos generales | Componentes Cap. 24 – Todos los ensayos del cap. Exceptuando: del 24.1 “capacitores”, 24.2.2 Anexo J | IEC 60730-1: 1999-04 | 1
RL-2022-70514083-APN-DNDRYS#MDP | 30702968808 | C1427BTS | Electronica de consumo | Dispositivos de comando electrico automatico para uso domestico y similares. Parte 1: Requisitos generales | Operacion anormal Cap. 27 – Todos los ensayos del cap. Exceptuando: 27.1 Anexo H, 27.4 Anexo H | IEC 60730-1: 1999-04 | 1
RL-2022-70514083-APN-DNDRYS#MDP | 30702968808 | C1427BTS | Construccion | Interruptores para aparatos Parte 1: Requisitos generales | Alcance Cap. 1 Completo | IEC 61058- 1:1996-10 + A1: 1997-10 | 1
RL-2022-70514083-APN-DNDRYS#MDP | 30702968808 | C1427BTS | Construccion | Interruptores para aparatos Parte 1: Requisitos generales | Normativas de Referencia Cap. 2 completo | IEC 61058- 1:1996-10 + A1: 1997-10 | 1
RL-2022-70514083-APN-DNDRYS#MDP | 30702968808 | C1427BTS | Construccion | Interruptores para aparatos Parte 1: Requisitos generales | Definiciones Cap. 3 completo | IEC 61058- 1:1996-10 + A1: 1997-10 | 1
RL-2022-70514083-APN-DNDRYS#MDP | 30702968808 | C1427BTS | Construccion | Interruptores para aparatos Parte 1: Requisitos generales | Requisitos Generales Cap. 4 completo | IEC 61058- 1:1996-10 + A1: 1997-10 | 1
RL-2022-70514083-APN-DNDRYS#MDP | 30702968808 | C1427BTS | Construccion | Interruptores para aparatos Parte 1: Requisitos generales | Condiciones Generales de Ensayo Cap. 5 completo | IEC 61058- 1:1996-10 + A1: 1997-10 | 1
RL-2022-70514083-APN-DNDRYS#MDP | 30702968808 | C1427BTS | Construccion | Interruptores para aparatos Parte 1: Requisitos generales | Caracteristicas Asignadas Cap. 6 completo | IEC 61058- 1:1996-10 + A1: 1997-10 | 1
RL-2022-70514083-APN-DNDRYS#MDP | 30702968808 | C1427BTS | Construccion | Interruptores para aparatos Parte 1: Requisitos generales | Clasificacion Cap. 7 completo | IEC 61058- 1:1996-10 + A1: 1997-10 | 1
RL-2022-70514083-APN-DNDRYS#MDP | 30702968808 | C1427BTS | Construccion | Interruptores para aparatos Parte 1: Requisitos generales | Marcado y Documentacion Cap. 8 completo | IEC 61058- 1:1996-10 + A1: 1997-10 | 1
RL-2022-70514083-APN-DNDRYS#MDP | 30702968808 | C1427BTS | Construccion | Interruptores para aparatos Parte 1: Requisitos generales | Proteccion Contra Choques Electricos Cap. 9 completo | IEC 61058- 1:1996-10 + A1: 1997-10 | 1
RL-2022-70514083-APN-DNDRYS#MDP | 30702968808 | C1427BTS | Construccion | Interruptores para aparatos Parte 1: Requisitos generales | Disposiciones Para la Puesta a Tierra Cap. 10 completo | IEC 61058- 1:1996-10 + A1: 1997-10 | 1
RL-2022-70514083-APN-DNDRYS#MDP | 30702968808 | C1427BTS | Construccion | Interruptores para aparatos Parte 1: Requisitos generales | Bornes y Terminales Cap. 11 completo | IEC 61058- 1:1996-10 + A1: 1997-10 | 1
RL-2022-70514083-APN-DNDRYS#MDP | 30702968808 | C1427BTS | Construccion | Interruptores para aparatos Parte 1: Requisitos generales | Construccion Cap. 12 completo | IEC 61058- 1:1996-10 + A1: 1997-10 | 1
RL-2022-70514083-APN-DNDRYS#MDP | 30702968808 | C1427BTS | Construccion | Interruptores para aparatos Parte 1: Requisitos generales | Mecanismo Cap. 13 completo | IEC 61058- 1:1996-10 + A1: 1997-10 | 1
RL-2022-70514083-APN-DNDRYS#MDP | 30702968808 | C1427BTS | Construccion | Interruptores para aparatos Parte 1: Requisitos generales | Proteccion contra Objetos Extraños, Ingreso de Polvo, Agua y Humedad. Cap. 14 completo | IEC 61058- 1:1996-10 + A1: 1997-10 | 1
RL-2022-70514083-APN-DNDRYS#MDP | 30702968808 | C1427BTS | Construccion | Interruptores para aparatos Parte 1: Requisitos generales | Resistencia de Aislacion y Tension Resistiva Cap. 15 completo | IEC 61058- 1:1996-10 + A1: 1997-10 | 1
RL-2022-70514083-APN-DNDRYS#MDP | 30702968808 | C1427BTS | Construccion | Interruptores para aparatos Parte 1: Requisitos generales | Calentamiento Cap. 16 completo | IEC 61058- 1:1996-10 + A1: 1997-10 | 1
RL-2022-70514083-APN-DNDRYS#MDP | 30702968808 | C1427BTS | Construccion | Interruptores para aparatos Parte 1: Requisitos generales | Duracion Cap. 17 – Todos los ensayos del cap. Exceptuando los correspondientes a Interruptores rotativos | IEC 61058- 1:1996-10 + A1: 1997-10 | 1
RL-2022-70514083-APN-DNDRYS#MDP | 30702968808 | C1427BTS | Construccion | Interruptores para aparatos Parte 1: Requisitos generales | Resistencia Mecanica Cap. 18 – Todos los ensayos del cap. Exceptuando los correspondientes a 18.2.1 cuando deban ser montados en el dispositivo Nº 11 de la norma para su ensayo. | IEC 61058- 1:1996-10 + A1: 1997-10 | 1
RL-2022-70514083-APN-DNDRYS#MDP | 30702968808 | C1427BTS | Construccion | Interruptores para aparatos Parte 1: Requisitos generales | Tornillos. Partes Conductoras de Corriente y Conexiones. Cap. 19 – Todos los ensayos del cap. Exceptuando: Del item 19.3 los analisis quimicos cuando sea necesario | IEC 61058- 1:1996-10 + A1: 1997-10 | 1
RL-2022-70514083-APN-DNDRYS#MDP | 30702968808 | C1427BTS | Construccion | Interruptores para aparatos Parte 1: Requisitos generales | Lineas de Fuga, Distancias en Aire y a traves de aislacion Cap. 20 completo | IEC 61058- 1:1996-10 + A1: 1997-10 | 1
RL-2022-70514083-APN-DNDRYS#MDP | 30702968808 | C1427BTS | Construccion | Interruptores para aparatos Parte 1: Requisitos generales | Resistencia al calor y al fuego Cap. 21 completo | IEC 61058- 1:1996-10 + A1: 1997-10 | 1
RL-2022-70514083-APN-DNDRYS#MDP | 30702968808 | C1427BTS | Construccion | Interruptores para aparatos Parte 1: Requisitos generales | Proteccion Contra la Oxidacion Cap. 22 completo | IEC 61058- 1:1996-10 + A1: 1997-10 | 1
RL-2022-70514083-APN-DNDRYS#MDP | 30702968808 | C1427BTS | Construccion | Interruptores para aparatos. Parte 1: requisitos generales | El alcance incluye los mismos ensayos que la version ya acreditada | IEC 61058-1: 2001-11 | 1
RL-2022-70514083-APN-DNDRYS#MDP | 30702968808 | C1427BTS | Construccion | Interruptores para instalaciones electricas, domesticas fijas y similares. Parte: Requisitos generales | Norma Completa | IEC 60669-1: 2000 y particulares IRAM-NM 60669- 1:2005 Nch 2011:1985 | 1
RL-2022-70514083-APN-DNDRYS#MDP | 30702968808 | C1427BTS | Construccion | Fichas y toma corrientes para usos domesticos analogos Parte 1: Requisitos Generales | Todos los ensayos de la norma exceptuando: Ensayo de 23.7 con el dispositivo de la figura 24. Del 25.5 los analisis quimicos si son necesarios. 29.2 Ensayo ciclico de calor humedo | IEC 884-1:1987 + A1: 1988 | 1
RL-2022-70514083-APN-DNDRYS#MDP | 30702968808 | C1427BTS | Construccion | Fichas y toma corrientes para usos domesticos analogos. Parte 1: Requisitos Generales | El alcance incluye los mismos ensayos que la version ya acreditada. IEC 884-1:1987 +A1:Junio 1988 | IEC 60884-1:2002 | 1
RL-2022-70514083-APN-DNDRYS#MDP | 30702968808 | C1427BTS | Construccion | Requisitos Generales para envolturas de accesorios para instalaciones electricas fijas para uso domestico y analogos | Norma Completa | IEC 60670:1980-10 | 1
RL-2022-70514083-APN-DNDRYS#MDP | 30702968808 | C1427BTS | Construccion | Requisitos Generales de cajas y envolturas de accesorios para instalaciones electricas fijas para usos domesticos y analogos. | Norma Completa | IEC 60670-1:2002-12 | 1
RL-2022-70514083-APN-DNDRYS#MDP | 30702968808 | C1427BTS | Construccion | Conduit systems for electrical installations – Part 1: General requirements | Cap. 7 completo Marcado y documentacion | IEC 61386-1: 1996-11 + A1:2000-11 | 1
RL-2022-70514083-APN-DNDRYS#MDP | 30702968808 | C1427BTS | Construccion | Conduit systems for electrical installations – Part 1: General requirements | Del cap. 8 Dimensiones solamente los ensayos de 8.2 | IEC 61386-1: 1996-11 + A1:2000-11 | 1
RL-2022-70514083-APN-DNDRYS#MDP | 30702968808 | C1427BTS | Construccion | Conduit systems for electrical installations – Part 1: General requirements | Cap. 9 completo Construccion | IEC 61386-1: 1996-11 + A1:2000-11 | 1
RL-2022-70514083-APN-DNDRYS#MDP | 30702968808 | C1427BTS | Construccion | Conduit systems for electrical installations – Part 1: General requirements | Cap. 10 : Propiedades Mecanicas- completo con excepcion de los ensayos de 10.7(ensayo de traccion) | IEC 61386-1: 1996-11 + A1:2000-11 | 1
RL-2022-70514083-APN-DNDRYS#MDP | 30702968808 | C1427BTS | Construccion | Conduit systems for electrical installations – Part 1: General requirements | Cap. 11 completo Propiedades electricas | IEC 61386-1: 1996-11 + A1:2000-11 | 1
RL-2022-70514083-APN-DNDRYS#MDP | 30702968808 | C1427BTS | Construccion | Conduit systems for electrical installations – Part 1: General requirements | Cap. 12 completo Propiedades termicas | IEC 61386-1: 1996-11 + A1:2000-11 | 1
RL-2022-70514083-APN-DNDRYS#MDP | 30702968808 | C1427BTS | Construccion | Conduit systems for electrical installations – Part 1: General requirements | Cap. 13 completo Efectos del fuego | IEC 61386-1: 1996-11 + A1:2000-11 | 1
RL-2022-70514083-APN-DNDRYS#MDP | 30702968808 | C1427BTS | Construccion | Conduit systems for electrical installations – Part 1: General requirements | Cap. 14 completo Influencias externas | IEC 61386-1: 1996-11 + A1:2000-11 | 1
RL-2022-70514083-APN-DNDRYS#MDP | 30702968808 | C1427BTS | Construccion | Conduit systems for cable management - Part 21: Particular requirements - Rigid conduit systems | Norma completa con las mismas excepciones que la norma general aplicable y las siguientes excepciones adicionales: 10.4.101 (ensayos de doblado de caños metalicos) 10.4.102 (ensayos de doblado de caños no metalicos), se exceptuan ensayos con caños de medida: “16” 10.4.103 (ensayos de doblado de caños compuestos) | IEC 61386-21:2002-02 | 1
RL-2022-70514083-APN-DNDRYS#MDP | 30702968808 | C1427BTS | Construccion | Conduit systems for cable management - Part 23: Particular requirements - Flexible conduit systems | Norma completa con las mismas excepciones que la norma general aplicable y las siguientes excepciones adicionales: 10.5 (ensayo de flexion) | IEC 61386-23:2002-02 | 1
RL-2022-70514083-APN-DNDRYS#MDP | 30702968808 | C1427BTS | Electrodomesticos | Grados de proteccion provisto por las envolturas (Codigo IP) | Norma Completa | IEC 60529:1989-11 + A1:1999-11 | 1
RL-2022-70514083-APN-DNDRYS#MDP | 30702968808 | C1427BTS | Bienes de capital y/o intermedios metalmecanicos | Equipos de soldadura por arco Parte 1: Fuentes de alimentacion para soldadoras | Todos los ensayos de la norma exceptuando: Del 14.1 Ensayo de impacto a 10Nm | IEC 60974-1:1998-09 + A1:2000-03 | 1
RL-2022-70514083-APN-DNDRYS#MDP | 30702968808 | C1427BTS | Electrodomesticos | Aparatos para Refrigeracion. Domesticos Determinacion del consumo de energia y del nivel del ruido. Parte 1: Metodos de medicion del consumo de energia electrica y de sus caracteristicas asociadas | Norma Completa | IRAM 2404-1: 1997 | 1
RL-2022-70514083-APN-DNDRYS#MDP | 30702968808 | C1427BTS | Electrodomesticos | Aparatos para Refrigeracion. Domesticos Determinacion del consumo de energia y del nivel del ruido. Parte 3: Etiqueta | Norma Completa Exceptuando: cap. 6 “RUIDO” | IRAM 2404-3: 1998 | 1
RL-2022-70514083-APN-DNDRYS#MDP | 30702968808 | C1427BTS | Electrodomesticos | Aparatos para Refrigeracion Domesticos Refrigeradores con o sin Compartimiento de Baja temperatura. Caracteristicas y metodos de ensayo | Cap. 7 Completo Determinacion de las dimensiones lineales, volumenes y superficies | IRAM 2120-2:1997 | 1
RL-2022-70514083-APN-DNDRYS#MDP | 30702968808 | C1427BTS | Electrodomesticos | Aparatos para Refrigeracion Domesticos Refrigeradores con o sin Compartimiento de Baja temperatura. Caracteristicas y metodos de ensayo | Cap. 13 Completo Verificacion de las temperaturas de almacenamiento | IRAM 2120-2:1997 | 1
RL-2022-70514083-APN-DNDRYS#MDP | 30702968808 | C1427BTS | Electrodomesticos | Aparatos para Refrigeracion Domesticos Refrigeradores con o sin Compartimiento de Baja temperatura. Caracteristicas y metodos de ensayo | Cap. 15 Completo Ensayo de Consumo de energia | IRAM 2120-2:1997 | 1
RL-2022-70514083-APN-DNDRYS#MDP | 30702968808 | C1427BTS | Electrodomesticos | Aparatos para Refrigeracion Domesticos Refrigeradores con o sin Compartimiento de Baja temperatura. Caracteristicas y metodos de ensayo | Cap. 16 Completo Ensayo de Evaluacion de temperatura | IRAM 2120-2:1997 | 1
RL-2022-70514083-APN-DNDRYS#MDP | 30702968808 | C1427BTS | Electrodomesticos | Aparatos para Refrigeracion Domesticos Refrigeradores con o sin Compartimiento de Baja temperatura. Caracteristicas y metodos de ensayo | Cap. 21 Completo Marcacion | IRAM 2120-2:1997 | 1
RL-2022-70514083-APN-DNDRYS#MDP | 30702968808 | C1427BTS | Electrodomesticos | Aparatos para Refrigeracion Domesticos Refrigeradores con o sin Compartimiento de Baja temperatura. Caracteristicas y metodos de ensayo | Cap. 22 Completo Documentacion Tecnica y publicitaria | IRAM 2120-2:1997 | 1
RL-2022-70514083-APN-DNDRYS#MDP | 30702968808 | C1427BTS | Electrodomesticos | Aparatos para Refrigeracion Domesticos Refrigeradores con o sin Compartimiento de Baja temperatura. Caracteristicas y metodos de ensayo | Cap. 23 Completo Instrucciones para el uso y Mantenimiento | IRAM 2120-2:1997 | 1
RL-2022-70514083-APN-DNDRYS#MDP | 30702968808 | C1427BTS | Electrodomesticos | Aparatos para Refrigeracion Domesticos Refrigeradores con o sin Compartimiento de Baja temperatura. Caracteristicas y metodos de ensayo | Cap. 7 Completo. Determinacion de las dimensiones lineales, volumenes y superficies | IRAM 2120-3:1998 | 1
RL-2022-70514083-APN-DNDRYS#MDP | 30702968808 | C1427BTS | Electrodomesticos | Aparatos para Refrigeracion Domesticos Refrigeradores con o sin Compartimiento de Baja temperatura. Caracteristicas y metodos de ensayo | Cap. 13 Completo. Verificacion de las temperaturas de almacenamiento | IRAM 2120-3:1998 | 1
RL-2022-70514083-APN-DNDRYS#MDP | 30702968808 | C1427BTS | Electrodomesticos | Aparatos para Refrigeracion Domesticos Refrigeradores con o sin Compartimiento de Baja temperatura. Caracteristicas y metodos de ensayo | Cap. 15 Completo. Ensayo de Consumo de energia | IRAM 2120-3:1998 | 1
RL-2022-70514083-APN-DNDRYS#MDP | 30702968808 | C1427BTS | Electrodomesticos | Aparatos para Refrigeracion Domesticos Refrigeradores con o sin Compartimiento de Baja temperatura. Caracteristicas y metodos de ensayo | Cap. 16 Completo. Ensayo de Evaluacion de temperatura | IRAM 2120-3:1998 | 1
RL-2022-70514083-APN-DNDRYS#MDP | 30702968808 | C1427BTS | Electrodomesticos | Aparatos para Refrigeracion Domesticos - Aparatos para almacenar alimentos congelados y congeladores de alimentos (Freezers) Caracteristicas y metodos de ensayo | Cap. 7 Completo Determinacion de las dimensiones lineales, volumenes y superficies | IRAM 2120-4:1999 | 1
RL-2022-70514083-APN-DNDRYS#MDP | 30702968808 | C1427BTS | Electrodomesticos | Aparatos para Refrigeracion Domesticos - Aparatos para almacenar alimentos congelados y congeladores de alimentos (Freezers) Caracteristicas y metodos de ensayo | Cap. 13 Completo Verificacion de las temperaturas de almacenamiento | IRAM 2120-4:1999 | 1
RL-2022-70514083-APN-DNDRYS#MDP | 30702968808 | C1427BTS | Electrodomesticos | Aparatos para Refrigeracion Domesticos - Aparatos para almacenar alimentos congelados y congeladores de alimentos (Freezers) Caracteristicas y metodos de ensayo | Cap. 15 Completo Ensayo de Consumo de energia | IRAM 2120-4:1999 | 1
RL-2022-70514083-APN-DNDRYS#MDP | 30702968808 | C1427BTS | Electrodomesticos | Aparatos para Refrigeracion Domesticos - Aparatos para almacenar alimentos congelados y congeladores de alimentos (Freezers) Caracteristicas y metodos de ensayo | Cap. 16 Completo Ensayo de Evaluacion de temperatura | IRAM 2120-4:1999 | 1
RL-2022-70514083-APN-DNDRYS#MDP | 30702968808 | C1427BTS | Electrodomesticos | Aparatos para Refrigeracion Domesticos - Aparatos para almacenar alimentos congelados y congeladores de alimentos (Freezers) Caracteristicas y metodos de ensayo | Cap. 17 Completo Ensayo de Congelamiento | IRAM 2120-4:1999 | 1
RL-2022-70514083-APN-DNDRYS#MDP | 30702968808 | C1427BTS | Electrodomesticos | Aparatos para Refrigeracion Domesticos - Aparatos para almacenar alimentos congelados y congeladores de alimentos (Freezers) Caracteristicas y metodos de ensayo | Cap. 20 Completo Marcado | IRAM 2120-4:1999 | 1
RL-2022-70514083-APN-DNDRYS#MDP | 30702968808 | C1427BTS | Electrodomesticos | Aparatos para Refrigeracion Domesticos - Aparatos para almacenar alimentos congelados y congeladores de alimentos (Freezers) Caracteristicas y metodos de ensayo | Cap. 21 Completo Documentacion Tecnica y publicitaria | IRAM 2120-4:1999 | 1
RL-2022-70514083-APN-DNDRYS#MDP | 30702968808 | C1427BTS | Electrodomesticos | Aparatos para Refrigeracion Domesticos - Aparatos para almacenar alimentos congelados y congeladores de alimentos (Freezers) Caracteristicas y metodos de ensayo | Cap. 22 Completo Instrucciones para el uso y Mantenimiento | IRAM 2120-4:1999 | 1
RL-2022-70514083-APN-DNDRYS#MDP | 30702968808 | C1427BTS | Electrodomesticos | Aparatos de refrigeracion libre de escarcha para uso domestico- refrigeradores, refrigerador- congeladores- compartimiento de almacenamiento de alimentos congelados y congeladores de alimentos enfriados por circulacion interna de aire forzado. Caracteristicas y metodos de ensayo | Cap. 7 Completo Determinacion de las dimensiones lineales, volumenes y superficies | IRAM 2120-5: 1999 | 1
RL-2022-70514083-APN-DNDRYS#MDP | 30702968808 | C1427BTS | Electrodomesticos | Aparatos de refrigeracion libre de escarcha para uso domestico- refrigeradores, refrigerador- congeladores- compartimiento de almacenamiento de alimentos congelados y congeladores de alimentos enfriados por circulacion interna de aire forzado. Caracteristicas y metodos de ensayo | Cap. 13 Completo Verificacion de las temperaturas de almacenamiento | IRAM 2120-5: 1999 | 1
RL-2022-70514083-APN-DNDRYS#MDP | 30702968808 | C1427BTS | Electrodomesticos | Aparatos de refrigeracion libre de escarcha para uso domestico- refrigeradores, refrigerador- congeladores- compartimiento de almacenamiento de alimentos congelados y congeladores de alimentos enfriados por circulacion interna de aire forzado. Caracteristicas y metodos de ensayo | Cap. 15 Completo Ensayo de Consumo de energia | IRAM 2120-5: 1999 | 1
RL-2022-70514083-APN-DNDRYS#MDP | 30702968808 | C1427BTS | Electrodomesticos | Aparatos de refrigeracion libre de escarcha para uso domestico- refrigeradores, refrigerador- congeladores- compartimiento de almacenamiento de alimentos congelados y congeladores de alimentos enfriados por circulacion interna de aire forzado. Caracteristicas y metodos de ensayo | Cap. 16 Completo Ensayo de Evaluacion de temperatura | IRAM 2120-5: 1999 | 1
RL-2022-70514083-APN-DNDRYS#MDP | 30702968808 | C1427BTS | Electrodomesticos | Aparatos de refrigeracion libre de escarcha para uso domestico- refrigeradores, refrigerador- congeladores- compartimiento de almacenamiento de alimentos congelados y congeladores de alimentos enfriados por circulacion interna de aire forzado. Caracteristicas y metodos de ensayo | Cap. 17 Completo Ensayo de Congelamiento | IRAM 2120-5: 1999 | 1
RL-2022-70514083-APN-DNDRYS#MDP | 30702968808 | C1427BTS | Electrodomesticos | Aparatos de refrigeracion libre de escarcha para uso domestico- refrigeradores, refrigerador- congeladores- compartimiento de almacenamiento de alimentos congelados y congeladores de alimentos enfriados por circulacion interna de aire forzado. Caracteristicas y metodos de ensayo | Cap. 22 Completo Marcado | IRAM 2120-5: 1999 | 1
RL-2022-70514083-APN-DNDRYS#MDP | 30702968808 | C1427BTS | Electrodomesticos | Aparatos de refrigeracion libre de escarcha para uso domestico- refrigeradores, refrigerador- congeladores- compartimiento de almacenamiento de alimentos congelados y congeladores de alimentos enfriados por circulacion interna de aire forzado. Caracteristicas y metodos de ensayo | Cap. 23 Completo Documentacion Tecnica y publicitaria | IRAM 2120-5: 1999 | 1
RL-2022-70514083-APN-DNDRYS#MDP | 30702968808 | C1427BTS | Electrodomesticos | Aparatos de refrigeracion libre de escarcha para uso domestico- refrigeradores, refrigerador- congeladores- compartimiento de almacenamiento de alimentos congelados y congeladores de alimentos enfriados por circulacion interna de aire forzado. Caracteristicas y metodos de ensayo | Cap. 24 Completo Instrucciones para el uso y Mantenimiento | IRAM 2120-5: 1999 | 1
RL-2022-70514083-APN-DNDRYS#MDP | 30702968808 | C1427BTS | Electrodomesticos | Encendedores piezoelectricos para el encendido de artefactos domesticos o industriales. Condiciones de seguridad y funcionamiento | Norma completa | IRAM 3982:2002-06-14 | 1
RL-2022-70514083-APN-DNDRYS#MDP | 30702968808 | C1427BTS | Petroleo/Gas | Encendedores piezoelectricos a gas con llama, para el encendido de artefactos domesticos o industriales. Condiciones de seguridad y funcionamiento | Norma completa | IRAM 3981:2002-06-15 | 1
RL-2022-70514083-APN-DNDRYS#MDP | 30702968808 | C1427BTS | Petroleo/Gas | Encendedores. Condiciones de Seguridad | Norma Completa | IRAM 3980:2003-04-15 | 1
RL-2022-70514083-APN-DNDRYS#MDP | 30702968808 | C1427BTS | Bicicletas y afines | Bicicletas Requisitos de seguridad de bicicletas de uso infantil | Norma Completa | NM 301 2002-12-30 | 0
RL-2022-70514083-APN-DNDRYS#MDP | 30702968808 | C1427BTS | Juguetes | Seguridad de los juguetes Parte 1: Propiedades mecanicas y fisicas | Objeto y Campo de Aplicacion Cap. 1 completo | UNE-EN 71-1:2012 | 1
RL-2022-70514083-APN-DNDRYS#MDP | 30702968808 | C1427BTS | Juguetes | Seguridad de los juguetes Parte 1: Propiedades mecanicas y fisicas | Normas para Consulta. Cap. 2 completo | UNE-EN 71-1:2012 | 1
RL-2022-70514083-APN-DNDRYS#MDP | 30702968808 | C1427BTS | Juguetes | Seguridad de los juguetes Parte 1: Propiedades mecanicas y fisicas | Definiciones Cap. 3 completo | UNE-EN 71-1:2012 | 1
RL-2022-70514083-APN-DNDRYS#MDP | 30702968808 | C1427BTS | Juguetes | Seguridad de los juguetes Parte 1: Propiedades mecanicas y fisicas | Requisitos Generales Cap. 4 – Todos aquellos puntos del cap. relacionados con los ensayos del cap. 8 “Metodos de ensayo” acreditados | UNE-EN 71-1:2012 | 1
RL-2022-70514083-APN-DNDRYS#MDP | 30702968808 | C1427BTS | Juguetes | Seguridad de los juguetes Parte 1: Propiedades mecanicas y fisicas | Juguetes Destinados a Menores de 36 Meses Cap. 5 – Todos aquellos puntos del cap. relacionados con los ensayos del cap. 8 “Metodos de ensayo” acreditados | UNE-EN 71-1:2012 | 1
RL-2022-70514083-APN-DNDRYS#MDP | 30702968808 | C1427BTS | Juguetes | Seguridad de los juguetes Parte 1: Propiedades mecanicas y fisicas | Envase. Cap. 6 completo | UNE-EN 71-1:2012 | 1
RL-2022-70514083-APN-DNDRYS#MDP | 30702968808 | C1427BTS | Juguetes | Seguridad de los juguetes Parte 1: Propiedades mecanicas y fisicas | Advertencias e Instrucciones de Uso. Cap. 7 – Todos aquellos puntos del cap. relacionados con los ensayos del cap. 8 “Metodos de ensayo” acreditados | UNE-EN 71-1:2012 | 1
RL-2022-70514083-APN-DNDRYS#MDP | 30702968808 | C1427BTS | Juguetes | Seguridad de los juguetes Parte 1: Propiedades mecanicas y fisicas | Requisitos generales de ensayo. Cap. 8.1 completo | UNE-EN 71-1:2012 | 1
RL-2022-70514083-APN-DNDRYS#MDP | 30702968808 | C1427BTS | Juguetes | Seguridad de los juguetes Parte 1: Propiedades mecanicas y fisicas | Cilindro para partes pequeñas Cap. 8.2 completo | UNE-EN 71-1:2012 | 1
RL-2022-70514083-APN-DNDRYS#MDP | 30702968808 | C1427BTS | Juguetes | Seguridad de los juguetes Parte 1: Propiedades mecanicas y fisicas | Ensayo de torsion. Cap. 8.3 completo | UNE-EN 71-1:2012 | 1
RL-2022-70514083-APN-DNDRYS#MDP | 30702968808 | C1427BTS | Juguetes | Seguridad de los juguetes Parte 1: Propiedades mecanicas y fisicas | Ensayo de caida. Cap. 8.5 Sin verificacion si bordes cortantes (8.11) y puntas punzantes (8.12) han quedado accesibles | UNE-EN 71-1:2012 | 1
RL-2022-70514083-APN-DNDRYS#MDP | 30702968808 | C1427BTS | Juguetes | Seguridad de los juguetes Parte 1: Propiedades mecanicas y fisicas | Ensayo de vuelco. Cap. 8.6 Sin verificacion si bordes cortantes (8.11) y puntas punzantes (8.12) han quedado accesibles | UNE-EN 71-1:2012 | 1
RL-2022-70514083-APN-DNDRYS#MDP | 30702968808 | C1427BTS | Juguetes | Seguridad de los juguetes Parte 1: Propiedades mecanicas y fisicas | Ensayo de impacto. Cap. 8.7 Sin verificacion si bordes cortantes (8.11) y puntas punzantes (8.12) han quedado accesibles | UNE-EN 71-1:2012 | 1
RL-2022-70514083-APN-DNDRYS#MDP | 30702968808 | C1427BTS | Juguetes | Seguridad de los juguetes Parte 1: Propiedades mecanicas y fisicas | Ensayo de compresion Cap. 8.8 Sin verificacion si bordes cortantes (8.11) y puntas punzantes (8.12) han quedado accesibles | UNE-EN 71-1:2012 | 1
RL-2022-70514083-APN-DNDRYS#MDP | 30702968808 | C1427BTS | Juguetes | Seguridad de los juguetes Parte 1: Propiedades mecanicas y fisicas | Ensayo de inhibicion Cap. 8.9 completo | UNE-EN 71-1:2012 | 1
RL-2022-70514083-APN-DNDRYS#MDP | 30702968808 | C1427BTS | Juguetes | Seguridad de los juguetes Parte 1: Propiedades mecanicas y fisicas | Accesibilidad de un elemento o de una pieza. Cap. 8.10 completo | UNE-EN 71-1:2012 | 1
RL-2022-70514083-APN-DNDRYS#MDP | 30702968808 | C1427BTS | Juguetes | Seguridad de los juguetes Parte 1: Propiedades mecanicas y fisicas | Flexibilidad de los alambres Cap. 8.13 Sin verificacion si el alambre tiene puntas punzantes (8.12) | UNE-EN 71-1:2012 | 1
RL-2022-70514083-APN-DNDRYS#MDP | 30702968808 | C1427BTS | Juguetes | Seguridad de los juguetes Parte 1: Propiedades mecanicas y fisicas | Materiales expandibles. Cap. 8.14 completo | UNE-EN 71-1:2012 | 1
RL-2022-70514083-APN-DNDRYS#MDP | 30702968808 | C1427BTS | Juguetes | Seguridad de los juguetes Parte 1: Propiedades mecanicas y fisicas | Estanqueidad de los juguetes que contienen liquido. Cap. 8.15 completo | UNE-EN 71-1:2012 | 1
RL-2022-70514083-APN-DNDRYS#MDP | 30702968808 | C1427BTS | Juguetes | Seguridad de los juguetes Parte 1: Propiedades mecanicas y fisicas | Forma geometrica de ciertos juguetes. Cap. 8.16 completo | UNE-EN 71-1:2012 | 1
RL-2022-70514083-APN-DNDRYS#MDP | 30702968808 | C1427BTS | Juguetes | Seguridad de los juguetes Parte 1: Propiedades mecanicas y fisicas | Mecanismos plegables y deslizantes. Cap. 8.18 completo | UNE-EN 71-1:2012 | 1
RL-2022-70514083-APN-DNDRYS#MDP | 30702968808 | C1427BTS | Juguetes | Seguridad de los juguetes Parte 1: Propiedades mecanicas y fisicas | Resistividad electrica de las cuerdas. Cap. 8.19 completo | UNE-EN 71-1:2012 | 1
RL-2022-70514083-APN-DNDRYS#MDP | 30702968808 | C1427BTS | Juguetes | Seguridad de los juguetes Parte 1: Propiedades mecanicas y fisicas | Espesor de las cuerdas. Cap. 8.20 completo | UNE-EN 71-1:2012 | 1
RL-2022-70514083-APN-DNDRYS#MDP | 30702968808 | C1427BTS | Juguetes | Seguridad de los juguetes Parte 1: Propiedades mecanicas y fisicas | Flexibilidad de los alambres. Cap. 8.13 Sin verificacion si el alambre tiene puntas punzantes (8.12) | UNE-EN 71-1:2012 | 1
RL-2022-70514083-APN-DNDRYS#MDP | 30702968808 | C1427BTS | Juguetes | Seguridad de los juguetes Parte 1: Propiedades mecanicas y fisicas | Resistencia estatica. Cap. 8.21 completo | UNE-EN 71-1:2012 | 1
RL-2022-70514083-APN-DNDRYS#MDP | 30702968808 | C1427BTS | Juguetes | Seguridad de los juguetes Parte 1: Propiedades mecanicas y fisicas | Estabilidad. Cap. 8.23 completo | UNE-EN 71-1:2012 | 1
RL-2022-70514083-APN-DNDRYS#MDP | 30702968808 | C1427BTS | Juguetes | Seguridad de los juguetes Parte 1: Propiedades mecanicas y fisicas | Resistencia de los columpios y juguetes similares. Cap. 8.24 completo | UNE-EN 71-1:2012 | 1
RL-2022-70514083-APN-DNDRYS#MDP | 30702968808 | C1427BTS | Juguetes | Seguridad de los juguetes Parte 1: Propiedades mecanicas y fisicas | Laminas de plastico. Espesor Cap. 8.26.1 completo | UNE-EN 71-1:2012 | 1
RL-2022-70514083-APN-DNDRYS#MDP | 30702968808 | C1427BTS | Juguetes | Seguridad de los juguetes Parte 1: Propiedades mecanicas y fisicas | Huecos en las estructuras metalicas para trepar y juguetes similares. Cap. 8.28 completo | UNE-EN 71-1:2012 | 1
RL-2022-70514083-APN-DNDRYS#MDP | 30702968808 | C1427BTS | Juguetes | Seguridad de los juguetes Parte 1: Propiedades mecanicas y fisicas | Diametro de las cuerdas y cadenas de los columpios. Cap. 8.29 completo | UNE-EN 71-1:2012 | 1
RL-2022-70514083-APN-DNDRYS#MDP | 30702968808 | C1427BTS | Juguetes | Seguridad de los juguetes Parte 1: Propiedades mecanicas y fisicas | Funcionamiento de frenos Cap. 8.30 completo | UNE-EN 71-1:2012 | 1
RL-2022-70514083-APN-DNDRYS#MDP | 30702968808 | C1427BTS | Juguetes | Seguridad de los juguetes Parte 1: Propiedades mecanicas y fisicas | Determinacion del nivel de presion sonora de emision. Cap. 8. 31 completo | UNE-EN 71-1:2012 | 1
RL-2022-70514083-APN-DNDRYS#MDP | 30702968808 | C1427BTS | Juguetes | Seguridad de los juguetes Parte 1: Propiedades mecanicas y fisicas | Medida de la elevacion de temperatura Cap. 8.33 completo | UNE-EN 71-1:2012 | 1
RL-2022-70514083-APN-DNDRYS#MDP | 30702968808 | C1427BTS | Juguetes | Seguridad de los juguetes Parte 1: Propiedades mecanicas y fisicas | Traccion (8.4) | UNE-EN 71-1:2012 | 1
RL-2022-70514083-APN-DNDRYS#MDP | 30702968808 | C1427BTS | Juguetes | Seguridad de los juguetes Parte 1: Propiedades mecanicas y fisicas | Bordes cortantes (8.11) | UNE-EN 71-1:2012 | 1
RL-2022-70514083-APN-DNDRYS#MDP | 30702968808 | C1427BTS | Juguetes | Seguridad de los juguetes Parte 1: Propiedades mecanicas y fisicas | Puntas filosas (8.12) | UNE-EN 71-1:2012 | 1
RL-2022-70514083-APN-DNDRYS#MDP | 30702968808 | C1427BTS | Juguetes | Seguridad de los juguetes Parte 1: Propiedades mecanicas y fisicas | Durabilidad de juguetes accionados por boca (8.17) | UNE-EN 71-1:2012 | 1
RL-2022-70514083-APN-DNDRYS#MDP | 30702968808 | C1427BTS | Juguetes | Seguridad de los juguetes Parte 1: Propiedades mecanicas y fisicas | Resistencia Dinamica (8.22) | UNE-EN 71-1:2012 | 1
RL-2022-70514083-APN-DNDRYS#MDP | 30702968808 | C1427BTS | Juguetes | Seguridad de los juguetes Parte 1: Propiedades mecanicas y fisicas | Determinacion de la Energia Cinetica (8.25) | UNE-EN 71-1:2012 | 1
RL-2022-70514083-APN-DNDRYS#MDP | 30702968808 | C1427BTS | Juguetes | Seguridad de los juguetes Parte 1: Propiedades mecanicas y fisicas | Adherencia (8.26.2) | UNE-EN 71-1:2012 | 1
RL-2022-70514083-APN-DNDRYS#MDP | 30702968808 | C1427BTS | Juguetes | Seguridad de los juguetes Parte 1: Propiedades mecanicas y fisicas | Vidrio Borosilicatado (8.27) | UNE-EN 71-1:2012 | 1
RL-2022-70514083-APN-DNDRYS#MDP | 30702968808 | C1427BTS | Juguetes | Seguridad de los juguetes Parte 1: Propiedades mecanicas y fisicas | Determinacion del nivel de presion sonora de emision ( 8.31) | UNE-EN 71-1:2012 | 1
RL-2022-70514083-APN-DNDRYS#MDP | 30702968808 | C1427BTS | Juguetes | Seguridad de los juguetes Parte 1: Propiedades mecanicas y fisicas | Determinacion de la velocidad de los juguetes electricos destinados a montarse sobre ellos (8.32) | UNE-EN 71-1:2012 | 1
RL-2022-70514083-APN-DNDRYS#MDP | 30702968808 | C1427BTS | Juguetes | Seguridad de los juguetes Parte 2: Inflamabilidad | Norma Completa | UNE-EN 71-2:1994-12 | 1
RL-2022-70514083-APN-DNDRYS#MDP | 30702968808 | C1427BTS | Juguetes | Seguridad de los juguetes electricos. | Todos los ensayos de la norma exceptuando el cap. 20: “Toxicidad y riesgos analogos” 1996 | UNE-EN 50088:1996 + A1 | 1
RL-2022-70514083-APN-DNDRYS#MDP | 30702968808 | C1427BTS | Juguetes | Seguridad de los Juguetes. Parte 1: Propiedades generales, mecanicas y fisicas. | 5.1: Generalidades | IRAM-NM 300-1:2003. NM 300-1:2002 | 1
RL-2022-70514083-APN-DNDRYS#MDP | 30702968808 | C1427BTS | Juguetes | Seguridad de los Juguetes. Parte 1: Propiedades generales, mecanicas y fisicas. | 5.2: Ensayo de partes pequeñas | IRAM-NM 300-1:2003. NM 300-1:2002 | 1
RL-2022-70514083-APN-DNDRYS#MDP | 30702968808 | C1427BTS | Juguetes | Seguridad de los Juguetes. Parte 1: Propiedades generales, mecanicas y fisicas. | 5.3: Ensayo para comprobar la forma y tamaño de ciertos juguetes | IRAM-NM 300-1:2003. NM 300-1:2002 | 1
RL-2022-70514083-APN-DNDRYS#MDP | 30702968808 | C1427BTS | Juguetes | Seguridad de los Juguetes. Parte 1: Propiedades generales, mecanicas y fisicas. | 5.6: Ensayo para muñecos de juego para preescolares | IRAM-NM 300-1:2003. NM 300-1:2002 | 1
RL-2022-70514083-APN-DNDRYS#MDP | 30702968808 | C1427BTS | Juguetes | Seguridad de los Juguetes. Parte 1: Propiedades generales, mecanicas y fisicas. | 5.7: Accesibilidad de una determinada parte o componente | IRAM-NM 300-1:2003. NM 300-1:2002 | 1
RL-2022-70514083-APN-DNDRYS#MDP | 30702968808 | C1427BTS | Juguetes | Seguridad de los Juguetes. Parte 1: Propiedades generales, mecanicas y fisicas. | 5.10: Determinacion del espesor de las peliculas y laminas plasticas | IRAM-NM 300-1:2003. NM 300-1:2002 | 1
RL-2022-70514083-APN-DNDRYS#MDP | 30702968808 | C1427BTS | Juguetes | Seguridad de los Juguetes. Parte 1: Propiedades generales, mecanicas y fisicas. | 5.11.1: Determinacion del espesor de la cuerda | IRAM-NM 300-1:2003. NM 300-1:2002 | 1
RL-2022-70514083-APN-DNDRYS#MDP | 30702968808 | C1427BTS | Juguetes | Seguridad de los Juguetes. Parte 1: Propiedades generales, mecanicas y fisicas. | 5.11.3: Resistencia electrica de las cuerdas | IRAM-NM 300-1:2003. NM 300-1:2002 | 1
RL-2022-70514083-APN-DNDRYS#MDP | 30702968808 | C1427BTS | Juguetes | Seguridad de los Juguetes. Parte 1: Propiedades generales, mecanicas y fisicas. | 5.12.2: Ensayo de estabilidad, lateral con los pies disponibles para estabilizacion | IRAM-NM 300-1:2003. NM 300-1:2002 | 1
RL-2022-70514083-APN-DNDRYS#MDP | 30702968808 | C1427BTS | Juguetes | Seguridad de los Juguetes. Parte 1: Propiedades generales, mecanicas y fisicas. | 5.12.3: Ensayo de estabilidad, lateral sin los pies disponibles para estabilizacion | IRAM-NM 300-1:2003. NM 300-1:2002 | 1
RL-2022-70514083-APN-DNDRYS#MDP | 30702968808 | C1427BTS | Juguetes | Seguridad de los Juguetes. Parte 1: Propiedades generales, mecanicas y fisicas. | 5.12.5: Ensayo de sobrecarga para los juguetes en los que el niño se pueda montar y asientos. | IRAM-NM 300-1:2003. NM 300-1:2002 | 1
RL-2022-70514083-APN-DNDRYS#MDP | 30702968808 | C1427BTS | Juguetes | Seguridad de los Juguetes. Parte 1: Propiedades generales, mecanicas y fisicas. | 5.15: Energia cinetica de proyectiles, arcos y flechas. | IRAM-NM 300-1:2003. NM 300-1:2002 | 1
RL-2022-70514083-APN-DNDRYS#MDP | 30702968808 | C1427BTS | Juguetes | Seguridad de los Juguetes. Parte 1: Propiedades generales, mecanicas y fisicas. | 5.16.2: Desempeño de los frenos para juguetes en los cuales el niño pueda montarse, accionados en forma mecanica o electrica, que no sean bicicletas de juguete | IRAM-NM 300-1:2003. NM 300-1:2002 | 1
RL-2022-70514083-APN-DNDRYS#MDP | 30702968808 | C1427BTS | Juguetes | Seguridad de los Juguetes. Parte 1: Propiedades generales, mecanicas y fisicas. | 5.16.3: Desempeño de los frenos de bicicletas de juguete | IRAM-NM 300-1:2003. NM 300-1:2002 | 1
RL-2022-70514083-APN-DNDRYS#MDP | 30702968808 | C1427BTS | Juguetes | Seguridad de los Juguetes. Parte 1: Propiedades generales, mecanicas y fisicas. | 5.18: Determinacion del aumento de la temperatura | IRAM-NM 300-1:2003. NM 300-1:2002 | 1
RL-2022-70514083-APN-DNDRYS#MDP | 30702968808 | C1427BTS | Juguetes | Seguridad de los Juguetes. Parte 1: Propiedades generales, mecanicas y fisicas. | 5.19: Perdidas en los juguetes rellenados con sustancias liquidas | IRAM-NM 300-1:2003. NM 300-1:2002 | 1
RL-2022-70514083-APN-DNDRYS#MDP | 30702968808 | C1427BTS | Juguetes | Seguridad de los Juguetes. Parte 1: Propiedades generales, mecanicas y fisicas. | 5.21: Materiales expansibles | IRAM-NM 300-1:2003. NM 300-1:2002 | 1
RL-2022-70514083-APN-DNDRYS#MDP | 30702968808 | C1427BTS | Juguetes | Seguridad de los Juguetes. Parte 1: Propiedades generales, mecanicas y fisicas. | 5.22: Mecanismos de doblado o deslizado | IRAM-NM 300-1:2003. NM 300-1:2002 | 1
RL-2022-70514083-APN-DNDRYS#MDP | 30702968808 | C1427BTS | Juguetes | Seguridad de los Juguetes. Parte 1: Propiedades generales, mecanicas y fisicas. | 5.25.2: Ensayo de caida | IRAM-NM 300-1:2003. NM 300-1:2002 | 1
RL-2022-70514083-APN-DNDRYS#MDP | 30702968808 | C1427BTS | Juguetes | Seguridad de los Juguetes. Parte 1: Propiedades generales, mecanicas y fisicas. | 5.25.3: Ensayo de volcado para los juguetes grandes y voluminosos | IRAM-NM 300-1:2003. NM 300-1:2002 | 1
RL-2022-70514083-APN-DNDRYS#MDP | 30702968808 | C1427BTS | Juguetes | Seguridad de los Juguetes. Parte 1: Propiedades generales, mecanicas y fisicas. | 5.25.5: Ensayo de torsion | IRAM-NM 300-1:2003. NM 300-1:2002 | 1
RL-2022-70514083-APN-DNDRYS#MDP | 30702968808 | C1427BTS | Juguetes | Seguridad de los Juguetes. Parte 1: Propiedades generales, mecanicas y fisicas. | 5.25.6.2: Ensayo de traccion para costuras de juguetes blandos rellenos y para los juguetes tipo “bolsitas de semillas” | IRAM-NM 300-1:2003. NM 300-1:2002 | 1
RL-2022-70514083-APN-DNDRYS#MDP | 30702968808 | C1427BTS | Juguetes | Seguridad de los Juguetes. Parte 1: Propiedades generales, mecanicas y fisicas. | 5.25.6.4: Ensayo de traccion para componentes protectores | IRAM-NM 300-1:2003. NM 300-1:2002 | 1
RL-2022-70514083-APN-DNDRYS#MDP | 30702968808 | C1427BTS | Juguetes | Seguridad de los Juguetes. Parte 1: Propiedades generales, mecanicas y fisicas. | 5.25.7: Ensayo de compresion | IRAM-NM 300-1:2003. NM 300-1:2002 | 1
RL-2022-70514083-APN-DNDRYS#MDP | 30702968808 | C1427BTS | Juguetes | Seguridad de los Juguetes. Parte 1: Propiedades generales, mecanicas y fisicas. | 5.25.8: Ensayo de flexion | IRAM-NM 300-1:2003. NM 300-1:2002 | 1
RL-2022-70514083-APN-DNDRYS#MDP | 30702968808 | C1427BTS | Juguetes | Seguridad de los Juguetes. Parte 1: Propiedades generales, mecanicas y fisicas. | 5.26: Determinacion del nivel de presion del sonido de emision | IRAM-NM 300-1:2003. NM 300-1:2002 | 1
RL-2022-70514083-APN-DNDRYS#MDP | 30702968808 | C1427BTS | Juguetes | Seguridad de los Juguetes. Parte 1: Propiedades generales, mecanicas y fisicas. | Anexo B (normativo) : Rotulado de seguridad y marca del fabricante | IRAM-NM 300-1:2003. NM 300-1:2002 | 1
RL-2022-70514083-APN-DNDRYS#MDP | 30702968808 | C1427BTS | Juguetes | Seguridad de los Juguetes. Parte 2: Inflamabilidad. | Norma Completa | IRAM-NM 300-2:2003 NM 300-2:2002 | 1
RL-2022-70514083-APN-DNDRYS#MDP | 30702968808 | C1427BTS | Juguetes | Seguridad de los Juguetes. Parte 6: Seguridad de los juguetes electricos. | Todos los ensayos de la norma exceptuando el cap. 20: “ Toxicidad y peligros analogos” | IRAM-NM 300-6:2003. NM 300-6:2002 | 1
RL-2022-70514083-APN-DNDRYS#MDP | 30702968808 | C1427BTS | Juguetes | Material de los juguetes: Recubrimientos (pinturas, barnices, etc.) 8.1 Polimeros y sustancias similares, 8.2 Papel y carton, 8.3 Textil, naturales o sinteticos, 8.4 Cristal, ceramica, materiales metalicos, 8.5 Otros materiales coloreados, 8.6 Materiales destinados a dejar una taza, 8.7 Materiales para modelar, 8.8.2 | Determinacion de migracion de los elementos: antimonio, arsenico, bario, cadmio, cromo, plomo, mercurio y selenio | IRAM-NM 300-3:2003 NM 300 -3:2002 | 1
RL-2022-70514083-APN-DNDRYS#MDP | 30702968808 | C1427BTS | Juguetes | Material de los juguetes: Pinturas (en forma solida o liquida), 8.9 | Determinacion de migracion de los elementos: antimonio, arsenico, bario, cadmio, cromo, plomo, mercurio y selenio | IRAM-NM 300-3:2003 NM 300 -3:2002 | 1
RL-2022-70514083-APN-DNDRYS#MDP | 30702968808 | C1427BTS | Juguetes | Juguetes de Madera y componentes de Madera en ciertos juguetes, 4.7.3 | Determinacion del contenido de pentaclorofenol y sus sales | IRAM-NM 300-1:2003,ensayo 5.24 NM 300-1:2002, ensayo 5.24 | 1
RL-2022-70514083-APN-DNDRYS#MDP | 30702968808 | C1427BTS | Electronica de consumo | Lamparas con balasto incorporado para iluminacion general | 4: Marcado | IEC 60968 Ed. 1.2: 1999-09 (IEC 60968 Ed. 1:1988 + A1:1991 + A2:1999) Self-ballasted lamps for general lighting services – Safety requirements Lamparas con balasto incorporado para iluminacion general – requisitos de seguridad | 1
RL-2022-70514083-APN-DNDRYS#MDP | 30702968808 | C1427BTS | Electronica de consumo | Lamparas con balasto incorporado para iluminacion general | Del cap. 5: Intercambiabilidad | IEC 60968 Ed. 1.2: 1999-09 (IEC 60968 Ed. 1:1988 + A1:1991 + A2:1999) Self-ballasted lamps for general lighting services – Safety requirements Lamparas con balasto incorporado para iluminacion general – requisitos de seguridad | 1
RL-2022-70514083-APN-DNDRYS#MDP | 30702968808 | C1427BTS | Electronica de consumo | Lamparas con balasto incorporado para iluminacion general | 5.1 y 5.2 Solamente para casquillos E 27 | IEC 60968 Ed. 1.2: 1999-09 (IEC 60968 Ed. 1:1988 + A1:1991 + A2:1999) Self-ballasted lamps for general lighting services – Safety requirements Lamparas con balasto incorporado para iluminacion general – requisitos de seguridad | 1
RL-2022-70514083-APN-DNDRYS#MDP | 30702968808 | C1427BTS | Electronica de consumo | Lamparas con balasto incorporado para iluminacion general | 5.3. Momento flector | IEC 60968 Ed. 1.2: 1999-09 (IEC 60968 Ed. 1:1988 + A1:1991 + A2:1999) Self-ballasted lamps for general lighting services – Safety requirements Lamparas con balasto incorporado para iluminacion general – requisitos de seguridad | 1
RL-2022-70514083-APN-DNDRYS#MDP | 30702968808 | C1427BTS | Electronica de consumo | Lamparas con balasto incorporado para iluminacion general | 6: Proteccion contra choque electrico | IEC 60968 Ed. 1.2: 1999-09 (IEC 60968 Ed. 1:1988 + A1:1991 + A2:1999) Self-ballasted lamps for general lighting services – Safety requirements Lamparas con balasto incorporado para iluminacion general – requisitos de seguridad | 1
RL-2022-70514083-APN-DNDRYS#MDP | 30702968808 | C1427BTS | Electronica de consumo | Lamparas con balasto incorporado para iluminacion general | 7: Resistencia de aislacion y Rigidez dielectrica despues del tratamiento de humedad | IEC 60968 Ed. 1.2: 1999-09 (IEC 60968 Ed. 1:1988 + A1:1991 + A2:1999) Self-ballasted lamps for general lighting services – Safety requirements Lamparas con balasto incorporado para iluminacion general – requisitos de seguridad | 1
RL-2022-70514083-APN-DNDRYS#MDP | 30702968808 | C1427BTS | Electronica de consumo | Lamparas con balasto incorporado para iluminacion general | 8: Resistencia Mecanica | IEC 60968 Ed. 1.2: 1999-09 (IEC 60968 Ed. 1:1988 + A1:1991 + A2:1999) Self-ballasted lamps for general lighting services – Safety requirements Lamparas con balasto incorporado para iluminacion general – requisitos de seguridad | 1
RL-2022-70514083-APN-DNDRYS#MDP | 30702968808 | C1427BTS | Electronica de consumo | Lamparas con balasto incorporado para iluminacion general | 10: Resistencia al calor | IEC 60968 Ed. 1.2: 1999-09 (IEC 60968 Ed. 1:1988 + A1:1991 + A2:1999) Self-ballasted lamps for general lighting services – Safety requirements Lamparas con balasto incorporado para iluminacion general – requisitos de seguridad | 1
RL-2022-70514083-APN-DNDRYS#MDP | 30702968808 | C1427BTS | Electronica de consumo | Lamparas con balasto incorporado para iluminacion general | 11: Resistencia a la llama y la ignicion | IEC 60968 Ed. 1.2: 1999-09 (IEC 60968 Ed. 1:1988 + A1:1991 + A2:1999) Self-ballasted lamps for general lighting services – Safety requirements Lamparas con balasto incorporado para iluminacion general – requisitos de seguridad | 1
RL-2022-70514083-APN-DNDRYS#MDP | 30702968808 | C1427BTS | Electronica de consumo | Lamparas con balasto incorporado para iluminacion general | 12: Condiciones de falla | IEC 60968 Ed. 1.2: 1999-09 (IEC 60968 Ed. 1:1988 + A1:1991 + A2:1999) Self-ballasted lamps for general lighting services – Safety requirements Lamparas con balasto incorporado para iluminacion general – requisitos de seguridad | 1
RL-2022-70514083-APN-DNDRYS#MDP | 30702968808 | C1427BTS | Electronica de consumo | Lamparas fluorescentes con casquillo simple | 2.2: Marcado | IEC 61199 Ed. 2.0: 1999-10 Single-capped fluorescent lamps – Safety specifications Lamparas fluorescentes con casquillo simple – Requisitos de seguridad | 1
RL-2022-70514083-APN-DNDRYS#MDP | 30702968808 | C1427BTS | Electronica de consumo | Lamparas fluorescentes con casquillo simple | 2.3: Requisitos mecanicos de los casquillos | IEC 61199 Ed. 2.0: 1999-10 Single-capped fluorescent lamps – Safety specifications Lamparas fluorescentes con casquillo simple – Requisitos de seguridad | 1
RL-2022-70514083-APN-DNDRYS#MDP | 30702968808 | C1427BTS | Electronica de consumo | Lamparas fluorescentes con casquillo simple | 2.4: Resistencia de aislacion | IEC 61199 Ed. 2.0: 1999-10 Single-capped fluorescent lamps – Safety specifications Lamparas fluorescentes con casquillo simple – Requisitos de seguridad | 1
RL-2022-70514083-APN-DNDRYS#MDP | 30702968808 | C1427BTS | Electronica de consumo | Lamparas fluorescentes con casquillo simple | 2.5: Rigidez dielectrica | IEC 61199 Ed. 2.0: 1999-10 Single-capped fluorescent lamps – Safety specifications Lamparas fluorescentes con casquillo simple – Requisitos de seguridad | 1
RL-2022-70514083-APN-DNDRYS#MDP | 30702968808 | C1427BTS | Electronica de consumo | Lamparas fluorescentes con casquillo simple | 2.6: Partes que pueden volverse accidentalmente activas | IEC 61199 Ed. 2.0: 1999-10 Single-capped fluorescent lamps – Safety specifications Lamparas fluorescentes con casquillo simple – Requisitos de seguridad | 1
RL-2022-70514083-APN-DNDRYS#MDP | 30702968808 | C1427BTS | Electronica de consumo | Lamparas fluorescentes con casquillo simple | 2.7: Resistencia al calor y al fuego | IEC 61199 Ed. 2.0: 1999-10 Single-capped fluorescent lamps – Safety specifications Lamparas fluorescentes con casquillo simple – Requisitos de seguridad | 1
RL-2022-70514083-APN-DNDRYS#MDP | 30702968808 | C1427BTS | Electronica de consumo | Lamparas fluorescentes con casquillo simple | 2.8: lineas de fuga en los casquillos | IEC 61199 Ed. 2.0: 1999-10 Single-capped fluorescent lamps – Safety specifications Lamparas fluorescentes con casquillo simple – Requisitos de seguridad | 1
RL-2022-70514083-APN-DNDRYS#MDP | 30702968808 | C1427BTS | Electronica de consumo | Lamparas fluorescentes con casquillo simple | 2.9: Elevacion de temperatura del casquillo de la lampara | IEC 61199 Ed. 2.0: 1999-10 Single-capped fluorescent lamps – Safety specifications Lamparas fluorescentes con casquillo simple – Requisitos de seguridad | 1
RL-2022-70514083-APN-DNDRYS#MDP | 30702968808 | C1427BTS | Electronica de consumo | Lamparas fluorescentes con casquillo simple | 2.10: Capacitores para supresion de radio interferencia | IEC 61199 Ed. 2.0: 1999-10 Single-capped fluorescent lamps – Safety specifications Lamparas fluorescentes con casquillo simple – Requisitos de seguridad | 1
RL-2022-70514083-APN-DNDRYS#MDP | 30702968808 | C1427BTS | Electronica de consumo | Lamparas fluorescentes de doble casquillo | 2.2: Marcado | IEC 61195 Ed. 2.0: 1999-10. Double-capped fluorescent lamps – Safety specifications Lamparas fluorescentes de doble casquillo – Requisitos de seguridad | 1
RL-2022-70514083-APN-DNDRYS#MDP | 30702968808 | C1427BTS | Electronica de consumo | Lamparas fluorescentes de doble casquillo | 2.3.1: Construccion y ensamblaje de casquillos | IEC 61195 Ed. 2.0: 1999-10. Double-capped fluorescent lamps – Safety specifications Lamparas fluorescentes de doble casquillo – Requisitos de seguridad | 1
RL-2022-70514083-APN-DNDRYS#MDP | 30702968808 | C1427BTS | Electronica de consumo | Lamparas fluorescentes de doble casquillo | 2.4: Resistencia de aislacion | IEC 61195 Ed. 2.0: 1999-10. Double-capped fluorescent lamps – Safety specifications Lamparas fluorescentes de doble casquillo – Requisitos de seguridad | 1
RL-2022-70514083-APN-DNDRYS#MDP | 30702968808 | C1427BTS | Electronica de consumo | Lamparas fluorescentes de doble casquillo | 2.5: Rigidez dielectrica | IEC 61195 Ed. 2.0: 1999-10. Double-capped fluorescent lamps – Safety specifications Lamparas fluorescentes de doble casquillo – Requisitos de seguridad | 1
RL-2022-70514083-APN-DNDRYS#MDP | 30702968808 | C1427BTS | Electronica de consumo | Lamparas fluorescentes de doble casquillo | 2.6: Partes que pueden volverse accidentalmente activas | IEC 61195 Ed. 2.0: 1999-10. Double-capped fluorescent lamps – Safety specifications Lamparas fluorescentes de doble casquillo – Requisitos de seguridad | 1
RL-2022-70514083-APN-DNDRYS#MDP | 30702968808 | C1427BTS | Electronica de consumo | Lamparas fluorescentes de doble casquillo | 2.7: Resistencia al calor y al fuego | IEC 61195 Ed. 2.0: 1999-10. Double-capped fluorescent lamps – Safety specifications Lamparas fluorescentes de doble casquillo – Requisitos de seguridad | 1
RL-2022-70514083-APN-DNDRYS#MDP | 30702968808 | C1427BTS | Electronica de consumo | Lamparas fluorescentes de doble casquillo | 2.8: Lineas de fuga en los casquillos | IEC 61195 Ed. 2.0: 1999-10. Double-capped fluorescent lamps – Safety specifications Lamparas fluorescentes de doble casquillo – Requisitos de seguridad | 1
RL-2022-70514083-APN-DNDRYS#MDP | 30702968808 | C1427BTS | Electronica de consumo | Lamparas fluorescentes de doble casquillo | 2.9: Elevacion de temperatura del casquillo de la lampara | IEC 61195 Ed. 2.0: 1999-10. Double-capped fluorescent lamps – Safety specifications Lamparas fluorescentes de doble casquillo – Requisitos de seguridad | 1
RL-2022-70514083-APN-DNDRYS#MDP | 30702968808 | C1427BTS | Electronica de consumo | Lamparas fluorescentes de doble casquillo | 2.10: Longitud minima de las lamparas | IEC 61195 Ed. 2.0: 1999-10. Double-capped fluorescent lamps – Safety specifications Lamparas fluorescentes de doble casquillo – Requisitos de seguridad | 1
RL-2022-70514083-APN-DNDRYS#MDP | 30702968808 | C1427BTS | Electronica de consumo | Lamparas de descarga (excepto lamparas fluorescentes) | Eliminar excepciones, y considerar lo siguiente: Norma completa excepto: 5.2.1.2 y 5.2.2.2 (radiacion UV). Alcance solo para casquillos E27 y E40. | IEC 62035 (2003-08) | 1
RL-2022-70514083-APN-DNDRYS#MDP | 30702968808 | C1427BTS | Electronica de consumo | Lamparas de descarga (excepto lamparas fluorescentes) | Norma completa Alcance para casquillos E26- E27 – E39 - E40.) | IEC 62035 Ed. 1.1(2003-08) | 1
RL-2022-70514083-APN-DNDRYS#MDP | 30702968808 | C1427BTS | Electronica de consumo | Lamparas de descarga (excepto lamparas fluorescentes) | Norma completa Alcance para casquillos E26- E27 – E39 - E40.) | IEC 62035Ed. 2.0 (2014) | 1
RL-2022-70514083-APN-DNDRYS#MDP | 30702968808 | C1427BTS | Electronica de consumo | Lamparas de descarga (excepto lamparas fluorescentes) | Norma completa | IEC 62035:2014 + AMD1:2016 | 1
RL-2022-70514083-APN-DNDRYS#MDP | 30702968808 | C1427BTS | Electronica de consumo | Incandescent lamps – Tungsten filament lamps for domestic and similar general lighting purposes Lamparas Incandescentes. – Lamparas de filamento de tungsteno para uso domestico y alumbrado general similar | 2.2: Marcado | IEC 60432-1 Ed. 2.0: 1999-08 + A1: 2005-03. Incandescent lamps – Safety specifications – Part 1: Tungsten filament lamps for domestic and similar general lighting purposes. Lamparas Incandescentes. Requisitos de seguridad. Parte 1: Lamparas de filamento de tungsteno para uso domestico y alumbrado general similar. | 1
RL-2022-70514083-APN-DNDRYS#MDP | 30702968808 | C1427BTS | Electronica de consumo | Incandescent lamps – Tungsten filament lamps for domestic and similar general lighting purposes Lamparas Incandescentes. – Lamparas de filamento de tungsteno para uso domestico y alumbrado general similar | Del cap. 2.3: Proteccion contra contacto accidental en portalamparas a rosca Solamente ensayos para E 27 | IEC 60432-1 Ed. 2.0: 1999-08 + A1: 2005-03. Incandescent lamps – Safety specifications – Part 1: Tungsten filament lamps for domestic and similar general lighting purposes. Lamparas Incandescentes. Requisitos de seguridad. Parte 1: Lamparas de filamento de tungsteno para uso domestico y alumbrado general similar. | 1
RL-2022-70514083-APN-DNDRYS#MDP | 30702968808 | C1427BTS | Electronica de consumo | Incandescent lamps – Tungsten filament lamps for domestic and similar general lighting purposes Lamparas Incandescentes. – Lamparas de filamento de tungsteno para uso domestico y alumbrado general similar | 2.5: Resistencia al torque | IEC 60432-1 Ed. 2.0: 1999-08 + A1: 2005-03. Incandescent lamps – Safety specifications – Part 1: Tungsten filament lamps for domestic and similar general lighting purposes. Lamparas Incandescentes. Requisitos de seguridad. Parte 1: Lamparas de filamento de tungsteno para uso domestico y alumbrado general similar. | 1
RL-2022-70514083-APN-DNDRYS#MDP | 30702968808 | C1427BTS | Electronica de consumo | Incandescent lamps – Tungsten filament lamps for domestic and similar general lighting purposes Lamparas Incandescentes. – Lamparas de filamento de tungsteno para uso domestico y alumbrado general similar | 2.6: Resistencia de aislacion de lamparas con casquillos B15d, B22d, E26/50x39 y E27/51x39 y de las lamparas de casquillo con camisa aislante | IEC 60432-1 Ed. 2.0: 1999-08 + A1: 2005-03. Incandescent lamps – Safety specifications – Part 1: Tungsten filament lamps for domestic and similar general lighting purposes. Lamparas Incandescentes. Requisitos de seguridad. Parte 1: Lamparas de filamento de tungsteno para uso domestico y alumbrado general similar. | 1
RL-2022-70514083-APN-DNDRYS#MDP | 30702968808 | C1427BTS | Electronica de consumo | Incandescent lamps – Tungsten filament lamps for domestic and similar general lighting purposes Lamparas Incandescentes. – Lamparas de filamento de tungsteno para uso domestico y alumbrado general similar | 2.7: Partes accidentalmente activas | IEC 60432-1 Ed. 2.0: 1999-08 + A1: 2005-03. Incandescent lamps – Safety specifications – Part 1: Tungsten filament lamps for domestic and similar general lighting purposes. Lamparas Incandescentes. Requisitos de seguridad. Parte 1: Lamparas de filamento de tungsteno para uso domestico y alumbrado general similar. | 1
RL-2022-70514083-APN-DNDRYS#MDP | 30702968808 | C1427BTS | Electronica de consumo | Incandescent lamps – Tungsten filament lamps for domestic and similar general lighting purposes Lamparas Incandescentes. – Lamparas de filamento de tungsteno para uso domestico y alumbrado general similar | 2.8: Lineas de fuga en lamparas con casquillo B15d y B22d | IEC 60432-1 Ed. 2.0: 1999-08 + A1: 2005-03. Incandescent lamps – Safety specifications – Part 1: Tungsten filament lamps for domestic and similar general lighting purposes. Lamparas Incandescentes. Requisitos de seguridad. Parte 1: Lamparas de filamento de tungsteno para uso domestico y alumbrado general similar. | 1
RL-2022-70514083-APN-DNDRYS#MDP | 30702968808 | C1427BTS | Electronica de consumo | Incandescent lamps – Tungsten filament lamps for domestic and similar general lighting purposes Lamparas Incandescentes. – Lamparas de filamento de tungsteno para uso domestico y alumbrado general similar | Del cap. 2.10: Intercambiabilidad Solamente ensayos para E 27 | IEC 60432-1 Ed. 2.0: 1999-08 + A1: 2005-03. Incandescent lamps – Safety specifications – Part 1: Tungsten filament lamps for domestic and similar general lighting purposes. Lamparas Incandescentes. Requisitos de seguridad. Parte 1: Lamparas de filamento de tungsteno para uso domestico y alumbrado general similar. | 1
RL-2022-70514083-APN-DNDRYS#MDP | 30702968808 | C1427BTS | Electronica de consumo | Incandescent lamps – Tungsten- halogen lamps for domestic and similar general lighting purposes Lamparas incandescentes – Lamparas halogenas de tungsteno para uso domestico y alumbrado general similar | 2.2: Marcado | IEC 60432-2 Ed. 2.0: 1999-10 + A1:2005-03. Incandescent lamps – Safety specifications – Part 2: Tungsten – halogen lamps for domestic and similar general lighting purposes Lamparas incandescentes. Requisitos de seguridad. Parte 2: Lamparas halogenas de tungsteno para uso domestico y alumbrado general similar | 1
RL-2022-70514083-APN-DNDRYS#MDP | 30702968808 | C1427BTS | Electronica de consumo | Incandescent lamps – Tungsten- halogen lamps for domestic and similar general lighting purposes Lamparas incandescentes – Lamparas halogenas de tungsteno para uso domestico y alumbrado general similar | Del cap. 2.3: Proteccion contra contacto accidental en portalamparas a rosca Solamente ensayos para E 27 | IEC 60432-2 Ed. 2.0: 1999-10 + A1:2005-03. Incandescent lamps – Safety specifications – Part 2: Tungsten – halogen lamps for domestic and similar general lighting purposes Lamparas incandescentes. Requisitos de seguridad. Parte 2: Lamparas halogenas de tungsteno para uso domestico y alumbrado general similar | 1
RL-2022-70514083-APN-DNDRYS#MDP | 30702968808 | C1427BTS | Electronica de consumo | Incandescent lamps – Tungsten- halogen lamps for domestic and similar general lighting purposes Lamparas incandescentes – Lamparas halogenas de tungsteno para uso domestico y alumbrado general similar | 2.5: Resistencia al torque | IEC 60432-2 Ed. 2.0: 1999-10 + A1:2005-03. Incandescent lamps – Safety specifications – Part 2: Tungsten – halogen lamps for domestic and similar general lighting purposes Lamparas incandescentes. Requisitos de seguridad. Parte 2: Lamparas halogenas de tungsteno para uso domestico y alumbrado general similar | 1
RL-2022-70514083-APN-DNDRYS#MDP | 30702968808 | C1427BTS | Electronica de consumo | Incandescent lamps – Tungsten- halogen lamps for domestic and similar general lighting purposes Lamparas incandescentes – Lamparas halogenas de tungsteno para uso domestico y alumbrado general similar | 2.6: Resistencia de aislacion de lamparas con casquillos B15d, B22d, E26/50x39 y E27/51x39 y de las lamparas de casquillo con camisa aislante | IEC 60432-2 Ed. 2.0: 1999-10 + A1:2005-03. Incandescent lamps – Safety specifications – Part 2: Tungsten – halogen lamps for domestic and similar general lighting purposes Lamparas incandescentes. Requisitos de seguridad. Parte 2: Lamparas halogenas de tungsteno para uso domestico y alumbrado general similar | 1
RL-2022-70514083-APN-DNDRYS#MDP | 30702968808 | C1427BTS | Electronica de consumo | Incandescent lamps – Tungsten- halogen lamps for domestic and similar general lighting purposes Lamparas incandescentes – Lamparas halogenas de tungsteno para uso domestico y alumbrado general similar | 2.7: Partes accidentalmente activas | IEC 60432-2 Ed. 2.0: 1999-10 + A1:2005-03. Incandescent lamps – Safety specifications – Part 2: Tungsten – halogen lamps for domestic and similar general lighting purposes Lamparas incandescentes. Requisitos de seguridad. Parte 2: Lamparas halogenas de tungsteno para uso domestico y alumbrado general similar | 1
RL-2022-70514083-APN-DNDRYS#MDP | 30702968808 | C1427BTS | Electronica de consumo | Incandescent lamps – Tungsten- halogen lamps for domestic and similar general lighting purposes Lamparas incandescentes – Lamparas halogenas de tungsteno para uso domestico y alumbrado general similar | 2.8: Lineas de fuga en lamparas con casquillo B15d y B22d | IEC 60432-2 Ed. 2.0: 1999-10 + A1:2005-03. Incandescent lamps – Safety specifications – Part 2: Tungsten – halogen lamps for domestic and similar general lighting purposes Lamparas incandescentes. Requisitos de seguridad. Parte 2: Lamparas halogenas de tungsteno para uso domestico y alumbrado general similar | 1
RL-2022-70514083-APN-DNDRYS#MDP | 30702968808 | C1427BTS | Electronica de consumo | Incandescent lamps – Tungsten- halogen lamps for domestic and similar general lighting purposes Lamparas incandescentes – Lamparas halogenas de tungsteno para uso domestico y alumbrado general similar | Del cap. 2.10: Intercambiabilidad Solamente ensayos para E 27 | IEC 60432-2 Ed. 2.0: 1999-10 + A1:2005-03. Incandescent lamps – Safety specifications – Part 2: Tungsten – halogen lamps for domestic and similar general lighting purposes Lamparas incandescentes. Requisitos de seguridad. Parte 2: Lamparas halogenas de tungsteno para uso domestico y alumbrado general similar | 1
RL-2022-70514083-APN-DNDRYS#MDP | 30702968808 | C1427BTS | Electronica de consumo | Incandescent lamps Tungsten- halogen lamps (non-vehicle). Lamparas incandescentes. Lamparas halogenas de tungsteno (excepto las de vehiculos) | 2.2: Marcado | IEC 60432-3 Ed. 1.0:2002-12 + A1:2005-03 Incandescent lamps- Safety specifications – Part 3: Tungsten-halogen lamps (non-vehicle) Lamparas incandescentes. Requisitos de seguridad. Parte 3: Lamparas halogenas de tungsteno (excepto las de vehiculos) | 1
RL-2022-70514083-APN-DNDRYS#MDP | 30702968808 | C1427BTS | Electronica de consumo | Incandescent lamps Tungsten- halogen lamps (non-vehicle). Lamparas incandescentes. Lamparas halogenas de tungsteno (excepto las de vehiculos) | Del cap. 2.3: Casquillos o zocalos • 2.3.2: Lineas de fuga • 2.3.3: Dimensiones: Solamente para casquillos/zocalos no estandar | IEC 60432-3 Ed. 1.0:2002-12 + A1:2005-03 Incandescent lamps- Safety specifications – Part 3: Tungsten-halogen lamps (non-vehicle) Lamparas incandescentes. Requisitos de seguridad. Parte 3: Lamparas halogenas de tungsteno (excepto las de vehiculos) | 1
RL-2022-70514083-APN-DNDRYS#MDP | 30702968808 | C1427BTS | Electronica de consumo | Incandescent lamps Tungsten- halogen lamps (non-vehicle). Lamparas incandescentes. Lamparas halogenas de tungsteno (excepto las de vehiculos) | 2.5:Presion de gas de lamparas de baja presion, auto protegidas, de extra baja tension | IEC 60432-3 Ed. 1.0:2002-12 + A1:2005-03 Incandescent lamps- Safety specifications – Part 3: Tungsten-halogen lamps (non-vehicle) Lamparas incandescentes. Requisitos de seguridad. Parte 3: Lamparas halogenas de tungsteno (excepto las de vehiculos) | 1
RL-2022-70514083-APN-DNDRYS#MDP | 30702968808 | C1427BTS | Electronica de consumo | Lamparas Incandescentes | Norma completa | IRAM 62404-1: 2005-03-08 Etiquetado de eficiencia energetica de lamparas electricas para iluminacion general. Parte 1: Lamparas Incandescentes | 1
RL-2022-70514083-APN-DNDRYS#MDP | 30702968808 | C1427BTS | Electronica de consumo | Lamparas Incandescentes de uso domestico | Norma completa para lamparas con casquillos E 27 y B22d | NCh 3010. Of2006 Eficiencia Energetica – Lamparas incandescentes de uso domestico – Clasificacion y Etiquetado | 1
RL-2022-70514083-APN-DNDRYS#MDP | 30702968808 | C1427BTS | Electronica de consumo | Lamparas de filamento de tungsteno doble espiralado para uso domestico y alumbrado general | Norma completa exceptuando el ensayo de 6.3.2 | IRAM 2009:2006-09-29 Lamparas de filamento de tungsteno doble espiralado para uso domestico y alumbrado general. Requisitos de funcionamiento | 1
RL-2022-70514083-APN-DNDRYS#MDP | 30702968808 | C1427BTS | Electronica de consumo | Lamparas de filamento de tungsteno para uso general | Solamente para lamparas entre 25W y 300W. Seccion II: Indicacion de caracteristicas y requisitos correspondientes a las caracteristicas fisicas y mecanicas Excepto los ensayos de 8.1 | IRAM 2009: Octubre 1978 y Modificacion: 1981 Lamparas de filamento de tungsteno para uso general | 1
RL-2022-70514083-APN-DNDRYS#MDP | 30702968808 | C1427BTS | Electronica de consumo | Lamparas de filamento de tungsteno para uso general | Seccion III: Requisitos y Metodos de ensayo concernientes a las caracteristicas electricas y luminicas, calentamiento del casquillo y duracion. | IRAM 2009: Octubre 1978 y Modificacion: 1981 Lamparas de filamento de tungsteno para uso general | 1
RL-2022-70514083-APN-DNDRYS#MDP | 30702968808 | C1427BTS | Electronica de consumo | Lamparas de filamento de tungsteno para uso general | Solamente para lamparas con casquillos E27; B22 y E40 Excepto los ensayo de 15 | IRAM 2009: Octubre 1978 y Modificacion: 1981 Lamparas de filamento de tungsteno para uso general | 1
RL-2022-70514083-APN-DNDRYS#MDP | 30702968808 | C1427BTS | Electronica de consumo | Lamparas de filamento de tungsteno para uso general | Seccion IV: Muestreo y condiciones de aceptacion Excepto cap. 22 | IRAM 2009: Octubre 1978 y Modificacion: 1981 Lamparas de filamento de tungsteno para uso general | 1
RL-2022-70514083-APN-DNDRYS#MDP | 30702968808 | C1427BTS | Electronica de consumo | Lamparas de filamento de tungsteno para uso general | Apendices: Excepto apendices “C2” y “F” | IRAM 2009: Octubre 1978 y Modificacion: 1981 Lamparas de filamento de tungsteno para uso general | 1
RL-2022-70514083-APN-DNDRYS#MDP | 30702968808 | C1427BTS | Electronica de consumo | Tungsten filament lamps for domestic and similar general lighting purposes Lamparas de filamento de tungsteno para uso domestico y alumbrado general similar | Seccion 3: Requisitos generales, dimensionales, electricos, fotometricos y de vida. Solamente para lamparas con casquillos E27 y B22 Excepto los ensayos de 3.3.3 | IEC 60064 Ed. 6.3: 2005-05 Tungsten filament lamps for domestic and similar general lighting purpose Lamparas de filamento de tungsteno para uso domestico y alumbrado general similar. Requisitos de funcionamiento | 1
RL-2022-70514083-APN-DNDRYS#MDP | 30702968808 | C1427BTS | Electronica de consumo | Tungsten filament lamps for domestic and similar general lighting purposes Lamparas de filamento de tungsteno para uso domestico y alumbrado general similar | Seccion 6: Principios de dimensionamiento | IEC 60064 Ed. 6.3: 2005-05 Tungsten filament lamps for domestic and similar general lighting purpose Lamparas de filamento de tungsteno para uso domestico y alumbrado general similar. Requisitos de funcionamiento | 1
RL-2022-70514083-APN-DNDRYS#MDP | 30702968808 | C1427BTS | Electronica de consumo | Tungsten filament lamps for domestic and similar general lighting purposes Lamparas de filamento de tungsteno para uso domestico y alumbrado general similar | Seccion 7: Anexos Excepto anexos C; D; y E | IEC 60064 Ed. 6.3: 2005-05 Tungsten filament lamps for domestic and similar general lighting purpose Lamparas de filamento de tungsteno para uso domestico y alumbrado general similar. Requisitos de funcionamiento | 1
RL-2022-70514083-APN-DNDRYS#MDP | 30702968808 | C1427BTS | Electronica de consumo | Lamparas fluorescentes | Norma completa con las excepciones que figuran en el alcance de este listado para las normas IEC 60901 e IEC 60081 | IRAM 62404-2: 2006-4 Diciembre Etiquetado de eficiencia energetica de lamparas electricas para iluminacion general – Parte 2: Lamparas fluorescentes | 1
RL-2022-70514083-APN-DNDRYS#MDP | 30702968808 | C1427BTS | Electronica de consumo | Lamparas fluorescentes compactas, circulares y tubulares de uso domestico | Norma completa Con las excepciones que figuran en el alcance de este listado para las normas IEC 60901 e IEC 60081 | NCh 3020. Of 2006 Eficiencia Energetica Lamparas fluorescentes compactas, circulares y tubulares de uso domestico – Clasificacion y Etiquetado | 1
RL-2022-70514083-APN-DNDRYS#MDP | 30702968808 | C1427BTS | Electronica de consumo | Self-ballasted lamps for general lighting services Lamparas con balasto incorporado para servicios generales de iluminacion | Norma completa | IEC 60969 Ed. 1.2: 2001-03 Self-ballasted lamps for general lighting services – Performance requirements Lamparas con balasto incorporado para servicios generales de iluminacion – Prescripciones de funcionamiento | 1
RL-2022-70514083-APN-DNDRYS#MDP | 30702968808 | C1427BTS | Electronica de consumo | Single-capped fluorescent lamps Lamparas fluorescentes con casquillo simple | Se exceptuan:las lamparas operadas con alta frecuencia Se exceptuan ensayos de: 1.5.2, 1.5.4, 1.5.9, Anexos A, D y E | IEC 60901 Ed. 2.2: 2001-11 + A3: 2004-05 Single-capped fluorescent lamps- Performance specifications. Lamparas fluorescentes con casquillo simple, Requisitos de funcionamiento | 1
RL-2022-70514083-APN-DNDRYS#MDP | 30702968808 | C1427BTS | Electronica de consumo | Double- capped Fluorescent lamps Lamparas fluorescentes con casquillo doble | Se exceptuan: Las lamparas tubulares lineales de longitud mayor de 1,20 m. Las lamparas operadas con alta frecuencia. Las lamparas con catodos no precalentados (con transformador de calentamiento de catodos) | IEC 60081:1997 +A1: 2001-01 + A2:2003-03 Double-capped fluorescent lamps – Performance specifications. Lamparas fluorescentes con casquillo doble – Requisitos de funcionamiento | 1
RL-2022-70514083-APN-DNDRYS#MDP | 30702968808 | C1427BTS | Electronica de consumo | Double-capped Fluorescent lamps Lamparas fluorescentes con casquillo doble | Se exceptuan ensayos de: 1.5.4; Anexos A, B.2, E y F | IEC 60081:1997 +A1: 2001-01 + A2:2003-03 Double-capped fluorescent lamps – Performance specifications. Lamparas fluorescentes con casquillo doble – Requisitos de funcionamiento | 1
RL-2022-70514083-APN-DNDRYS#MDP | 30702968808 | C1427BTS | Juguetes | Juguetes Juguetes quimicos distintos de los juegos de experimentos | Norma Completa incluyendo verificacion declaratoria de compuestos organicos, exceptuando: 6.1 y 7.1.1: Sustancias quimicas | IRAM NM 300 – 5: 2003 Seguridad de los juguetes Parte 5: Juguetes quimicos distintos de los experimentos | 1
RL-2022-70514083-APN-DNDRYS#MDP | 30702968808 | C1427BTS | Juguetes | Juguetes Juegos de experimentos quimicos y actividades relacionadas | Norma Completa | IRAM NM 300 – 4: 2003 Seguridad de los juguetes Parte 4: Juegos quimicos y actividades relacionadas | 1
RL-2022-70514083-APN-DNDRYS#MDP | 30702968808 | C1427BTS | Construccion | Enchufes machos y hembras para uso domesticos y similares | Norma Completa | NCh 2027/ 1 Of 2006 Enchufes machos y hembras para uso domestico y similar. Parte 1: Disposiciones Generales | 1
RL-2022-70514083-APN-DNDRYS#MDP | 30702968808 | C1427BTS | Construccion | Enchufes machos y hembras para uso domesticos y similares | Norma Completa | NCh 2027/ 2 Of 2006 Enchufes machos y hembras para uso domestico y similar. Parte 2: Requisitos Dimensionales | 1
RL-2022-70514083-APN-DNDRYS#MDP | 30702968808 | C1427BTS | Electrodomesticos | Aparatos electrodomesticos y similares | Norma Completa con las siguientes excepciones: · Del Cap. 14 (Sobretensiones transitorias): los ensayos para tension de impulso asignada mayores a 4000V (Tension de ensayo de impulso mayores a 4800V)- Del Cap. 22 los ensayos 22.23-(determinacion de PCB en aceites) y del 22.32 el ensayo de envejecimiento de parte de caucho natural o sintetico en atmosfera de oxigeno bajo presion. Anexos F y J | IEC 60335 – 1: 2006 – 09 –Ed 4.2 Seguridad de aparatos electrodomesticos y similares Parte 1: Requisitos Generales | 1
RL-2022-70514083-APN-DNDRYS#MDP | 30702968808 | C1427BTS | Equipamiento Medico | Vacuum cleaners and water - suction cleaning appliances | Norma completa con las mismas excepciones que la norma general aplicable | IEC 60335 – 2 – 2: 2006 – 0 8 – Ed 5.2 Household and similar electrical appliances – Safety. – Part 2 – 2: Particular requirements for vacuum cleaners and water – suction cleaning appliances | 1
RL-2022-70514083-APN-DNDRYS#MDP | 30702968808 | C1427BTS | Electrodomesticos | Stationary cooking ranges, hobs, ovens and similar appliances | Norma completa con las mismas excepciones que la norma general aplicable y ademas las siguientes: Del cap. 10: en 10.1 y 10.2 se exceptua el ensayo de 21.102 para hornallas a induccion Del cap. 21: se exceptua el ensayo de 21.102 para hornallas a induccion Cap. 32 | IEC 60335 – 2 – 6: 2005-04 Ed 5.1 Household and similar electrical appliances – Safety – Part 2 – 6: Particular requirements for stationary cooking ranges, hobs, ovens and similar appliances | 1
RL-2022-70514083-APN-DNDRYS#MDP | 30702968808 | C1427BTS | Electrodomesticos | Washing machines | Norma completa con las mismas excepciones que la norma general aplicable ademas las siguientes: • Cap. 18 • Del cap. 22: el ensayo de 22.104 • Anexo BB | IEC 60335 – 2 –7: 2002 07 Ed. 6 + A1: 2004 – 01 Household and similar electrical appliances – Safety – Part 2 – 7: Particular requirements for washing machines | 1
RL-2022-70514083-APN-DNDRYS#MDP | 30702968808 | C1427BTS | Electrodomesticos | Floor treatment machines and wet scrubbing machines | Norma completa con las mismas excepciones que la norma general aplicable | IEC 60335-2-10: 2002-10 Ed. 5.0 Household and similar electrical appliances – Safety – Part 2 – 10: Particular requirements for floor treatment machines and wet scrubbing machines | 1
RL-2022-70514083-APN-DNDRYS#MDP | 30702968808 | C1427BTS | Electrodomesticos | Tumble dryers | Norma completa con las mismas excepciones que la norma general aplicable | IEC 60335 - 2 – 11: 2003 – 02 Ed. 6.1 Household and similar electrical appliances – Safety – Part 2- 11: Particular requirements for tumble dryers | 1
RL-2022-70514083-APN-DNDRYS#MDP | 30702968808 | C1427BTS | Electrodomesticos | Deep fat frying pans and similar appliances | Norma completa con las mismas excepciones que la norma general aplicable | IEC 60335 – 2 – 13: 2004 – 07 Ed 5.1 Household and similar electrical appliances – Safety – Part 2 – 13: Particular requirements for deep fat fryers, frying pans and similar appliances | 1
RL-2022-70514083-APN-DNDRYS#MDP | 30702968808 | C1427BTS | Electrodomesticos | Blankets, pads and similar flexible heating appliances | Norma completa con las mismas excepciones que la norma general aplicable y ademas las siguientes: Del cap. 21: - 21.102 para sabanas - 21.103 para colchones - 21.104 para colchones - 21.106 para los mismos productos exceptuados en 21.102/ 21.103/ 21.104 - 21.107 - 21.109 21.110.2; 3; 4; 5 Del cap. 30: - 30.101.1; 2 y 30.102 - Anexo AA | IEC 60335 – 2 – 17: 2006 – 03 Ed 2. 1 Household and similar electrical appliances – Safety – Part 2 – 17: Particular requirements for blankets, pads and similar flexible heating appliances | 1
RL-2022-70514083-APN-DNDRYS#MDP | 30702968808 | C1427BTS | Electrodomesticos | Storage water heaters | Norma completa con las mismas excepciones que la norma general aplicable | IEC 60335 – 2 –21: 2004 11 Ed. 5.1 Household and similar electrical appliances – Safety- – Part 2 – 21: Particular requirements for storage water heaters | 1
RL-2022-70514083-APN-DNDRYS#MDP | 30702968808 | C1427BTS | Electrodomesticos | Refrigerating appliances, ice – cream appliances and ice - makers | Norma completa con las mismas excepciones que la norma general aplicable y ademas los siguientes: Del cap. 22: los ensayos de 22.107; 22.108 y 22.109 para aparatos cargados con refrigerantes inflamables distintos al isobutano. | IEC 60335 – 2 –24: 2002-10 Ed. 6.0 -+ A1: 2005 – 02 . Household and similar electrical appliances – Safety. – Part 2 – 24: Particular requirements for refrigerating appliances and ice - makers | 1
RL-2022-70514083-APN-DNDRYS#MDP | 30702968808 | C1427BTS | Electrodomesticos | Microwave ovens, including combination microwave ovens | Norma completa con las siguientes excepciones del Cap.14 - (Sobretensiones transitorias): los ensayos para tension de impulso asignada mayores a 4000V (Tension de ensayo de impulso mayores a 4800V) | IEC 60335 – 2 – 25: 2002 – 03 – Ed 5.0 + A1: 2005 – 04 Household and similar electrical appliances – Safety – Part 2 – 25: Particular requirements for microwave ovens, including combination microwave ovens | 1
RL-2022-70514083-APN-DNDRYS#MDP | 30702968808 | C1427BTS | Electrodomesticos | Microwave ovens, including combination microwave ovens | Ensayo del cap. 16.101.2. Ensayo del cap. 21.101. Del cap. 22 los ensayos de: 22.23; 22.32; 22.105; 22.116. Anexo F; Anexo J | IEC 60335 – 2 – 25: 2002 –03 – Ed 5.0 + A1: 2005 – 04 Household and similar electrical appliances – Safety – Part 2 – 25: Particular requirements for microwave ovens, including combination microwave ovens | 1
RL-2022-70514083-APN-DNDRYS#MDP | 30702968808 | C1427BTS | Electrodomesticos | Rangehoods | Norma completa con las mismas excepciones que la norma general aplicable | IEC 60335 – 2 – 31: 2002 – 10– Ed 4.0 Household and similar electrical appliances – Safety – Part 2 – 31: Particular requirements for range hoods | 1
RL-2022-70514083-APN-DNDRYS#MDP | 30702968808 | C1427BTS | Electrodomesticos | Massage appliances | Norma completa con las mismas excepciones que la norma general aplicable | IEC 60335 – 2 – 32: 2002 – 10 – Ed 4.0 Household and similar electrical appliances – Safety – Part 2 – 32: Particular requirements for massage appliances | 1
RL-2022-70514083-APN-DNDRYS#MDP | 30702968808 | C1427BTS | Electrodomesticos | Motor - compressors | Norma completa con las mismas excepciones que la norma general aplicable y ademas las siguientes: Ensayos del anexo AA. | IEC 60335 – 2 – 34: 2002 – 10 – Ed 4.0 + A1: 2004 – 12 Household and similar electrical appliances – Safety – Part 2 – 34: Particular requirements for motor - compressors | 1
RL-2022-70514083-APN-DNDRYS#MDP | 30702968808 | C1427BTS | Electrodomesticos | Instantaneous water heaters | Norma completa con las mismas excepciones que la norma general aplicable | IEC 60335 – 2 – 35: 2002 – 10 – Ed4.0 Household and similar electrical appliances – Safety – Part 2 – 35: Particular requirements for instantaneous water heaters | 1
RL-2022-70514083-APN-DNDRYS#MDP | 30702968808 | C1427BTS | Electrodomesticos | Portable heating tools and similar appliances | Norma completa con las mismas excepciones que la norma general aplicable | IEC 60335 – 2 – 45: 2000 – 10 – Ed3.0 Household and similar electrical appliances – Safety – Part 2 – 45: Particular requirements for portable heating tools and similar appliances | 1
RL-2022-70514083-APN-DNDRYS#MDP | 30702968808 | C1427BTS | Electrodomesticos | Electric fence energizers | Norma completa con las mismas excepciones que la norma general aplicable y ademas las siguientes: • Del cap. 14: 14.101; 14.102; 14.103 y 14.104 • Del cap. 16: 16.1; 16.2 y 16.3 • Anexo A | IEC 60335 – 2 – 76: 2002 – 08 – Ed. 2.0 Household and similar electrical appliances – Safety – Part 2 – 76: Particular requirements for electric fence energizers | 1
RL-2022-70514083-APN-DNDRYS#MDP | 30702968808 | C1427BTS | Electrodomesticos | Pedestrian controlled mains operated lawnmowers | Norma completa con las mismas excepciones que la norma general aplicable y ademas las siguientes: - Del cap. 21: el ensayo de 21.101.1.1 | IEC 60335 – 2 – 77: 2002 – 07 – Ed 2.0 Household and similar electrical appliances – Safety – Part 2 – 77: Particular requirements for pedestrian controlled mains – operated lawnmowers | 1
RL-2022-70514083-APN-DNDRYS#MDP | 30702968808 | C1427BTS | Electrodomesticos | Walk – behind and hand – held lawn trimmers and lawn edge trimmers | Norma completa con las mismas excepciones que la norma general aplicable | IEC 60335 – 2 – 91: 2002 – 08 – Ed 2.0 Household and similar electrical appliances – Safety – Part 2 – 91: Particular requirements for walk – behind and hand – held lawn trimmers and lawn edge trimmers | 1
RL-2022-70514083-APN-DNDRYS#MDP | 30702968808 | C1427BTS | Bienes de capital y/o intermedios metalmecanicos | Grinders, polishers and disk - type sanders | Norma completa con las mismas excepciones que la norma general aplicable | IEC 60745 – 2 –3: 2006 – 02 – Ed 2.0 Hand – held motor – operated electric tools – Safety – Part 2 – 3: Particular requirements for grinders, polishers and disk – type sanders | 1
RL-2022-70514083-APN-DNDRYS#MDP | 30702968808 | C1427BTS | Bienes de capital y/o intermedios metalmecanicos | Sanders and polishers other than disk type | Norma completa con las mismas excepciones que la norma general aplicable | IEC 60745 – 2 – 4: 2006 – 01 – Ed 2.0 Hand – held motor – operated electric tools – Safety Part 2 – 4: Particular requirements for sanders and polishers other than disk type. | 1
RL-2022-70514083-APN-DNDRYS#MDP | 30702968808 | C1427BTS | Bienes de capital y/o intermedios metalmecanicos | Circular saws | Norma completa con las mismas excepciones que la norma general aplicable y ademas las siguientes: | IEC 60745 – 2 – 5: 2003 – 01 – Ed 3.0 Hand – held motor – operated electric tools – Safety – Part 2 – 5: Particular requirements for circular saws | 1
RL-2022-70514083-APN-DNDRYS#MDP | 30702968808 | C1427BTS | Bienes de capital y/o intermedios metalmecanicos | Hedge trimmers | Norma completa con las mismas excepciones que la norma general aplicable | IEC 60745 – 2 – 15: 2006 – 3 – Ed 2.0 Hand – held motor – operated electric tools – Safety – Part 2 – 15: Particular requirements for hedge trimmers | 1
RL-2022-70514083-APN-DNDRYS#MDP | 30702968808 | C1427BTS | Petroleo/Gas | Encendedores piezoelectricos a gas, con llama | Norma Completa | IRAM 3981: 2005 – 07 – 01 Encendedores piezoelectricos a gas, con llama para el encendido de artefactos domesticos o industriales | 1
RL-2022-70514083-APN-DNDRYS#MDP | 30702968808 | C1427BTS | Petroleo/Gas | Encendedores sin llama, piezoelectricos o a pilas | Norma Completa | IRAM 3982: 2006 – 07 – 12 Encendedores sin llama, piezoelectricos o a pilas para el encendido de artefactos domesticos o industriales | 1
RL-2022-70514083-APN-DNDRYS#MDP | 30702968808 | C1427BTS | Electronica de consumo | Luminaries for road and street lighting | Norma completa con las mismas excepciones que la norma general aplicable | IEC 60598 – 2 – 3: 2002 – 12 – Ed. 3.0 Luminaries – Part 2 – 3: Particular requirements – Luminaries for road and street lighting | 1
RL-2022-70514083-APN-DNDRYS#MDP | 30702968808 | C1427BTS | Electronica de consumo | Luminaries with built – in transformers for filament lamps | Norma completa con las mismas excepciones que la norma general aplicable | IEC 60598 – 2 – 6: 1994 – 06 – Ed. 2.0 + A.1 1996 – 11 Luminaries – Part 2: Particular requirements – Section 6: Luminaries with built – in transformers for filament lamps | 1
RL-2022-70514083-APN-DNDRYS#MDP | 30702968808 | C1427BTS | Electronica de consumo | Hand lamps | Norma completa con las mismas excepciones que la norma general aplicable | IEC 60598 – 2 – 8: 2001 – 08 Ed. 2.1 + A.2 – 2007 – 2006 Luminaries – Part 2 – 8: Particular requirements – Hand lamps | 1
RL-2022-70514083-APN-DNDRYS#MDP | 30702968808 | C1427BTS | Electronica de consumo | Photo and film luminaries (non – professional) | Norma completa con las mismas excepciones que la norma general aplicable | IEC 60598 – 2 – 9: 1987 – 11 – Ed. 2.0 + A.1: 1993 – 06 Luminaries. Part 2: Particular requirements. Section Nine: Photo and film luminaries (non – professional) | 1
RL-2022-70514083-APN-DNDRYS#MDP | 30702968808 | C1427BTS | Electronica de consumo | Portable luminaries for children | Norma completa con las mismas excepciones que la norma general aplicable | IEC 60598 – 2 – 10: 2003 – 05 – Ed. 2.0 Luminaries – Part 2 – 10: Particular requirements – Portable luminaries for children | 1
RL-2022-70514083-APN-DNDRYS#MDP | 30702968808 | C1427BTS | Electronica de consumo | Aquarium luminaries | Norma completa con las mismas excepciones que la norma general aplicable | IEC 60598 – 2 – 11: 2005 – 05 – Ed. 1.0 Luminaries – Part 2 – 11: Particular requirements – Aquarium luminaries | 1
RL-2022-70514083-APN-DNDRYS#MDP | 30702968808 | C1427BTS | Electronica de consumo | Mains socket – outlet mounted nightlights | Norma completa con las mismas excepciones que la norma general aplicable | IEC 60598 – 2 – 12: 2006 – 03 – Ed.1.0 Luminaries – Part 2 – 12: Particular requirements – Mains socket – outlet mounted nightlights | 1
RL-2022-70514083-APN-DNDRYS#MDP | 30702968808 | C1427BTS | Electronica de consumo | Ground recessed luminaires | Norma completa con las mismas excepciones que la norma general aplicable | IEC 60598 – 2 – 13 – 2006 – 06 – Ed. 1.0 Luminaries – Part 2 – 13: Particular requirements – Ground recessed luminaries | 1
RL-2022-70514083-APN-DNDRYS#MDP | 30702968808 | C1427BTS | Electronica de consumo | Luminaires for swimming pools and similar application | Norma completa con las mismas excepciones que la norma general aplicable | IEC 60598 – 2 – 18: 1993 – 04; - Ed. 2.0 Luminaries – Part 2: Particular requirements – Section 18: Luminaries for swimming pools and similar applications | 1
RL-2022-70514083-APN-DNDRYS#MDP | 30702968808 | C1427BTS | Electronica de consumo | Extra low voltage lighting systems for filament lamps | Norma completa con las mismas excepciones que la norma general aplicable | IEC 60598 – 2 – 23: 2001 – 08 – Ed. 1.1 Luminaries – Part 2 – 23: Particular requirements – Extra low voltage lighting systems for filament lamps | 1
RL-2022-70514083-APN-DNDRYS#MDP | 30702968808 | C1427BTS | Electronica de consumo | Luminaries with limited surface temperatures | Norma completa con las mismas excepciones que la norma general aplicable | IEC 60598 – 2 – 24: 1997 – 08 – Ed. 1.0 Luminaries – Part 2 – 24: Particular requirements – Luminaries with limited surface temperatures | 1
RL-2022-70514083-APN-DNDRYS#MDP | 30702968808 | C1427BTS | Electrodomesticos | Refrigeradores, Congeladores y Refrigeradores – Congeladores de uso domestico | Norma completa | NCh3000. Of 2006 Refrigeradores, Congeladores y Refrigeradores – Congeladores de uso domestico – Clasificacion y etiquetado | 1
RL-2022-70514083-APN-DNDRYS#MDP | 30702968808 | C1427BTS | Electrodomesticos | Household refrigerating appliances | Cap. 4 Completo “Clasificacion” | ISO 15502 : 2005-10-15 1st edition Household refrigerating appliances-- Characteristics and test methods | 1
RL-2022-70514083-APN-DNDRYS#MDP | 30702968808 | C1427BTS | Electrodomesticos | Household refrigerating appliances | Cap. 7 Completo “Determinacion de las dimensiones lineales, volumenes y superficies” | ISO 15502 : 2005-10-15 1st edition Household refrigerating appliances-- Characteristics and test methods | 1
RL-2022-70514083-APN-DNDRYS#MDP | 30702968808 | C1427BTS | Electrodomesticos | Household refrigerating appliances | Cap. 8“Condiciones generales de ensayo” | ISO 15502 : 2005-10-15 1st edition Household refrigerating appliances-- Characteristics and test methods | 1
RL-2022-70514083-APN-DNDRYS#MDP | 30702968808 | C1427BTS | Electrodomesticos | Household refrigerating appliances | Cap. 13: Completo “Verificacion de las temperaturas de | ISO 15502 : 2005-10-15 1st edition Household refrigerating appliances-- Characteristics and test methods | 1
RL-2022-70514083-APN-DNDRYS#MDP | 30702968808 | C1427BTS | Electrodomesticos | Household refrigerating appliances | almacenamiento” | ISO 15502 : 2005-10-15 1st edition Household refrigerating appliances-- Characteristics and test methods | 1
RL-2022-70514083-APN-DNDRYS#MDP | 30702968808 | C1427BTS | Electrodomesticos | Household refrigerating appliances | Cap. 15: Completo “Ensayo de consumo de energia” | ISO 15502 : 2005-10-15 1st edition Household refrigerating appliances-- Characteristics and test methods | 1
RL-2022-70514083-APN-DNDRYS#MDP | 30702968808 | C1427BTS | Electrodomesticos | Household refrigerating appliances | Cap. 16: Completo | ISO 15502 : 2005-10-15 1st edition Household refrigerating appliances-- Characteristics and test methods | 1
RL-2022-70514083-APN-DNDRYS#MDP | 30702968808 | C1427BTS | Electrodomesticos | Household refrigerating appliances | “Ensayo de elevacion de temperatura” | ISO 15502 : 2005-10-15 1st edition Household refrigerating appliances-- Characteristics and test methods | 1
RL-2022-70514083-APN-DNDRYS#MDP | 30702968808 | C1427BTS | Electrodomesticos | Household refrigerating appliances | Cap. 17: Completo “Ensayo de congelamiento” | ISO 15502 : 2005-10-15 1st edition Household refrigerating appliances-- Characteristics and test methods | 1
RL-2022-70514083-APN-DNDRYS#MDP | 30702968808 | C1427BTS | Electrodomesticos | Household refrigerating appliances | Cap. 21: Completo “Marcacion” | ISO 15502 : 2005-10-15 1st edition Household refrigerating appliances-- Characteristics and test methods | 1
RL-2022-70514083-APN-DNDRYS#MDP | 30702968808 | C1427BTS | Electrodomesticos | Household refrigerating appliances | Cap. 22: Completo “Documentacion tecnica y publicitaria” | ISO 15502 : 2005-10-15 1st edition Household refrigerating appliances-- Characteristics and test methods | 1
RL-2022-70514083-APN-DNDRYS#MDP | 30702968808 | C1427BTS | Electrodomesticos | Household refrigerating appliances | Cap. 23: Completo “Instrucciones de uso” | ISO 15502 : 2005-10-15 1st edition Household refrigerating appliances-- Characteristics and test methods | 1
RL-2022-70514083-APN-DNDRYS#MDP | 30702968808 | C1427BTS | Electrodomesticos | Household refrigerating appliances | Anexo D: Completo “Aparatos de refrigeracion para ser empotrados” | ISO 15502 : 2005-10-15 1st edition Household refrigerating appliances-- Characteristics and test methods | 1
RL-2022-70514083-APN-DNDRYS#MDP | 30702968808 | C1427BTS | Construccion | Interruptores para instalaciones electricas fijas domesticas y similares | Norma completa Exceptuando del cap. 22: los analisis quimicos y medicion de espesores de electrodeposicion del punto 22.5, cuando sea necesario | NCh 2011. Of 2001 Interruptores para instalaciones electricas fijas domesticas y similares – Requisitos generales | 1
RL-2022-70514083-APN-DNDRYS#MDP | 30702968808 | C1427BTS | Construccion | Spine e prese per usidomestici e similari Plugs and socket-outlets for household and similar purposes | Cap. 9 Completo “Verificacion de las dimensiones” | CEI 23-50: 2007-03 Spine e prese per usidomestici e similari. Parte 1: Prescrizionigenerali Plugs and socket-outlets for household and similar purposes. General requirements | 1
RL-2022-70514083-APN-DNDRYS#MDP | 30702968808 | C1427BTS | Construccion | Spine e prese per usidomestici e similari Plugs and socket-outlets for household and similar purposes | Anexo C: Hojas de normalizaciones (hojas dimensionales) | CEI 23-50: 2007-03 Spine e prese per usidomestici e similari. Parte 1: Prescrizionigenerali Plugs and socket-outlets for household and similar purposes. General requirements | 1
RL-2022-70514083-APN-DNDRYS#MDP | 30702968808 | C1427BTS | Juguetes | Juguetes | 5.4 Ensayo de pelotas pequeñas 5.5 Ensayo para los pompones 5.8 Ensayo de bordes filosos 5.9 Ensayo de puntas filosas 5.11.2 Ensayo de cuerdas auto-retractiles 5.12.4 Ensayo de estabilidad delantera y trasera | IRAM-NM 300-1: 2003 NM 300-1:2002 Seguridad de los juguetes Parte 1: Propiedades generales , mecanicas y fisicas | 1
RL-2022-70514083-APN-DNDRYS#MDP | 30702968808 | C1427BTS | Juguetes | Juguetes | 5.12.6 Ensayo de estabilidad para juguetes estacionarios fijados al piso. 5.13 Ensayo para los cerramientos y tapas de cofres de juguete 5.14 Ensayo de impacto para juguetes que cubren el rostro 5.17 Determinacion de la velocidad de los juguetes en los que el niño se pueda montar accionados por electricidad 5.20 Durabilidad de juguetes de uso bucal 5.23 Juguetes lavables 5.25.4 Ensayo de resistencia dinamica para los juguetes en los que el niño se pueda montar, con ruedas. | IRAM-NM 300-1: 2003 NM 300-1:2002 Seguridad de los juguetes Parte 1: Propiedades generales , mecanicas y fisicas | 1
RL-2022-70514083-APN-DNDRYS#MDP | 30702968808 | C1427BTS | Juguetes | Juguetes | 5.25.6.1 Procedimiento general del ensayo de traccion 5.25.6.3 Ensayo de traccion para pompones | IRAM-NM 300-1: 2003 NM 300-1:2002 Seguridad de los juguetes Parte 1: Propiedades generales , mecanicas y fisicas | 1
RL-2022-70514083-APN-DNDRYS#MDP | 30702968808 | C1427BTS | Construccion | Spine non smontabilebipolare 2,5 A 250V, con cavo Non-rewirable two pole plugs 2,5 A 250V, with cord | Cap. 7: Dimensioni (Dimensiones) Foglio di normalizzazione 1 (Hoja de normalizacion 1) | CEI EN 50075:1998-02 Classificazione 23-34 Spine non somntabilebipolare 2,5 A 250 V, con cavo, per ilcollegamentodegliapparecchi di clase II per usidomestici e similari Non-rewirable two pole plugo 2,5 A 250V, with cord, for household and similar purposes | 1
RL-2022-70514083-APN-DNDRYS#MDP | 30702968808 | C1427BTS | Construccion | Interruptores automaticos para instalaciones domesticas y analogas para la proteccion contra sobreintensidades. Parte 1: Interruptores automaticos para funcionamiento en corriente alterna. | Norma completa Hasta 10000 A poder de cortocircuito (ICS) | EC 60898-1: 2003-07 (Ed.1.2) = IEC 60898-1: 2002-01 (Ed1.0) +A1:2002-05 + A2:2003-05 Electrical accessories-Circuit-breakers for over current protection for household and similar installations Part 1: Circuit-breakers for a.c. operation | 1
RL-2022-70514083-APN-DNDRYS#MDP | 30702968808 | C1427BTS | Construccion | Interruptores automaticos para instalaciones domesticas y analogas para la proteccion contra sobreintensidades. Parte 1: Interruptores automaticos para funcionamiento en corriente alterna. | Norma completa Hasta 10000 A poder de cortocircuito (ICS) | IEC 60898-1: 2015-03 (Ed 2.0) Electrical accessories- Circuit- breakers for over current protection for household and similar installations Part 1: Circuit- breakers for a.c. operation | 1
RL-2022-70514083-APN-DNDRYS#MDP | 30702968808 | C1427BTS | Construccion | Disjuntores para proteção de sobrecorrentes para instalações domesticas e similares (IEC 60898:1995, MOD) | Norma completa Hasta 10000 A poder de cortocircuito (ICS) | ABNT NBR NM 60898:2004 | 1
RL-2022-70514083-APN-DNDRYS#MDP | 30702968808 | C1427BTS | Construccion | Interruptores automaticos para actuar por corriente diferencial residual, sin dispositivo de proteccion contra sobreintensidades, para usos domesticos y analogos (ID). Parte 1: Reglas generales. | Norma completa Hasta 10000 A poder de cortocircuito (ICS) | IEC 61008-1: 1996 +A MD1:2002 + AMD2:2006 | 1
RL-2022-70514083-APN-DNDRYS#MDP | 30702968808 | C1427BTS | Construccion | Interruptores automaticos para actuar por corriente diferencial residual, sin dispositivo de proteccion contra sobreintensidades, para usos domesticos y analogos (ID). Parte 1: Reglas generales. | Norma completa Hasta 10000 A poder de cortocircuito (ICS) Excepto: 9.19.1 9.19.2.1 9.23 9.24 | IEC 61008-1: 2010+AMD1:2012 + AMD2:2013 | 1
RL-2022-70514083-APN-DNDRYS#MDP | 30702968808 | C1427BTS | Construccion | Interruptores automaticos para actuar por corriente diferencial residual, sin dispositivo de proteccion contra sobreintensidades, para usos domesticos y analogos (ID). Parte 2-1: Aplicabilidad de las reglas generales, a los ID funcionalmente independientes de la tension de alimentacion. | Norma completa Hasta 10000 A poder de cortocircuito (ICS) Excepto: 9.19.1 9.19.2.1 9.21 | IEC 61008-2-1:1990 | 1
RL-2022-70514083-APN-DNDRYS#MDP | 30702968808 | C1427BTS | Construccion | Interruptores automaticos de corriente residual sin proteccion integral de sobrecorriente para usos domesticos y similares (RCCB's). Parte 2-2: Aplicabilidad de las reglas generales a los RCCB funcionalmente dependientes de la tension de linea | Norma completa Hasta 10000 A poder de cortocircuito (ICS) Excepto: 9.19.1 9.19.2.1 9.21 | IEC 61008-2-2:1990 | 1
RL-2022-70514083-APN-DNDRYS#MDP | 30702968808 | C1427BTS | Construccion | Interruptores a corrente diferencial-residual para usos domesticos e analogos sem dispositivo de proteção contra sobrecorrentes (RCCB) Parte 1: Regras gerais (IEC 61008-1:1996, MOD) | Norma completa Hasta 10000 A poder de cortocircuito (ICS) Excepto: 9.19.1 9.19.2.1 9.21 | ABNT NBR NM 61008-1:2005 | 1
RL-2022-70514083-APN-DNDRYS#MDP | 30702968808 | C1427BTS | Construccion | Interruptores a corrente diferencial-residual para usos domestico e analogos sem dispositivo de proteção contra sobrecorrentes (RCCB) Parte 2-1: Aplicabilidade da regras gerais aos RCCB funcionalmente independentes da tensão de alimentação (IEC 61008-2-1:1990, MOD) | Norma completa Hasta 10000 A poder de cortocircuito (ICS) Excepto: 9.19.1 9.19.2.1 9.21 | ABNT NBR NM 61008-2-1:2005 | 1
RL-2022-70514083-APN-DNDRYS#MDP | 30702968808 | C1427BTS | Construccion | Interruptores automaticos para actuar por corriente diferencial residual, con dispositivo de proteccion contra sobreintensidades incorporado, para usos domesticos y analogos (AD). Parte 1: Reglas generales. | Norma completa Hasta 10000 A poder de cortocircuito (ICS) Excepto: 9.19.1 9.19.2.1 | IEC 61009-1:1996 + AMD1:2002 + AMD2:2006 | 1
RL-2022-70514083-APN-DNDRYS#MDP | 30702968808 | C1427BTS | Construccion | Interruptores automaticos para actuar por corriente diferencial residual, con dispositivo de proteccion contra sobreintensidades incorporado, para usos domesticos y analogos (AD). Parte 1: Reglas generales. | Norma completa Hasta 10000 A poder de cortocircuito (ICS) Excepto: 9.19.1 9.19.2.1 9.23 9.24 | IEC 61009-1:2010 +AMD1:2012 + AMD2:2013 | 1
RL-2022-70514083-APN-DNDRYS#MDP | 30702968808 | C1427BTS | Construccion | Interruptores automaticos para actuar por corriente diferencial residual, con dispositivo de proteccion contra sobreintensidades incorporado, para usos domesticos y analogos (AD). Parte 2-1: Aplicacion de las reglas generales a los AD funcionalmente independientes de la tension de alimentacion. | Norma completa Hasta 10000 A poder de cortocircuito (ICS) Excepto: 9.19.1 9.19.2.1 | IEC 61009-2-1:1991 | 1
RL-2022-70514083-APN-DNDRYS#MDP | 30702968808 | C1427BTS | Construccion | Interruptores automaticos de corriente residual con proteccion contra sobrecorriente integral para usos domesticos y similares (RCBO) - Parte 2-2: Aplicabilidad de las reglas generales a los RCBO funcionalmente dependientes de la tension de linea | Norma completa Hasta 10000 A poder de cortocircuito (ICS) Excepto: 9.19.1 9.19.2.1 | IEC 61009-2-2:1991 | 1
RL-2022-70514083-APN-DNDRYS#MDP | 30702968808 | C1427BTS | Construccion | Prolongadores electricos | Cap. 5: Condiciones generales para los ensayos | IRAM 2239: 2004-06-14. Prolongadores electricos para uso domestico y similares, enrollables y no enrollables | 1
RL-2022-70514083-APN-DNDRYS#MDP | 30702968808 | C1427BTS | Construccion | Prolongadores electricos | Cap. 6: Clasificacion | IRAM 2239: 2004-06-14. Prolongadores electricos para uso domestico y similares, enrollables y no enrollables | 1
RL-2022-70514083-APN-DNDRYS#MDP | 30702968808 | C1427BTS | Construccion | Prolongadores electricos | Cap. 7: Marcado | IRAM 2239: 2004-06-14. Prolongadores electricos para uso domestico y similares, enrollables y no enrollables | 1
RL-2022-70514083-APN-DNDRYS#MDP | 30702968808 | C1427BTS | Construccion | Prolongadores electricos | Cap. 8: Proteccion contra choques electricos , excepto ensayos de 8.2 | IRAM 2239: 2004-06-14. Prolongadores electricos para uso domestico y similares, enrollables y no enrollables | 1
RL-2022-70514083-APN-DNDRYS#MDP | 30702968808 | C1427BTS | Construccion | Prolongadores electricos | Cap. 17: Resistencia de aislacion y rigidez dielectrica | IRAM 2239: 2004-06-14. Prolongadores electricos para uso domestico y similares, enrollables y no enrollables | 1
RL-2022-70514083-APN-DNDRYS#MDP | 30702968808 | C1427BTS | Construccion | Prolongadores electricos | Cap. 22: Resistencia al calor | IRAM 2239: 2004-06-14. Prolongadores electricos para uso domestico y similares, enrollables y no enrollables | 1
RL-2022-70514083-APN-DNDRYS#MDP | 30702968808 | C1427BTS | Construccion | Prolongadores electricos | Cap. 25: Resistencia del material aislante al calentamiento anormal y al encaminamiento electrico | IRAM 2239: 2004-06-14. Prolongadores electricos para uso domestico y similares, enrollables y no enrollables | 1
RL-2022-70514083-APN-DNDRYS#MDP | 30702968808 | C1427BTS | Electronica de consumo | Contactors and motor-starters - Electromechanical contactors and motor-starters Contactores y arrancadores de motor. Contactores y arrancadores electromecanicos | 6.2: Marcado | IEC 60947-4-1: 2002-12 (Ed 2.1 ) + A2 : 2005-06 Low-voltage switchgear and controlgear - Part 4-1: Contactors and motor-starters - Electromechanical contactors and motor-starters Aparamenta de baja tension. Parte 4-1: Contactores y arrancadores de motor. Contactores y arrancadores electromecanicos | 1
RL-2022-70514083-APN-DNDRYS#MDP | 30702968808 | C1427BTS | Electronica de consumo | Contactors and motor-starters - Electromechanical contactors and motor-starters Contactores y arrancadores de motor. Contactores y arrancadores electromecanicos | 8.1.1: Materiales (Ensayo de resistencia anormal al calor y al fuego de la norma IEC 60947-1 correspondiente) | IEC 60947-4-1: 2002-12 (Ed 2.1 ) + A2 : 2005-06 Low-voltage switchgear and controlgear - Part 4-1: Contactors and motor-starters - Electromechanical contactors and motor-starters Aparamenta de baja tension. Parte 4-1: Contactores y arrancadores de motor. Contactores y arrancadores electromecanicos | 1
RL-2022-70514083-APN-DNDRYS#MDP | 30702968808 | C1427BTS | Electronica de consumo | Contactors and motor-starters - Electromechanical contactors and motor-starters Contactores y arrancadores de motor. Contactores y arrancadores electromecanicos | 9.3.3.4:Propiedades dielectricas: solamente ensayos del item 3 del punto 8.3.3.4.1 (“tipos de ensayo”); de la norma IEC 60947-1 correspondiente | IEC 60947-4-1: 2002-12 (Ed 2.1 ) + A2 : 2005-06 Low-voltage switchgear and controlgear - Part 4-1: Contactors and motor-starters - Electromechanical contactors and motor-starters Aparamenta de baja tension. Parte 4-1: Contactores y arrancadores de motor. Contactores y arrancadores electromecanicos | 1
RL-2022-70514083-APN-DNDRYS#MDP | 30702968808 | C1427BTS | Electronica de consumo | Terminal blocks for copper conductors Bloques de conexion (borneras) para conductores de cobre. | 7.1.4: Identificacion de los bornes y marcado | IEC 60947- 7-1: 2002-07 Low-voltage switchgear and controlgear - Part 7-1: Ancillary equipment - Terminal blocks for copper conductors Aparamenta de baja tension. Parte 7-1: Equipos auxiliares. Bloques de conexion (borneras) para conductores de cobre. | 1
RL-2022-70514083-APN-DNDRYS#MDP | 30702968808 | C1427BTS | Electronica de consumo | Terminal blocks for copper conductors Bloques de conexion (borneras) para conductores de cobre. | 8.4.2.2 y 8.4.2.3) Distancias fuga y en aire. | IEC 60947- 7-1: 2002-07 Low-voltage switchgear and controlgear - Part 7-1: Ancillary equipment - Terminal blocks for copper conductors Aparamenta de baja tension. Parte 7-1: Equipos auxiliares. Bloques de conexion (borneras) para conductores de cobre. | 1
RL-2022-70514083-APN-DNDRYS#MDP | 30702968808 | C1427BTS | Electronica de consumo | Terminal blocks for copper conductors Bloques de conexion (borneras) para conductores de cobre. | 8.5) Verificacion de las caracteristicas termicas | IEC 60947- 7-1: 2002-07 Low-voltage switchgear and controlgear - Part 7-1: Ancillary equipment - Terminal blocks for copper conductors Aparamenta de baja tension. Parte 7-1: Equipos auxiliares. Bloques de conexion (borneras) para conductores de cobre. | 1
RL-2022-70514083-APN-DNDRYS#MDP | 30702968808 | C1427BTS | Electronica de consumo | Audio, video and similar electronic apparatus Aparatos de audio, video y aparatos electronicos analogos | Norma completa con las siguientes excepciones: • Cap. 6: Radiaciones peligrosas • Del Cap. 14: 14.2 y 14.12 • Cap. 18 | A1 (2005) de IEC 60065 (IEC 60065:2001-12 + A1 2005:10) Audio, video and similar electronic apparatus - Safety requirements Aparatos de audio, video y aparatos electronicos analogos. Requisitos de seguridad | 1
RL-2022-70514083-APN-DNDRYS#MDP | 30702968808 | C1427BTS | Electronica de consumo | Information technology equipment Equipos de tecnologia de la informacion | Norma completa con las siguientes excepciones • 1.5.6 (capacitores, salvo verificacion de la correcta aplicacion segun su marcado) • 1.5.9 (varistores, salvo 1.5.9.2; 1.5.9.3; 1.5.9.4 Y 1.5.9.5) • 2.3.5 (ensayos para tensiones de operacion generadas externamente) • 2.10.5.4 (dispositivos semiconductores) • 4.2.8 (tubos de rayos catodicos) • 4.2.9 (lamparas de alta presion) • 4.3.12 (liquidos inflamables) | IEC 60950-1:2005-12 (Ed. 2.0) Information technology equipment - Safety - Part 1: General requirements Equipos de tecnologia de la informacion. Seguridad. Parte 1: Requisitos generales | 1
RL-2022-70514083-APN-DNDRYS#MDP | 30702968808 | C1427BTS | Electronica de consumo | Information technology equipment Equipos de tecnologia de la informacion | Continuacion: • 4.3.13 (Radiacion) • De 6.2.2.3; Criterios de cumplimiento: durante la aplicacion de impulsos, por observacion de los oscilogramas • 7.4 Aislacion entre circuitos primarios y sistemas de distribucion • Anexo H (Radiacion ionizante) • Anexo Q (VDRs) • Anexo U (aislacion de cables sin aislacion intermedia para uso) • Anexo Y (Ensayo con luz ultravioleta | IEC 60950-1:2005-12 (Ed. 2.0) Information technology equipment - Safety - Part 1: General requirements Equipos de tecnologia de la informacion. Seguridad. Parte 1: Requisitos generales | 1
RL-2022-70514083-APN-DNDRYS#MDP | 30702968808 | C1427BTS | Electronica de consumo | Uninterruptible power systems (UPS) Sistemas de potencia ininterrumpibles (UPS). | Norma completa con las siguientes excepciones • 1.5.6 (capacitores, salvo verificacion de la correcta aplicacion segun su marcado) • 4.2.8 • 4.2.9 • 4.3.12 • 4.3.13 • Anexos H, N, U, Y | IEC 62040-1-1 :2002 (Ed. 1) Uninterruptible power systems (UPS) - Part 1-1: General and safety requirements for UPS used in operador access areas | 1
RL-2022-70514083-APN-DNDRYS#MDP | 30702968808 | C1427BTS | Electronica de consumo | Electronics witches Interruptores electronicos | Norma completa, con las siguientes excepciones • Del cap. 22: los analisis quimicos y medicion de espesores de electro-deposicion • Cap. 26: compatibilidad electromagnetica • 101.3 Cortocircuito • 102.2 (capacitores, salvo verificacion de marcado y de la correcta aplicacion segun ese marcado) | IEC 60669-2-1 (2002) ed. 4 Switches for household and similar fixed electrical installations - Part 2-1: Particular requirements - Electronic switches Interruptores para instalaciones electricas fijas, domesticas y analogas. Parte 2-1: Requisitos particulares. Interruptores electronicos | 1
RL-2022-70514083-APN-DNDRYS#MDP | 30702968808 | C1427BTS | Electronica de consumo | Lamp controlgear | Norma completa con la siguiente excepcion • Anexos G | IEC 61347-1: 2007 (Ed.2) Lamp controlgear - Part 1: General and safety requirements | 1
RL-2022-70514083-APN-DNDRYS#MDP | 30702968808 | C1427BTS | Electronica de consumo | Starting devices (other than glow starters) dispositivos arrancadores (excepto cebadores de efluvios) | Norma completa con las siguientes excepciones: • Cap. 16 | IEC 61347-2-1 :2006 (Ed.1.1) Lamp controlgear - Part 2-1: Particular requirements for starting devices (other than glow starters) Dispositivos de control de lampara. Parte 2-1: Requisitos particulares para dispositivos arrancadores (excepto cebadores de efluvios). | 1
RL-2022-70514083-APN-DNDRYS#MDP | 30702968808 | C1427BTS | Electronica de consumo | Starting devices (other than glow starters) dispositivos arrancadores (excepto cebadores de efluvios) | Norma completa con las siguientes excepciones: • Cap. 16 | IEC 61347-2- 1:2000+AMD1:2005+AMD 2:2013 | 1
RL-2022-70514083-APN-DNDRYS#MDP | 30702968808 | C1427BTS | Electronica de consumo | D.c. or a.c. supplied electronic step-down convertors for filament lamps Convertidores reductores electronicos alimentados en corriente continua o corriente alterna para lamparas incandescentes | Norma completa con las siguientes excepciones: • Del anexo C: los ensayos de C.7 • Anexo D • Anexo F • Anexo I : el ensayo de vibracion de I.6.3.3 | IEC 61347-2-2:2006-06 Lamp controlgear - Part 2-2: Particular requirements for d.c. or a.c. supplied electronic step-down convertors for filament lamps Dispositivos de control de lampara. Parte 2-2: Requisitosparticularesparaconvertidoresreductoreselectronicosalimentados en corriente continua o corriente alterna para lamparas incandescentes | 1
RL-2022-70514083-APN-DNDRYS#MDP | 30702968808 | C1427BTS | Electronica de consumo | Ballasts for fluorescent lamps Balastos para lamparas fluorescentes | Norma completa con las siguientes excepciones: • Cap. 13 • Del anexo B: los ensayos de B9 • Anexos D, F, I • Ensayo del pto. 15.2 | IEC 61347-2-8 : 2006-03 (Ed.1.1) Lamp controlgear - Part 2-8: Particular requirements for ballasts for fluorescent lamps Dispositivos de control de lampara. Parte 2-8: Requisitos particulares para balastos para lamparas fluorescentes. | 1
RL-2022-70514083-APN-DNDRYS#MDP | 30702968808 | C1427BTS | Electronica de consumo | Ballasts for discharge lamps (excluding fluorescent lamps) Balastos para lamparas de descarga (excepto las lamparas fluorescentes) | Norma completa | IEC 61347-2-9:2003-11 (Ed.1.1) Lamp controlgear - Part 2-9: Particular requirements for ballasts for discharge lamps (excluding fluorescent lamps) Dispositivos de control de lampara. Parte 2-9: Requisitos particulares para balastos para lamparas de descarga (excepto las lamparas fluorescentes) | 1
RL-2022-70514083-APN-DNDRYS#MDP | 30702968808 | C1427BTS | Electronica de consumo | Luminaries | Norma completa con las siguientes excepciones: • 4.24 Radiacion UV • Anexos P, V | IEC 60598-1:2006 (Ed. 6.1) Luminaires - Part 1: General requirements and tests | 1
RL-2022-70514083-APN-DNDRYS#MDP | 30702968808 | C1427BTS | Electronica de consumo |  | Norma completa con las siguientes excepciones: • 4.24 Radiacion UV • Anexo P | IEC 60598-1: 2008-4 (Ed 7.0) Luminaires - Part 1: General requirements and tests | 1
RL-2022-70514083-APN-DNDRYS#MDP | 30702968808 | C1427BTS | Electronica de consumo | Hand-held motor-operated electric tools - Hammers Herramientas manuales electricas accionadas por motor electrico- martillos | Norma completa con las siguientes excepciones: • 21.13 • De 17.2 : ensayo con dispositivo de la figura 103 para martillos de potencia nominal hasta 1200 W • Cap. 31: Radiacion, toxicidad y riesgos similares | IEC 60745-2-6: 2006-3 (Ed.2.1) Hand-held motor-operated electric tools - Safety - Part 2-6: Particular requirements for hammers Herramientas manuales electricas accionadas por motor electrico - Seguridad. Parte 2-6: Requisitos particulares para martillos | 1
RL-2022-70514083-APN-DNDRYS#MDP | 30702968808 | C1427BTS | Electronica de consumo | Self-ballasted lamps | Ensayos del cap. 9 para casquillos E-27: Cap temperature rise ( calentamiento del casquillo ) | IEC 60968: 1999-09 (Ed.1.2) Self-ballasted lamps for general lighting service. Safety requirements | 1
RL-2022-70514083-APN-DNDRYS#MDP | 30702968808 | C1427BTS | Electronica de consumo | Incandescent lamps | Ensayos del cap. 2.4 para casquillos E-27: Cap temperature rise ( calentamiento del casquillo ) | IEC 60432-1: 1999-08 (Ed.2.0) + A1: 2005:03 Incandescent lamps – Safety specifications. Part 1: Tungsten filament for domestic and similar general lighting purposes | 1
RL-2022-70514083-APN-DNDRYS#MDP | 30702968808 | C1427BTS | Construccion | Interruptores para instalaciones electricas fijas domesticas y similares | Norma Completa Exceptuando los ensayos quimicos de 21.5 y 21.6 cuando deban realizarse | NCh 2011. Of 1985 Interruptores para instalaciones electricas fijas domesticas y similares - Requisitos Generales | 1
RL-2022-70514083-APN-DNDRYS#MDP | 30702968808 | C1427BTS | Construccion | Dispositivos electricos o electronicos de maniobra, control, señalizacion, alimentacion y/o proteccion de instalaciones electricas domiciliarias | Norma completa con las siguientes excepciones: • 101.3 (cortocircuito) • 102.2 (capacitores, salvo inspeccion visual). | IRAM 63074: 2008 (Edicion 2) Dispositivos electricos o electronicos de maniobra, control, señalizacion, alimentacion y/o proteccion de instalaciones electricas domiciliarias para usos domesticos y similares. Requisitos generales de Seguridad Electrica | 1
RL-2022-70514083-APN-DNDRYS#MDP | 30702968808 | C1427BTS | Electrodomesticos | Equipos de Aire Acondicionado | Norma completa | NCh3081.Of2007 Eficiencia Energetica - Equipos de Aire Acondicionado – Clasificacion y etiquetado- | 1
RL-2022-70514083-APN-DNDRYS#MDP | 30702968808 | C1427BTS | Electrodomesticos | Electrical heat pumps, air-conditioners and dehumidifiers Bombas de calor electricas, acondicionadores de aire y deshumidificares | Norma completa con las siguientes excepciones: Del Cap. 14 “Sobretensiones transitorias”: los ensayos para tensiones de impulso asignadas mayores a 4000V (Tension de ensayo de impulso mayores a 4800V) Del Cap. 22 “Construccion”: los ensayos de 22.23; 22.32; 22.112 y 22.116 Del cap. 31 “Resistencia a la oxidacion”: el ensayo de niebla salina de la norma IEC 60068-2-52 Anexo FF | IEC 60335-2-40: 2005-07 Edicion 4.2 Household and similar electrical appliances - Safety - Part 2-40: Particular requirements for electrical heat pumps, air-conditioners and dehumidifiers Aparatos electrodomesticos y analogos. Seguridad. Parte 2-40: Requisitos particulares para bombas de calor electricas, acondicionadores de aire y deshumidificadores. | 1
RL-2022-70514083-APN-DNDRYS#MDP | 30702968808 | C1427BTS | Electrodomesticos | Bombas de calor electricas, acondicionadores de aire y deshumidificares | Norma completa exceptuando: Del Cap. 22 “Construccion”: los ensayos de 22.23; 22.32; 22.112 y 22.116 Anexo FF | IEC 60335-2-40: 2005-07 Edicion 4.2 Aparatos electrodomesticos y analogos. Seguridad. Parte 2-40: Requisitos particulares para bombas de calor electricas, acondicionadores de aire y deshumidificadores. | 1
RL-2022-70514083-APN-DNDRYS#MDP | 30702968808 | C1427BTS | Equipamiento Medico | Medical electrical equipment – Part 1: General requirements for basic safety and essential performance. Aparatos electromedicos – Parte 1: Requisitos generales para su seguridad basica y funcionamiento esencial. | Norma completa con las siguientes excepciones: Del Cap. 8, clausula 8.8.2 (solo los ensayos correspondientes al anexo L) y clausula 8.8.4.2: “natural latex rubber” Del Cap. 9, clausula 9.6.3: “Hand-transmitted vibration” Del Cap. 10, clausulas 10.1.1: “ME EQUIPMENT not intended to produce diagnostic or therapeutic X-radiation” y 10.4 “Lasers and light emitting diodes (LEDs)” | IEC 60601-1: 2005 Medical electrical equipment – Part 1: General requirements for basic safety and essential performance. Aparatos electromedicos – Parte 1: Requisitos generales para su seguridad basica y funcionamiento esencial. | 1
RL-2022-70514083-APN-DNDRYS#MDP | 30702968808 | C1427BTS | Equipamiento Medico | Medical electrical equipment – Part 1: General requirements for basic safety and essential performance. Aparatos electromedicos – Parte 1: Requisitos generales para su seguridad basica y funcionamiento esencial. | Del Cap. 11, clausulas 11.2.2.1 a) y b): “RISK of fire in an OXYGEN RICH ENVIRONMENT” | IEC 60601-1: 2005 Medical electrical equipment – Part 1: General requirements for basic safety and essential performance. Aparatos electromedicos – Parte 1: Requisitos generales para su seguridad basica y funcionamiento esencial. | 1
RL-2022-70514083-APN-DNDRYS#MDP | 30702968808 | C1427BTS | Equipamiento Medico | Medical electrical equipment – Part 1: General requirements for basic safety and essential performance. Aparatos electromedicos – Parte 1: Requisitos generales para su seguridad basica y funcionamiento esencial. | Cap. 14: “Programmable electrical Medical Systems (PEMS)” | IEC 60601-1: 2005 Medical electrical equipment – Part 1: General requirements for basic safety and essential performance. Aparatos electromedicos – Parte 1: Requisitos generales para su seguridad basica y funcionamiento esencial. | 1
RL-2022-70514083-APN-DNDRYS#MDP | 30702968808 | C1427BTS | Equipamiento Medico | Medical electrical equipment – Part 1: General requirements for basic safety and essential performance. Aparatos electromedicos – Parte 1: Requisitos generales para su seguridad basica y funcionamiento esencial. | Del Anexo G, clausulas G.5.4: “External ventilation with internal overpressure” y G.5.5 a) y b): “ External ventilation with internal overpressure, a) y b) | IEC 60601-1: 2005 Medical electrical equipment – Part 1: General requirements for basic safety and essential performance. Aparatos electromedicos – Parte 1: Requisitos generales para su seguridad basica y funcionamiento esencial. | 1
RL-2022-70514083-APN-DNDRYS#MDP | 30702968808 | C1427BTS | Equipamiento Medico | Medical electrical equipment – Part 1: General requirements for basic safety and essential performance. Aparatos electromedicos – Parte 1: Requisitos generales para su seguridad basica y funcionamiento esencial. | Anexo L: “Insulated winding wires for use without interleaved insulation” | IEC 60601-1: 2005 Medical electrical equipment – Part 1: General requirements for basic safety and essential performance. Aparatos electromedicos – Parte 1: Requisitos generales para su seguridad basica y funcionamiento esencial. | 1
RL-2022-70514083-APN-DNDRYS#MDP | 30702968808 | C1427BTS | Electrodomesticos | Acondicionadores de Aire | Eficiencia Energetica | IRAM 62406: 2007 Etiquetado de eficiencia energetica para AA. ISO 5151: 1994 Non-ducted air conditioners and heat pumps – Testing and rating for performance | 1
RL-2022-70514083-APN-DNDRYS#MDP | 30702968808 | C1427BTS | Bienes de capital y/o intermedios metalmecanicos | Medios Isotermicos sin carga | Estudio de uniformidad y estabilidad de temperatura entre -20 ºC a 125ºC con una incertidumbre de medicion de 0,6 ºC (k=2) > 125 ºC a 300 ºC con una incertidumbre de medicion de 1,0 ºC (k=2) | INL 110 (Ensayo de Medios Isotermicos) | 1
RL-2022-70514083-APN-DNDRYS#MDP | 30702968808 | C1427BTS | Electronica de consumo | Luminarias para alumbrado de emergencia | Norma completa Excepto Anexo A | IEC 60598-2-22: 2002 Ed 3.2 (2008) | 1
RL-2022-70514083-APN-DNDRYS#MDP | 30702968808 | C1427BTS | Electronica de consumo | Luminarias para alumbrado de emergencia | Norma completa Excepto Anexo A | IEC 60598-2-22: 2002 Ed 3.1 | 1
RL-2022-70514083-APN-DNDRYS#MDP | 30702968808 | C1427BTS | Electronica de consumo | Single-capped fluorescent lamps Lamparas fluorescentes con casquillo simple | Se exceptuan: las lamparas operadas con alta frecuencia | IEC 60901 Ed. 2.2: 2001-11 + A3:2004-05Single – capped fluorescent lamps. Performance specifications Lamparas fluorescentes con casquillo simple, Requisitos de funcionamiento | 1
RL-2022-70514083-APN-DNDRYS#MDP | 30702968808 | C1427BTS | Electronica de consumo | Single-capped fluorescent lamps Lamparas fluorescentes con casquillo simple | Se exceptuan ensayos de: • 1.5.2 • 1.5.4 • 1.5.9Anexos A, D y E | IEC 60901 Ed. 2.2: 2001-11 + A3:2004-05Single – capped fluorescent lamps. Performance specifications Lamparas fluorescentes con casquillo simple, Requisitos de funcionamiento | 1
RL-2022-70514083-APN-DNDRYS#MDP | 30702968808 | C1427BTS | Electronica de consumo | Double-capped Fluorescent lamps Lamparas fluorescentes con casquillo doble | Se exceptuan: • Las lamparas tubulares lineales de longitud mayor de 1,20 m Las lamparas con catodos no precalentados (con transformador de calentamiento de catodos) | IEC 60081:1997 +A1: 2000-01 + A2:2003-03 + A3:2005 Double-capped fluorescent lamps – Performance specificactions Lamparas fluorescentes con casquillo doble–Requisitos de funcionamiento | 1
RL-2022-70514083-APN-DNDRYS#MDP | 30702968808 | C1427BTS | Electronica de consumo | Double-capped Fluorescent lamps Lamparas fluorescentes con casquillo doble | Se exceptuan ensayos de: • 1.5.4 Anexos A, B.2, E y F | IEC 60081:1997 +A1: 2000-01 + A2:2003-03 + A3:2005 Double-capped fluorescent lamps – Performance specificactions Lamparas fluorescentes con casquillo doble–Requisitos de funcionamiento | 1
RL-2022-70514083-APN-DNDRYS#MDP | 30702968808 | C1427BTS | Electrodomesticos | Electrodomesticos | Marcado e instrucciones | IEC 60335-1 y Particulares (Para todas las versiones de esas Normas acreditadas) | 1
RL-2022-70514083-APN-DNDRYS#MDP | 30702968808 | C1427BTS | Electrodomesticos |  | Proteccion contra el acceso a partes activas | IEC 60335-1 y Particulares (Para todas las versiones de esas Normas acreditadas) | 1
RL-2022-70514083-APN-DNDRYS#MDP | 30702968808 | C1427BTS | Electrodomesticos |  | Corriente de fuga y tension resistida a la temperatura de funcionamiento | IEC 60335-1 y Particulares (Para todas las versiones de esas Normas acreditadas) | 1
RL-2022-70514083-APN-DNDRYS#MDP | 30702968808 | C1427BTS | Electrodomesticos |  | Disposiciones para la puesta a tierra | IEC 60335-1 y Particulares (Para todas las versiones de esas Normas acreditadas) | 1
RL-2022-70514083-APN-DNDRYS#MDP | 30702968808 | C1427BTS | Electrodomesticos |  | Tornillos y conexiones | IEC 60335-1 y Particulares (Para todas las versiones de esas Normas acreditadas) | 1
RL-2022-70514083-APN-DNDRYS#MDP | 30702968808 | C1427BTS | Electronica de consumo | Equipos de tecnologia de la informacion | Marcado e instrucciones | IEC 60745-1 y particulares (Para todas las versiones de esas Normas acreditadas) | 1
RL-2022-70514083-APN-DNDRYS#MDP | 30702968808 | C1427BTS | Electronica de consumo |  | Proteccion contra los choques electricos y peligros de energia | IEC 60745-1 y particulares (Para todas las versiones de esas Normas acreditadas) | 1
RL-2022-70514083-APN-DNDRYS#MDP | 30702968808 | C1427BTS | Electronica de consumo |  | Disposiciones para la puesta a tierra. | IEC 60745-1 y particulares (Para todas las versiones de esas Normas acreditadas) | 1
RL-2022-70514083-APN-DNDRYS#MDP | 30702968808 | C1427BTS | Electronica de consumo |  | Cableado, conexiones y alimentacion | IEC 60745-1 y particulares (Para todas las versiones de esas Normas acreditadas) | 1
RL-2022-70514083-APN-DNDRYS#MDP | 30702968808 | C1427BTS | Electronica de consumo |  | Corriente de contacto y corriente en el conductor de proteccion | IEC 60745-1 y particulares (Para todas las versiones de esas Normas acreditadas) | 1
RL-2022-70514083-APN-DNDRYS#MDP | 30702968808 | C1427BTS | Electronica de consumo |  | Rigidez dielectrica | IEC 60745-1 y particulares (Para todas las versiones de esas Normas acreditadas) | 1
RL-2022-70514083-APN-DNDRYS#MDP | 30702968808 | C1427BTS | Bienes de capital y/o intermedios metalmecanicos | Herramientas a motor, electricas y portatiles | Marcado e instrucciones | IEC 60745-1 y particulares (Para todas las versiones de esas Normas acreditadas) | 1
RL-2022-70514083-APN-DNDRYS#MDP | 30702968808 | C1427BTS | Bienes de capital y/o intermedios metalmecanicos |  | Proteccion Contra la Accesibilidad a las Partes Activas | IEC 60745-1 y particulares (Para todas las versiones de esas Normas acreditadas) | 1
RL-2022-70514083-APN-DNDRYS#MDP | 30702968808 | C1427BTS | Bienes de capital y/o intermedios metalmecanicos |  | Tension Resistida | IEC 60745-1 y particulares (Para todas las versiones de esas Normas acreditadas) | 1
RL-2022-70514083-APN-DNDRYS#MDP | 30702968808 | C1427BTS | Bienes de capital y/o intermedios metalmecanicos |  | Corriente de fuga | IEC 60745-1 y particulares (Para todas las versiones de esas Normas acreditadas) | 1
RL-2022-70514083-APN-DNDRYS#MDP | 30702968808 | C1427BTS | Bienes de capital y/o intermedios metalmecanicos |  | Disposiciones para la puesta a tierra | IEC 60745-1 y particulares (Para todas las versiones de esas Normas acreditadas) | 1
RL-2022-70514083-APN-DNDRYS#MDP | 30702968808 | C1427BTS | Bienes de capital y/o intermedios metalmecanicos |  | Tornillos y conexiones | IEC 60745-1 y particulares (Para todas las versiones de esas Normas acreditadas) | 1
RL-2022-70514083-APN-DNDRYS#MDP | 30702968808 | C1427BTS | Electronica de consumo | Luminarias | Marcado | IEC 60598-1 y particulares (Para todas las versiones de esas Normas acreditadas) | 1
RL-2022-70514083-APN-DNDRYS#MDP | 30702968808 | C1427BTS | Electronica de consumo |  | Tornillos y conexiones (mecanicas) y prensaestopas | IEC 60598-1 y particulares (Para todas las versiones de esas Normas acreditadas) | 1
RL-2022-70514083-APN-DNDRYS#MDP | 30702968808 | C1427BTS | Electronica de consumo |  | Disposiciones para puesta a tierra | IEC 60598-1 y particulares (Para todas las versiones de esas Normas acreditadas) | 1
RL-2022-70514083-APN-DNDRYS#MDP | 30702968808 | C1427BTS | Electronica de consumo |  | Proteccion contra choque electrico | IEC 60598-1 y particulares (Para todas las versiones de esas Normas acreditadas) | 1
RL-2022-70514083-APN-DNDRYS#MDP | 30702968808 | C1427BTS | Electronica de consumo |  | Resistencia a la Aislacion y Rigidez Dielectrica | IEC 60598-1 y particulares (Para todas las versiones de esas Normas acreditadas) | 1
RL-2022-70514083-APN-DNDRYS#MDP | 30702968808 | C1427BTS | Electronica de consumo | Aparatos electronicos de audio, video y similares | Marcado e instrucciones | IEC 60065-1 (Para todas las versiones de esas Normas acreditadas) | 1
RL-2022-70514083-APN-DNDRYS#MDP | 30702968808 | C1427BTS | Electronica de consumo |  | Riesgos de Choques Electricos en Condiciones de Funcionamiento Normal | IEC 60065-1 (Para todas las versiones de esas Normas acreditadas) | 1
RL-2022-70514083-APN-DNDRYS#MDP | 30702968808 | C1427BTS | Electronica de consumo |  | Ensayo de sobretension, Resistencia de aislacion y Tension resistida | IEC 60065-1 (Para todas las versiones de esas Normas acreditadas) | 1
RL-2022-70514083-APN-DNDRYS#MDP | 30702968808 | C1427BTS | Electronica de consumo |  | Terminales o dispositivos de conexion externa | IEC 60065-1 (Para todas las versiones de esas Normas acreditadas) | 1
RL-2022-70514083-APN-DNDRYS#MDP | 30702968808 | C1427BTS | Electronica de consumo |  | Conexiones electricas y fijaciones mecanicas | IEC 60065-1 (Para todas las versiones de esas Normas acreditadas) | 1
RL-2022-70514083-APN-DNDRYS#MDP | 30702968808 | C1427BTS | Equipamiento Medico | Equipamiento electromedico | Identificacion, marcado y documentacion (6) | IEC 60601-1 y particulares (Para todas las versiones de esas Normas acreditadas) | 1
RL-2022-70514083-APN-DNDRYS#MDP | 30702968808 | C1427BTS | Equipamiento Medico |  | Documentos de acompañamiento (6.8) | IEC 60601-1 y particulares (Para todas las versiones de esas Normas acreditadas) | 1
RL-2022-70514083-APN-DNDRYS#MDP | 30702968808 | C1427BTS | Equipamiento Medico |  | Envolventes y cubiertas de proteccion (16) | IEC 60601-1 y particulares (Para todas las versiones de esas Normas acreditadas) | 1
RL-2022-70514083-APN-DNDRYS#MDP | 30702968808 | C1427BTS | Equipamiento Medico | Equipamiento electromedico | Puesta a tierra de proteccion, puesta a tierra funcional y conductor de equipotencialidad (18) | IEC 60601-1 y particulares (Para todas las versiones de esas Normas acreditadas) | 1
RL-2022-70514083-APN-DNDRYS#MDP | 30702968808 | C1427BTS | Equipamiento Medico |  | Corriente de fuga permanentes y corrientes auxiliares de paciente (19) | IEC 60601-1 y particulares (Para todas las versiones de esas Normas acreditadas) | 1
RL-2022-70514083-APN-DNDRYS#MDP | 30702968808 | C1427BTS | Equipamiento Medico | Equipamiento electromedico | Rigidez dielectrica (20) | IEC 60601-1 y particulares | 1
RL-2022-70514083-APN-DNDRYS#MDP | 30702968808 | C1427BTS | Equipamiento Medico |  | Toma de tierra de proteccion – terminales y conexiones (58) | IEC 60601-1 y particulares | 1
RL-2022-70514083-APN-DNDRYS#MDP | 30702968808 | C1427BTS | Equipamiento Medico |  | Construccion y disposicion (59) | IEC 60601-1 y particulares | 1
RL-2022-70514083-APN-DNDRYS#MDP | 30702968808 | C1427BTS | Electrodomesticos | Aspiradores y aparatos de limpieza por aspiracion de agua | Norma completa | IEC60335-2-2: 2009-12 Ed 6.0 Aparatos electrodomesticos y analogos. Seguridad. Parte 2-2: Requisitos particulares para aspiradores y aparatos de limpieza por aspiracion de agua. | 1
RL-2022-70514083-APN-DNDRYS#MDP | 30702968808 | C1427BTS | Electrodomesticos | Planchas electricas | Norma completa | IEC 60335-2-3: 2008-07 Ed 5.2 Aparatos electrodomesticos y analogos. Seguridad. Parte 2-3: Requisitos particulares para planchas electricas. | 1
RL-2022-70514083-APN-DNDRYS#MDP | 30702968808 | C1427BTS | Electrodomesticos | Centrifugadoras | Norma completa | IEC 60335-2-4: 2008-09 Ed. 6.0 Aparatos electrodomesticos y analogos. Seguridad. Parte 2-4: Requisitos particulares para centrifugadoras | 1
RL-2022-70514083-APN-DNDRYS#MDP | 30702968808 | C1427BTS | Electrodomesticos | Lavavajillas | Norma completa | IEC 60335-2-5: 2008-09 Ed 5.2 Aparatos electrodomesticos y analogos. Seguridad. Parte 2-5: Requisitos particulares para lavavajillas | 1
RL-2022-70514083-APN-DNDRYS#MDP | 30702968808 | C1427BTS | Electrodomesticos | Cocinas, encimeras de coccion, hornos y aparatos analogos para uso domestico | Norma completa, excepto 32.101 | IEC 60335-2-6: 2008-03 Ed 5.2 Aparatos electrodomesticos y analogos. Seguridad. Parte 2-6: Requisitos particulares para cocinas, encimeras de coccion, hornos y aparatos analogos para uso domestico | 1
RL-2022-70514083-APN-DNDRYS#MDP | 30702968808 | C1427BTS | Electrodomesticos | Lavadoras | Norma completa, excepto 22.104 y Anexo CC | IEC 60335-2-7: 2008-06 Ed 7.0 Aparatos electrodomesticos y analogos. Seguridad. Parte 2-7: Requisitos particulares para lavadoras | 1
RL-2022-70514083-APN-DNDRYS#MDP | 30702968808 | C1427BTS | Electrodomesticos | Maquinas de afeitar, cortadores de pelo y aparatos analogos | Norma completa | IEC 60335-2-8: 2008-09 Ed 5.2 Aparatos electrodomesticos y analogos. Seguridad. Parte 2-8: Requisitos particulares para maquinas de afeitar, cortadores de pelo y aparatos analogos | 1
RL-2022-70514083-APN-DNDRYS#MDP | 30702968808 | C1427BTS | Electrodomesticos | Grills, toasters and similar portable cooking appliances | Norma completa | IEC 60335-2-9: 2008-07 Ed 6.0 Household and similar electrical appliances - Safety - Part 2-9: Particular requirements for grills, toasters and similar portable cooking appliances | 1
RL-2022-70514083-APN-DNDRYS#MDP | 30702968808 | C1427BTS | Electrodomesticos | Aparatos de tratamiento de suelos y para limpiar suelos en humedo | Norma completa | IEC 60335-2-10: 2008-07 Ed 5.1 Aparatos electrodomesticos y analogos. Seguridad. Parte 2-10: Requisitos particulares para aparatos de tratamiento de suelos y para limpiar suelos en humedo | 1
RL-2022-70514083-APN-DNDRYS#MDP | 30702968808 | C1427BTS | Electrodomesticos | Secadoras tipo tambor | Norma completa Excepto anexos BB y CC | IEC 60335-2-11: 2008-07 Ed 7.0 Aparatos electrodomesticos y analogos. Seguridad. Parte 2-11: Requisitos particulares para secadoras tipo tambor. | 1
RL-2022-70514083-APN-DNDRYS#MDP | 30702968808 | C1427BTS | Electrodomesticos | Calientaplatos y aparatos analogos | Norma completa | IEC 60335-2-12: 2008-07 Ed 5.1 Aparatos electrodomesticos y analogos. Seguridad. Parte 2-12: Requisitos particulares para calientaplatos y aparatos analogos. | 1
RL-2022-70514083-APN-DNDRYS#MDP | 30702968808 | C1427BTS | Electrodomesticos | Freidoras, sartenes y aparatos analogos | Norma completa | IEC 60335-2-13: 2009-12 Ed 6.0 Aparatos electrodomesticos y analogos. Seguridad. Parte 2-13: Requisitos particulares para freidoras, sartenes y aparatos analogos | 1
RL-2022-70514083-APN-DNDRYS#MDP | 30702968808 | C1427BTS | Electrodomesticos | Maquinas de cocina | Norma completa | IEC 60335-2-14:2008- 09 Ed 5.1 Aparatos electrodomesticos y analogos. Seguridad. Parte 2-14: Requisitos particulares para maquinas de cocina. | 1
RL-2022-70514083-APN-DNDRYS#MDP | 30702968808 | C1427BTS | Electrodomesticos | Aparatos de calentamiento de liquidos | Norma completa | IEC 60335-2-15: 2008-09 Ed 5.2 Aparatos electrodomesticos y analogos. Seguridad. Parte 2-15: Requisitos particulares para aparatos de calentamiento de liquidos | 1
RL-2022-70514083-APN-DNDRYS#MDP | 30702968808 | C1427BTS | Electrodomesticos | Trituradores de basuras | Norma completa | IEC 60335-2-16: 2008-07 Ed 5.1 Aparatos electrodomesticos y analogos. Seguridad. Parte 2-16: Requisitos particulares para trituradores de basuras. | 1
RL-2022-70514083-APN-DNDRYS#MDP | 30702968808 | C1427BTS | Electrodomesticos | Mantas, almohadas y aparatos calefactores flexibles analogos | Norma completa, excepto 21.102; 21.104; 21.106; 21.107; 21.110 y Anexo BB | IEC 60335-2-17: 2009-10 Ed 2.2 Aparatos electrodomesticos y analogos. Seguridad. Parte 2-17: Requisitos particulares para mantas, almohadas y aparatos calefactores flexibles analogos. | 1
RL-2022-70514083-APN-DNDRYS#MDP | 30702968808 | C1427BTS | Electrodomesticos | Calentadores de agua por acumulacion | Norma completa | IEC 60335-2-21: 2009-04 Ed 5.2 Aparatos electrodomesticos y analogos. Seguridad. Parte 2-21: Requisitos particulares para los calentadores de agua por acumulacion | 1
RL-2022-70514083-APN-DNDRYS#MDP | 30702968808 | C1427BTS | Electrodomesticos | Aparatos destinados al cuidado de la piel o del cabello. | Norma completa | IEC 60335-2-23: 2008-03 Ed 5.1 Aparatos electrodomesticos y analogos. Seguridad. Parte 2-23: Requisitos particulares para aparatos destinados al cuidado de la piel o del cabello. | 1
RL-2022-70514083-APN-DNDRYS#MDP | 30702968808 | C1427BTS | Electrodomesticos | Aparatos de refrigeracion, aparatos fabricadores de helados y fabricadores de hielo | Norma completa, excepto 22.107; 22.108; 22.109 y Anexo CC | IEC 60335-2-24: 2010-02 Ed 7.0 Aparatos electrodomesticos y analogos. Seguridad. Parte 2-24: Requisitos particulares para aparatos de refrigeracion, aparatos fabricadores de helados y fabricadores de hielo | 1
RL-2022-70514083-APN-DNDRYS#MDP | 30702968808 | C1427BTS | Electrodomesticos | Microwave ovens, including combination microwave ovens | Norma completa, excepto 16.101.2 y anexo BB: | IEC 60335-2-25:2010- 09 Ed 6.0 Household and similar electrical appliances - Safety - Part 2-25: Particular requirements for microwave ovens, including combination microwave ovens | 1
RL-2022-70514083-APN-DNDRYS#MDP | 30702968808 | C1427BTS | Electrodomesticos | Relojes | Norma completa | IEC 60335-2-26:2008- 07 Ed 4.1 Aparatos electrodomesticos y analogos. Seguridad. Parte 2-26: Requisitos particulares para relojes. | 1
RL-2022-70514083-APN-DNDRYS#MDP | 30702968808 | C1427BTS | Electrodomesticos | Appliances for skin exposure to ultraviolet and infrared radiation | Norma completa, excepto cap. 32 y Anexo AA | IEC 60335-2-27: 2009-12 Ed 5.0 Household and similar electrical appliances - Safety - Part 2-27: Particular requirements for appliances for skin exposure to ultraviolet and infrared radiation | 1
RL-2022-70514083-APN-DNDRYS#MDP | 30702968808 | C1427BTS | Electrodomesticos | Maquinas de coser | Norma completa | IEC 60335-2-28: 2008-07 Ed. 4.1 Aparatos electrodomesticos y analogos. Seguridad. Parte 2-28: Requisitos particulares para maquinas de coser. | 1
RL-2022-70514083-APN-DNDRYS#MDP | 30702968808 | C1427BTS | Electrodomesticos | Cargadores de baterias | Norma completa | IEC 60335-2-29: 2010-03 Ed. 4.2 Aparatos electrodomesticos y analogos. Seguridad. Parte 2-29: Requisitos particulares para cargadores de baterias. | 1
RL-2022-70514083-APN-DNDRYS#MDP | 30702968808 | C1427BTS | Electrodomesticos | Aparatos de calefaccion de locales | Norma completa | IEC60335-2-30: 2009-11 Ed. 5.0 Aparatos electrodomesticos y analogos. Seguridad. Parte 2-30: Requisitos particulares para aparatos de calefaccion de locales. | 1
RL-2022-70514083-APN-DNDRYS#MDP | 30702968808 | C1427BTS | Electrodomesticos | Campanas y otros extractores de humo de cocina. | Norma completa | IEC 60335-2-31: 2009-01 Ed. 4.2 Aparatos electrodomesticos y analogos. Seguridad. Parte 2-31: Requisitos particulares para campanas y otros extractores de humo de cocina. | 1
RL-2022-70514083-APN-DNDRYS#MDP | 30702968808 | C1427BTS | Electrodomesticos | Aparatos de masajes | Norma completa | IEC 60335-2-32 :2008-03 Ed. 4.1 Aparatos electrodomesticos y analogos. Seguridad. Parte 2-32: Requisitos particulares para aparatos de masajes | 1
RL-2022-70514083-APN-DNDRYS#MDP | 30702968808 | C1427BTS | Electrodomesticos | Motocompresores | Norma completa | IEC 60335-2-34:2009- 01 Ed 4.2 Seguridad de los aparatos electrodomesticos y analogos. Seguridad. Parte 2-34: Requisitos particulares para motocompresores | 1
RL-2022-70514083-APN-DNDRYS#MDP | 30702968808 | C1427BTS | Electrodomesticos | Calentadores de agua instantaneos | Norma completa | IEC 60335-2-35:2010-03 Ed. 4.2 Aparatos electrodomesticos y analogos. Seguridad. Parte 2-35: Requisitos particulares para calentadores de agua instantaneos | 1
RL-2022-70514083-APN-DNDRYS#MDP | 30702968808 | C1427BTS | Electrodomesticos | Cocinas, hornos, encimeras y placas de encimera electricas de uso comercial | Norma completa | IEC 60335-2-36: 2008-06 Ed. 5.2 Aparatos electrodomesticos y analogos. Seguridad. Parte 2-36: Requisitos particulares para cocinas, hornos, encimeras y placas de encimera electricas de uso comercial | 1
RL-2022-70514083-APN-DNDRYS#MDP | 30702968808 | C1427BTS | Electrodomesticos | Freidoras electricas de uso colectivo | Norma completa | IEC 60335-2-37:2008- 06 Ed. 5.1 Aparatos electrodomesticos y analogos. Seguridad. Parte 2-37: Requisitos particulares para freidoras electricas de uso colectivo | 1
RL-2022-70514083-APN-DNDRYS#MDP | 30702968808 | C1427BTS | Electrodomesticos | Parrillas y parrillas dobles electricas de uso colectivo | Norma completa | IEC 60335-2-38:2008-06 Ed. 5.1 Aparatos electrodomesticos y analogos. Seguridad. Parte 2-38: Requisitos particulares para parrillas y parrillas dobles electricas de uso colectivo. | 1
RL-2022-70514083-APN-DNDRYS#MDP | 30702968808 | C1427BTS | Electrodomesticos | Sartenes electricas de uso colectivo | Norma completa | IEC 60335-2-39:2008-06 Ed. 5.2 Aparatos electrodomesticos y analogos. Seguridad. Parte 2-39: Requisitos particulares para sartenes electricas de uso colectivo | 1
RL-2022-70514083-APN-DNDRYS#MDP | 30702968808 | C1427BTS | Electrodomesticos | Bombas | Norma completa | IEC 60335-2-41: 2010-03 Ed. 3.2 Aparatos electrodomesticos y analogos. Seguridad. Parte 2-41: Requisitos particulares para bombas. | 1
RL-2022-70514083-APN-DNDRYS#MDP | 30702968808 | C1427BTS | Electrodomesticos | Hornos electricos por conveccion forzada, cocinas de vapor electricas y hornos combinados vapor- conveccion electricos, de uso colectivo | Norma completa | IEC 60335-2-42: 2009-08 Ed. 5.1 Aparatos electrodomesticos y analogos. Seguridad. Parte 2-42: Requisitos particulares para hornos electricos por conveccion forzada, cocinas de vapor electricas y hornos combinados vapor- conveccion electricos, de uso colectivo | 1
RL-2022-70514083-APN-DNDRYS#MDP | 30702968808 | C1427BTS | Electrodomesticos | Secadoras de ropa y secadoras de toallas | Norma completa | IEC 60335-2-43: 2008-09 Ed. 3.2 Aparatos electrodomesticos y analogos. Seguridad. Parte 2-43: Requisitos particulares para secadoras de ropa y secadoras de toallas | 1
RL-2022-70514083-APN-DNDRYS#MDP | 30702968808 | C1427BTS | Electrodomesticos | Maquinas de planchar electricas | Norma completa | IEC 60335-2-44: 2009-04 Ed 3.1 Aparatos electrodomesticos y analogos. Seguridad. Parte 2-44: Requisitos particulares para maquinas de planchar electricas | 1
RL-2022-70514083-APN-DNDRYS#MDP | 30702968808 | C1427BTS | Electrodomesticos | Herramientas calefactoras moviles y aparatos analogos. | Norma completa | IEC 60335-2-45: 2008-07 Ed 3.1 aparatos electrodomesticos y analogos. Seguridad. Parte 2-45: Requisitos particulares para herramientas calefactoras moviles y aparatos analogos. | 1
RL-2022-70514083-APN-DNDRYS#MDP | 30702968808 | C1427BTS | Electrodomesticos | Marmitas electricas de uso colectivo | Norma completa | IEC 60335-2-47: 2008-07 Ed. 4.1 Seguridad de los aparatos electrodomesticos y analogos. Parte 2-47: Requisitos particulares para las marmitas electricas de uso colectivo | 1
RL-2022-70514083-APN-DNDRYS#MDP | 30702968808 | C1427BTS | Electrodomesticos | Parrillas y tostadores de pan electricos de uso colectivo | Norma completa | IEC 60335-2-48: 2008-06 Ed. 4.1 Aparatos electrodomesticos y analogos. Seguridad. Parte 2-48: Requisitos particulares para parrillas y tostadores de pan electricos de uso colectivo | 1
RL-2022-70514083-APN-DNDRYS#MDP | 30702968808 | C1427BTS | Electrodomesticos | Aparatos electricos comerciales para el mantenimiento de los alimentos y de la vajilla calientes | Norma completa | IEC 60335-2-49: 2008-06 Ed. 4.1 Aparatos electrodomesticos y analogos. Seguridad. Parte 2-49: Requisitos particulares para aparatos electricos comerciales para el mantenimiento de los alimentos y de la vajilla calientes | 1
RL-2022-70514083-APN-DNDRYS#MDP | 30702968808 | C1427BTS | Electrodomesticos | Para baños maria electricos de uso colectivo | Norma completa | IEC 60335-2-50: 2008-03 Ed. 4.1 Aparatos electrodomesticos y analogos. Seguridad. Parte 2-50: Requisitos particulares para baños maria electricos de uso colectivo | 1
RL-2022-70514083-APN-DNDRYS#MDP | 30702968808 | C1427BTS | Electrodomesticos | Bombas de circulacion fijas para instalaciones de calefaccion y de distribucion de agua | Norma completa | IEC 60335-2-51: 2008-07 Ed. 3.1 Aparatos electrodomesticos y analogos. Seguridad. Parte 2-51: Requisitos particulares para bombas de circulacion fijas para instalaciones de calefaccion y de distribucion de agua | 1
RL-2022-70514083-APN-DNDRYS#MDP | 30702968808 | C1427BTS | Electrodomesticos | Aparatos de higiene bucal | Norma Completa | IEC 60335-2-52: 2008-07 Ed. 3.1 Aparatos electrodomesticos y analogos. Seguridad. Parte 2-52: Requisitos particulares para aparatos de higiene bucal | 1
RL-2022-70514083-APN-DNDRYS#MDP | 30702968808 | C1427BTS | Electrodomesticos | Sauna heating appliances and infrared cabins | Norma completa, excepto 19.2; 19.4; 19.101; 19.102 y Anexo AA | IEC 60335-2-53; 2007-03 Ed 3.1 Household and similar electrical appliances - Safety - Part 2-53: Particular requirements for sauna heating appliances and infrared cabins | 1
RL-2022-70514083-APN-DNDRYS#MDP | 30702968808 | C1427BTS | Electrodomesticos | Aparatos de limpieza de superficies de uso domestico que utilizan liquidos o vapor | Norma Completa | IEC 60335-2-54: 2008-09 Ed. 4.0 Aparatos electrodomesticos y analogos. Seguridad. Parte 2-54: Requisitos particulares para aparatos de limpieza de superficies de uso domestico que utilizan liquidos o vapor | 1
RL-2022-70514083-APN-DNDRYS#MDP | 30702968808 | C1427BTS | Electrodomesticos | Aparatos electricos para uso en acuarios y estanques de jardin | Norma Completa | IEC 60335-2-55: 2008-07 Ed. 3.1 Aparatos electrodomesticos y analogos. Seguridad. Parte 2-55: Requisitos particulares para aparatos electricos para uso en acuarios y estanques de jardin. | 1
RL-2022-70514083-APN-DNDRYS#MDP | 30702968808 | C1427BTS | Electrodomesticos | Proyectores y aparatos analogos | Norma Completa | IEC 60335-2-56: 2008-07 Ed. 3.1 Aparatos electrodomesticos y analogos. Seguridad. Parte 2-56: Requisitos particulares para los proyectores y aparatos analogos | 1
RL-2022-70514083-APN-DNDRYS#MDP | 30702968808 | C1427BTS | Electrodomesticos | Lavavajillas electricos de uso colectivo | Norma completa, excepto 22.6; 22.10 y Anexo BB | IEC 60335-2-58: 2008-06 Ed 3.1 Aparatos electrodomesticos y analogos. Seguridad. Parte 2-58: Requisitos particulares para lavavajillas electricos de uso colectivo | 1
RL-2022-70514083-APN-DNDRYS#MDP | 30702968808 | C1427BTS | Electrodomesticos | Aparatos eliminadores de insectos | Norma Completa excepto capitulo 32 | IEC 60335-2-59: 2009-11 Ed. 3.2 Aparatos electrodomesticos y analogos. Seguridad. Parte 2-59: Requisitos particulares para aparatos eliminadores de insectos | 1
RL-2022-70514083-APN-DNDRYS#MDP | 30702968808 | C1427BTS | Electrodomesticos | Bañeras de hidromasaje | Norma Completa | IEC 60335-2-60: 2008-09 Ed. 3.2 Aparatos electrodomesticos y analogos. Seguridad. Parte 2-60: Requisitos particulares para bañeras de hidromasaje | 1
RL-2022-70514083-APN-DNDRYS#MDP | 30702968808 | C1427BTS | Electrodomesticos | Aparatos de calefaccion por acumulacion | Norma Completa | IEC 60335-2-61: 2009-04 Ed. 2.2 Aparatos electrodomesticos y analogos. Seguridad. Parte 2-61: Requisitos particulares para aparatos de calefaccion por acumulacion | 1
RL-2022-70514083-APN-DNDRYS#MDP | 30702968808 | C1427BTS | Electrodomesticos | Enjuagadores electricos comerciales | Norma Completa | IEC 60335-2-62: 2008-06 Ed. 3.1 Aparatos electrodomesticos y analogos. Seguridad. Parte 2-62: Requisitos particulares para enjuagadores electricos comerciales | 1
RL-2022-70514083-APN-DNDRYS#MDP | 30702968808 | C1427BTS | Electrodomesticos | Commercial electric kitchen machines | Norma Completa | IEC 60335-2-64: 2008-03 Ed 3.1 Household and similar electrical appliances - Safety - Part 2-64: Particular requirements for commercial electric kitchen machines | 1
RL-2022-70514083-APN-DNDRYS#MDP | 30702968808 | C1427BTS | Electrodomesticos | Purificadores de aire | Norma Completa, excepto capitulo 32 | IEC 60335-2-65: 2008-07 Ed 2.1 Aparatos electrodomesticos y analogos. Seguridad. Parte 2-65: Requisitos particulares para purificadores de aire | 1
RL-2022-70514083-APN-DNDRYS#MDP | 30702968808 | C1427BTS | Electrodomesticos | Calentadores de colchones de agua | Norma completa, excepto 20.101 | IEC 60335-2-66: 2009-04 Ed 2.1 Aparatos electrodomesticos y analogos. Seguridad. Parte 2-66: Requisitos particulares para calentadores de colchones de agua | 1
RL-2022-70514083-APN-DNDRYS#MDP | 30702968808 | C1427BTS | Electrodomesticos | Maquinas de tratamiento y de limpieza de suelos para uso industrial y comercial | Norma Completa (*) Se exceptua ensayos del capitulo 32 si se trata de aparatos que se utilizan con polvos peligrosos para la salud | IEC 60335-2-67: 2005-11 Ed 3.1 Aparatos electrodomesticos y analogos. Seguridad. Parte 2-67: Requisitos particulares para maquinas de tratamiento y de limpieza de suelos para uso industrial y comercial | 1
RL-2022-70514083-APN-DNDRYS#MDP | 30702968808 | C1427BTS | Electrodomesticos | Aparatos de limpieza por pulverizacion y aspiracion, para uso industrial y comercial | Norma Completa (*) Se exceptua ensayos del capitulo 32 si se trata de aparatos que se utilizan con polvos peligrosos para la salud | IEC 60335-2-68: 2007-03 Ed 3.2 Aparatos electrodomesticos y analogos. Seguridad. Parte 2-68: Requisitos particulares para aparatos de limpieza por pulverizacion y aspiracion, para uso industrial y comercial. | 1
RL-2022-70514083-APN-DNDRYS#MDP | 30702968808 | C1427BTS | Electrodomesticos | Aspiradores que funcionan en mojado o en seco, incluyendo los cepillos con motor para uso industrial y comercial | Norma completa, excepto anexos AA, BB y CC. (*) Se | IEC 60335-2-69: 2008-03 Ed 3.2 Aparatos electrodomesticos y analogos. Seguridad. Parte 2-69: Requisitos particulares para aspiradores que funcionan en mojado o en seco, incluyendo los cepillos con motor para uso industrial y comercial | 1
RL-2022-70514083-APN-DNDRYS#MDP | 30702968808 | C1427BTS | Electrodomesticos | Ordeñadoras electricas | Norma Completa | IEC 60335-2-70: 2007-05 Ed. 2.1 Aparatos electrodomesticos y analogos. Seguridad. Parte 2-70: Requisitos particulares para ordeñadoras electricas | 1
RL-2022-70514083-APN-DNDRYS#MDP | 30702968808 | C1427BTS | Electrodomesticos | Aparatos de calefaccion electrica destinados a la reproduccion y cria de animales | Norma Completa | IEC 60335-2-71: 2007-05 Ed. 2.1 Aparatos electrodomesticos y analogos. Seguridad. Parte 2-71: Requisitos particulares para aparatos de calefaccion electrica destinados a la reproduccion y cria de animales | 1
RL-2022-70514083-APN-DNDRYS#MDP | 30702968808 | C1427BTS | Electrodomesticos | Maquinas automaticas de tratamiento de suelos de uso industrial y comercial. | Norma Completa (*) Se exceptua ensayos del capitulo 32 si se trata de aparatos que se utilizan con polvos peligrosos para la salud | IEC 60335-2-72: 2002-07 Ed. 2.0 Aparatos electrodomesticos y analogos. Seguridad. Parte 2-72: Requisitos particulares para maquinas automaticas de tratamiento de suelos de uso industrial y comercial. | 1
RL-2022-70514083-APN-DNDRYS#MDP | 30702968808 | C1427BTS | Electrodomesticos | Calentadores de inmersion fijos | Norma Completa, Excepto Anexo BB | IEC 60335-2-73: 2009-11 Ed. 2.2 Aparatos electrodomesticos y analogos. Seguridad. Parte 2-73: Requisitos particulares para calentadores de inmersion fijos | 1
RL-2022-70514083-APN-DNDRYS#MDP | 30702968808 | C1427BTS | Electrodomesticos | Calentadores de inmersion portatiles | Norma Completa | IEC 60335-2-74; 2009-11 Ed. 2.2 Aparatos electrodomesticos y analogos. Seguridad. Parte 2-74: Requisitos particulares para calentadores de inmersion portatiles | 1
RL-2022-70514083-APN-DNDRYS#MDP | 30702968808 | C1427BTS | Electrodomesticos | Dispensadores comerciales y maquinas de venta | Norma Completa | IEC 60335-2-75:2009-04 Ed. 2.2 Aparatos electrodomesticos y analogos. Seguridad. Parte 2-75: Requisitos particulares para dispensadores comerciales y maquinas de venta | 1
RL-2022-70514083-APN-DNDRYS#MDP | 30702968808 | C1427BTS | Electrodomesticos | Electrificadores de cercas | Norma Completa, Excepto 14.101; 14.102; 14.103; 14.104; 16.1; 16.2; 16.3 y Anexo AA | IEC 60335-2-76:2006- 04 Ed. 2.1 Aparatos electrodomesticos y analogos. Seguridad. Parte 2-76: Requisitos particulares para electrificadores de cercas | 1
RL-2022-70514083-APN-DNDRYS#MDP | 30702968808 | C1427BTS | Electrodomesticos | Barbacoas para exterior | Norma Completa | IEC 60335-2-78: 2008-07 Ed. 2.1 Aparatos electrodomesticos y analogos. Seguridad. Parte 2-78: Requisitos particulares para barbacoas para exterior | 1
RL-2022-70514083-APN-DNDRYS#MDP | 30702968808 | C1427BTS | Electrodomesticos | Aparatos de limpieza a alta presion y aparatos de limpieza a vapor | Norma Completa, Excepto 11.101, 19.101, 19.102 | IEC 60335-2-79: 2007-09 Ed. 2.2 Aparatos electrodomesticos y analogos. Seguridad. Parte 2-79: Requisitos particulares para aparatos de limpieza a alta presion y aparatos de limpieza a vapor | 1
RL-2022-70514083-APN-DNDRYS#MDP | 30702968808 | C1427BTS | Electrodomesticos | Ventiladores | Norma Completa | IEC 60335-2-80: 2008-09 Ed. 2.2 Aparatos electrodomesticos y analogos. Seguridad. Parte 2-80: Requisitos particulares para ventiladores | 1
RL-2022-70514083-APN-DNDRYS#MDP | 30702968808 | C1427BTS | Electrodomesticos | Calentadores de pies y esteras calefactoras electricos | Norma completa, excepto 19.2 y 30.101 | IEC 60335-2-81: 2007-03 Ed. 2.1 Aparatos electrodomesticos y analogos. Seguridad. Parte 2-81: Requisitos particulares para calentadores de pies y esteras calefactoras electricos | 1
RL-2022-70514083-APN-DNDRYS#MDP | 30702968808 | C1427BTS | Electrodomesticos | Maquinas de entretenimiento y maquinas de servicio personal. | Norma Completa | IEC 60335-2-82: 2008-07 Ed. 2.1 Aparatos electrodomesticos y analogos. Seguridad. Parte 2-82: Requisitos particulares para maquinas de entretenimiento y maquinas de servicio personal. | 1
RL-2022-70514083-APN-DNDRYS#MDP | 30702968808 | C1427BTS | Electrodomesticos | Canalones calafateados para el drenaje de tejados | Norma Completa | IEC 60335-2-83: 2008-07 Ed. 1.1 Aparatos electrodomesticos y analogos. Seguridad. Parte 2-83: Requisitos particulares para canalones calafateados para el drenaje de tejados | 1
RL-2022-70514083-APN-DNDRYS#MDP | 30702968808 | C1427BTS | Electrodomesticos | Inodoros electricos | Norma Completa | IEC 60335-2-84:2008-07 Ed. 2.1 Aparatos electrodomesticos y analogos. Seguridad. Parte 2-84: Requisitos particulares para inodoros electricos | 1
RL-2022-70514083-APN-DNDRYS#MDP | 30702968808 | C1427BTS | Electrodomesticos | Vaporizadores para tejidos | Norma Completa | IEC 60335-2-85:2008-07 Ed. 2.1 Aparatos electrodomesticos y analogos. Seguridad. Parte 2-85: Requisitos particulares para vaporizadores para tejidos | 1
RL-2022-70514083-APN-DNDRYS#MDP | 30702968808 | C1427BTS | Electrodomesticos | Equipos electricos de pesca | Norma Completa | IEC 60335-2-86:2005-06 Ed. 2.1 Aparatos electrodomesticos y analogos. Seguridad. Parte 2-86: Requisitos particulares para equipos electricos de pesca | 1
RL-2022-70514083-APN-DNDRYS#MDP | 30702968808 | C1427BTS | Electrodomesticos | Equipos electricos de insensibilizacion de los animales | Norma Completa | IEC 60335-2-87:2007-11 Ed. 2.1 Aparatos electrodomesticos y analogos. Seguridad. Parte 2-87: Requisitos particulares para equipos electricos de insensibilizacion de los animales | 1
RL-2022-70514083-APN-DNDRYS#MDP | 30702968808 | C1427BTS | Electrodomesticos | Humidificadores destinados a ser utilizados con sistemas de calefaccion, ventilacion o aire acondicionado | Norma Completa | IEC 60335-2-88: 2002-10 Ed. 2.0 Aparatos electrodomesticos y analogos. Seguridad. Parte 2-88: Requisitos particulares para humidificadores destinados a ser utilizados con sistemas de calefaccion, ventilacion o aire acondicionado. | 1
RL-2022-70514083-APN-DNDRYS#MDP | 30702968808 | C1427BTS | Electrodomesticos | Aparatos de refrigeracion para uso comercial con una unidad de condensacion de fluido refrigerante o un compresor incorporado o a distancia | Norma Completa, Excepto 22.106.1; 22.107; 22.108 y Anexo BB | IEC 60335-2-89: 2010-02 Ed 2.0 Aparatos electrodomesticos y analogos. Seguridad. Parte 2-89: Requisitos particulares para aparatos de refrigeracion para uso comercial con una unidad de condensacion de fluido refrigerante o un compresor incorporado o a distancia | 1
RL-2022-70514083-APN-DNDRYS#MDP | 30702968808 | C1427BTS | Electrodomesticos | Hornos microondas comerciales | Norma Completa, Excepto 22.101, 22.105 y 22.106 | IEC 60335-2-90:2006-02 Ed. 3.0 Aparatos electrodomesticos y analogos. Seguridad. Parte 2-90: Requisitos particulares para hornos microondas comerciales | 1
RL-2022-70514083-APN-DNDRYS#MDP | 30702968808 | C1427BTS | Electrodomesticos | Walk-behind and hand-held lawn trimmers and lawn edge trimmers | Norma Completa | IEC 60335-2-91: 2008-02 Ed 3.0 Household and similar electrical appliances - Safety - Part 2-91: Particular requirements for walk-behind and hand-held lawn trimmers and lawn edge trimmers | 1
RL-2022-70514083-APN-DNDRYS#MDP | 30702968808 | C1427BTS | Electrodomesticos | Aireadores y escarificadores de cesped funcionando sobre la red y con conductor a pie | Norma Completa | IEC 60335-2-92:2002-07 Ed 2.0 Aparatos electrodomesticos y analogos. Seguridad. Parte 2-92: Requisitos particulares para aireadores y escarificadores de cesped funcionando sobre la red y con conductor a pie | 1
RL-2022-70514083-APN-DNDRYS#MDP | 30702968808 | C1427BTS | Electrodomesticos | Scissorsstypegrass shears | Norma Completa | IEC 60335-2-94: 2008-01 Ed 3.0 Household and similar electrical appliances - Safety - Part 2-94: Particular requirements for scissors type grass shears | 1
RL-2022-70514083-APN-DNDRYS#MDP | 30702968808 | C1427BTS | Electrodomesticos | Motorizaciones para puertas de garaje de apertura vertical para uso residencial | Norma Completa | IEC 60335-2-95: 2008-07 Ed. 2.2 Aparatos electrodomesticos y analogos. Seguridad. Parte 2-95: Requisitos particulares para motorizaciones para puertas de garaje de apertura vertical para uso residencial | 1
RL-2022-70514083-APN-DNDRYS#MDP | 30702968808 | C1427BTS | Electrodomesticos | Laminas calefactoras flexibles para la calefaccion de locales. | Norma Completa | IEC 60335-2-96: 2009-01 Ed. 1.2 Aparatos electrodomesticos y analogos. Seguridad. Parte 2-96: Requisitos particulares para laminas calefactoras flexibles para la calefaccion de locales | 1
RL-2022-70514083-APN-DNDRYS#MDP | 30702968808 | C1427BTS | Electrodomesticos | Motorizaciones de cierres enrollables, persianas, toldos y equipos analogos | Norma Completa | IEC 60335-2-97: 2009-01 Ed. 2.2 Aparatos electrodomesticos y analogos. Seguridad. Parte 2-97: Requisitos particulares para motorizaciones de cierres enrollables, persianas, toldos y equipos analogos | 1
RL-2022-70514083-APN-DNDRYS#MDP | 30702968808 | C1427BTS | Electrodomesticos | Humidificadores | Norma Completa | IEC 60335-2-98; 2008-09 Ed. 2.2 Aparatos electrodomesticos y analogos. Seguridad. Parte 2-98: Requisitos particulares para humidificadores | 1
RL-2022-70514083-APN-DNDRYS#MDP | 30702968808 | C1427BTS | Electrodomesticos | Campanas electricas para uso comercial | Norma Completa | IEC 60335-2-99: 2003-02 Ed. 1.0 Aparatos electrodomesticos y analogos. Seguridad. Parte 2-99: Requisitos particulares para campanas electricas para uso comercial | 1
RL-2022-70514083-APN-DNDRYS#MDP | 30702968808 | C1427BTS | Electrodomesticos | Hand-held mains- operated garden blowers, vacuums and blower vacuums | Norma Completa | IEC 60335-2-100:2002-09 Ed 1.0 Household and similar electrical appliances - Safety - Part 2-100: Particular requirements for hand-held mains-operated garden blowers, vacuums and blower vacuums | 1
RL-2022-70514083-APN-DNDRYS#MDP | 30702968808 | C1427BTS | Electrodomesticos | Vaporizadores | Norma Completa | IEC 60335-2-101:2008-07 Ed. 1.1 Aparatos electrodomesticos y analogos. Seguridad. Parte 2-101: Requisitos particulares para vaporizadores. | 1
RL-2022-70514083-APN-DNDRYS#MDP | 30702968808 | C1427BTS | Electrodomesticos | Aparatos quemadores de gas, aceite o combustible solido con conexiones electricas | Norma Completa | IEC 60335-2-102:2009 -01 Ed. 1.1 Aparatos electrodomesticos y analogos. Seguridad. Parte 2-102: Requisitos particulares para aparatos quemadores de gas, aceite o combustible solido con conexiones electricas | 1
RL-2022-70514083-APN-DNDRYS#MDP | 30702968808 | C1427BTS | Electrodomesticos | Drives for gates, doors and windows | Norma Completa | IEC 60335-2-103:2006-06 Ed 2.0 Household and similar electrical appliances - Safety - Part 2-103: Particular requirements for drives for gates, doors and windows | 1
RL-2022-70514083-APN-DNDRYS#MDP | 30702968808 | C1427BTS | Electrodomesticos | Appliances to recover and/or recycle refrigerant from air conditioning and refrigeration equipment | Norma completa, excepto 21.105 | IEC 60335-2-104: 2003-01 Ed 1.0 Household and similar electrical appliances - Safety - Part 2-104: Particular requirements for appliances to recover and/or recycle refrigerant from air conditioning and refrigeration equipment | 1
RL-2022-70514083-APN-DNDRYS#MDP | 30702968808 | C1427BTS | Electrodomesticos | Cabinas de ducha multifuncion | Norma Completa | IEC 60335-2-105: 2008-03 Ed. 1.1 Aparatos electrodomesticos y analogos. Seguridad. Parte 2-105: Requisitos particulares para cabinas de ducha multifuncion | 1
RL-2022-70514083-APN-DNDRYS#MDP | 30702968808 | C1427BTS | Electrodomesticos | Alfombras calefactoras y para unidades de calefaccion para calentamiento de locales instaladas bajo recubrimientos de suelo amovibles. | Norma Completa | IEC 60335-2-106:2007-02 Ed. 1.0 Requisitos particulares para alfombras calefactoras y para unidades de calefaccion para calentamiento de locales instaladas bajo recubrimientos de suelo amovibles | 1
RL-2022-70514083-APN-DNDRYS#MDP | 30702968808 | C1427BTS | Electrodomesticos | Electrolizadores | Norma completa, excepto 22.102 y 32 | IEC 60335-2-108: 2008-01 Ed1.0 Aparatos electrodomesticos y analogos. Seguridad. Parte 2-108: Requisitos particulares para electrolizadores | 1
RL-2022-70514083-APN-DNDRYS#MDP | 30702968808 | C1427BTS | Construccion | Enchufes macho y hembra para usos domesticos y similares | Norma Completa | NCh 2027/1.Of 2008 Primera edicion: 2008 Enchufes macho y hembra para usos domesticos y similares – Parte 1: Requisitos generales | 1
RL-2022-70514083-APN-DNDRYS#MDP | 30702968808 | C1427BTS | Construccion | Enchufes macho y hembra para usos domesticos y similares | Norma Completa | NCh 2027/2 Of 2008 Primera edicion: 2008 Corregida y reimpresa : 2010 Enchufes macho y hembra para usos domesticos y similares – Parte 2: Requisitos dimensionales | 1
RL-2022-70514083-APN-DNDRYS#MDP | 30702968808 | C1427BTS | Construccion | Interruptores para instalaciones electricas fijas domesticas y similares | Norma Completa | NCh 2011. Of 2009 Primera edicion: 2009 Interruptores para instalaciones electricas fijas domesticas y similares. Requisitos generales | 1
RL-2022-70514083-APN-DNDRYS#MDP | 30702968808 | C1427BTS | Juguetes | Juguetes | Determinacion de Tolueno | IN Q 40 | 1
RL-2022-70514083-APN-DNDRYS#MDP | 30702968808 | C1427BTS | Electronica de consumo | Lamp controlgear (Norma completa a excepcion de Anexo G) | Cap. 6: Clasificacion | IEC 61347-1 Ed 1 (2000) | 1
RL-2022-70514083-APN-DNDRYS#MDP | 30702968808 | C1427BTS | Electronica de consumo | Lamp controlgear (Norma completa a excepcion de Anexo G) | Cap. 7: Marcado | IEC 61347-1 Ed 1 (2000) | 1
RL-2022-70514083-APN-DNDRYS#MDP | 30702968808 | C1427BTS | Electronica de consumo | Lamp controlgear (Norma completa a excepcion de Anexo G) | Cap. 8: Terminales | IEC 61347-1 Ed 1 (2000) | 1
RL-2022-70514083-APN-DNDRYS#MDP | 30702968808 | C1427BTS | Electronica de consumo | Lamp controlgear (Norma completa a excepcion de Anexo G) | Cap. 9: Proteccion para la puesta a tierra | IEC 61347-1 Ed 1 (2000) | 1
RL-2022-70514083-APN-DNDRYS#MDP | 30702968808 | C1427BTS | Electronica de consumo | Lamp controlgear (Norma completa a excepcion de Anexo G) | Cap. 10: Proteccion contra contactos accidentales de partes vivas | IEC 61347-1 Ed 1 (2000) | 1
RL-2022-70514083-APN-DNDRYS#MDP | 30702968808 | C1427BTS | Electronica de consumo | Lamp controlgear (Norma completa a excepcion de Anexo G) | Cap. 11: Resistencia a la humedad y al aislamiento | IEC 61347-1 Ed 1 (2000) | 1
RL-2022-70514083-APN-DNDRYS#MDP | 30702968808 | C1427BTS | Electronica de consumo | Lamp controlgear (Norma completa a excepcion de Anexo G) | Cap. 12: Rigidez dielectrica | IEC 61347-1 Ed 1 (2000) | 1
RL-2022-70514083-APN-DNDRYS#MDP | 30702968808 | C1427BTS | Electronica de consumo | Lamp controlgear (Norma completa a excepcion de Anexo G) | Cap. 13: Endurancia termica de bobinados | IEC 61347-1 Ed 1 (2000) | 1
RL-2022-70514083-APN-DNDRYS#MDP | 30702968808 | C1427BTS | Electronica de consumo | Lamp controlgear (Norma completa a excepcion de Anexo G) | Cap. 14: Condiciones de falla | IEC 61347-1 Ed 1 (2000) | 1
RL-2022-70514083-APN-DNDRYS#MDP | 30702968808 | C1427BTS | Electronica de consumo | Lamp controlgear (Norma completa a excepcion de Anexo G) | Cap. 15: Construccion | IEC 61347-1 Ed 1 (2000) | 1
RL-2022-70514083-APN-DNDRYS#MDP | 30702968808 | C1427BTS | Electronica de consumo | Lamp controlgear (Norma completa a excepcion de Anexo G) | Cap. 16: Lineas de fuga y distancias en aire | IEC 61347-1 Ed 1 (2000) | 1
RL-2022-70514083-APN-DNDRYS#MDP | 30702968808 | C1427BTS | Electronica de consumo | Lamp controlgear (Norma completa a excepcion de Anexo G) | Cap. 17: Tornillos y conexiones | IEC 61347-1 Ed 1 (2000) | 1
RL-2022-70514083-APN-DNDRYS#MDP | 30702968808 | C1427BTS | Electronica de consumo | Lamp controlgear (Norma completa a excepcion de Anexo G) | Cap. 18: Resistencia al calor y al fuego | IEC 61347-1 Ed 1 (2000) | 1
RL-2022-70514083-APN-DNDRYS#MDP | 30702968808 | C1427BTS | Electronica de consumo | Lamp controlgear (Norma completa a excepcion de Anexo G) | Cap. 19: Resistencia a la corrosion | IEC 61347-1 Ed 1 (2000) | 1
RL-2022-70514083-APN-DNDRYS#MDP | 30702968808 | C1427BTS | Electronica de consumo | Lamp controlgear (Norma completa a excepcion de Anexo G) | Anexo A : Ensayo p/evaluar si una parte conductora es una parte viva que pueda causar choque electrico | IEC 61347-1 Ed 1 (2000) | 1
RL-2022-70514083-APN-DNDRYS#MDP | 30702968808 | C1427BTS | Electronica de consumo | Lamp controlgear (Norma completa a excepcion de Anexo G) | Anexo B: Requisitos part. para balastos protegidos termicamente | IEC 61347-1 Ed 1 (2000) | 1
RL-2022-70514083-APN-DNDRYS#MDP | 30702968808 | C1427BTS | Electronica de consumo | Lamp controlgear (Norma completa a excepcion de Anexo G) | Anexo C: Requisitos part. para balastos con medios de proteccion c/sobrecalentamientos | IEC 61347-1 Ed 1 (2000) | 1
RL-2022-70514083-APN-DNDRYS#MDP | 30702968808 | C1427BTS | Electronica de consumo | Lamp controlgear (Norma completa a excepcion de Anexo G) | Anexo D: Requisitos p/realizar ensayos de balastos para lamparas protegidas termicamente | IEC 61347-1 Ed 1 (2000) | 1
RL-2022-70514083-APN-DNDRYS#MDP | 30702968808 | C1427BTS | Electronica de consumo | Lamp controlgear (Norma completa a excepcion de Anexo G) | Anexo E Uso de las constantes dif. de 4500 | IEC 61347-1 Ed 1 (2000) | 1
RL-2022-70514083-APN-DNDRYS#MDP | 30702968808 | C1427BTS | Electronica de consumo | Lamp controlgear (Norma completa a excepcion de Anexo G) | Anexo F Gabinete a prueba de corrientes de aire | IEC 61347-1 Ed 1 (2000) | 1
RL-2022-70514083-APN-DNDRYS#MDP | 30702968808 | C1427BTS | Electronica de consumo | Lamp controlgear (Norma completa a excepcion de Anexo G) | Anexo H Ensayos | IEC 61347-1 Ed 1 (2000) | 1
RL-2022-70514083-APN-DNDRYS#MDP | 30702968808 | C1427BTS | Electronica de consumo | Ballasts for fluorescent lamps Balastos para Lamparas fluorescentes | Cap 13: Endurancia termica de bobinados | IEC 61347-2-8 Ed 1.1 (2006) | 1
RL-2022-70514083-APN-DNDRYS#MDP | 30702968808 | C1427BTS | Electronica de consumo |  | Anexo B: Los ensayos de. B.9 : Requisitos particulares para balastos protegidos termicamente |  | 1
RL-2022-70514083-APN-DNDRYS#MDP | 30702968808 | C1427BTS | Electronica de consumo | Ballasts for fluorescent lamps Balastos para Lamparas fluorescentes | Anexo D: Requisitos para realizar ensayos de balastos para lamparas protegidas termicamente | IEC 61347-2-8 Ed 1.1 (2006) | 1
RL-2022-70514083-APN-DNDRYS#MDP | 30702968808 | C1427BTS | Electronica de consumo |  | Anexo F: Gabinete a prueba de corrientes de aire |  | 1
RL-2022-70514083-APN-DNDRYS#MDP | 30702968808 | C1427BTS | Electronica de consumo |  | Anexo I: Metodo para seleccion de varistores |  | 1
RL-2022-70514083-APN-DNDRYS#MDP | 30702968808 | C1427BTS | Electronica de consumo |  | Cap 15.2: Ensayo de impulso de alta tension |  | 1
RL-2022-70514083-APN-DNDRYS#MDP | 30702968808 | C1427BTS | Electronica de consumo | Audio, video and similar electronic apparatus Aparatos de audio, video y aparatos electronicos analogos | Del cap. 6: -6.2 – Radiacion laser | IEC 60065:2001-12 + A1 2005:10 | 1
RL-2022-70514083-APN-DNDRYS#MDP | 30702968808 | C1427BTS | Electronica de consumo | Modulos LED para iluminacion general. Especificaciones de seguridad. | Norma completa | IEC 62031:2008 (Ed. 1) | 1
RL-2022-70514083-APN-DNDRYS#MDP | 30702968808 | C1427BTS | Electronica de consumo | Dispositivos de control electronicos alimentados en corriente continua o corriente alterna para modulos de LED | Norma completa con las siguientes excepciones Cap. 11 Impedancia en audiofrecuencias | IEC 62384:2006 (Ed.1) + 1:2009 (Ed. 1.0) | 1
RL-2022-70514083-APN-DNDRYS#MDP | 30702968808 | C1427BTS | Electronica de consumo | Lamp Controlgear Particular requirements for d.c. or a.c. supplied electronic controlgear for LED modules Controladores de lamparas. Requisitos particulares para los dispositivos de control electronicos alimentados en c.c. y c.a. para modulos LED | Norma completa | IEC 61347-2-13:2006 (Ed. 1.0) | 1
RL-2022-70514083-APN-DNDRYS#MDP | 30702968808 | C1427BTS | Electronica de consumo | Calentadores de agua electricos de acumulacion de uso domestico. | Norma Completa | UNIT 1157:2010 Eficiencia Energetica - Calentadores de agua electricos de acumulacion de uso domestico – Especificaciones y Etiquetado | 1
RL-2022-70514083-APN-DNDRYS#MDP | 30702968808 | C1427BTS | Electronica de consumo | Aparatos de refrigeracion electricos de uso domestico. | Norma Completa | UNIT 1138:2008 Eficiencia Energetica – Aparatos de refrigeracion electricos de uso domestico. Especificaciones y etiquetado. | 1
RL-2022-70514083-APN-DNDRYS#MDP | 30702968808 | C1427BTS | Electronica de consumo | Lamparas Incandescentes de uso domestico y similares. | Norma Completa | UNIT 1159:2007 Eficiencia Energetica – Lamparas Incandescentes de uso domestico y similares. Especificaciones y etiquetado. | 1
RL-2022-70514083-APN-DNDRYS#MDP | 30702968808 | C1427BTS | Electronica de consumo | Lamparas Fluorescentes compactas, circulares y tubulares. | Norma Completa exceptuando los ensayos de lamparas tubulares lineales de longitud mayor de 1,2 metros. | UNIT 1160:2007 Eficiencia Energetica - Lamparas Fluorescentes compactas, circulares y tubulares. Especificaciones y etiquetado. | 1
RL-2022-70514083-APN-DNDRYS#MDP | 30702968808 | C1427BTS | Electronica de consumo | Acondicionadores de aire y bombas de calor | Norma Completa | UNIT 1170:2009 Eficiencia Energetica –Acondicionadores de aire y bombas de calor. Especificaciones y etiquetado. | 1
RL-2022-70514083-APN-DNDRYS#MDP | 30702968808 | C1427BTS | Electronica de consumo | Single-capped fluorescent lamps Lamparas fluorescentes con casquillo simple | Ensayos de lamparas operadas con alta frecuencia | IEC 60901 Ed. 2.2:2001-11 + A3:2004-05 Single-capped fluorescent lamps. Performance specifications Lamparas fluorescentes con casquillo simple. Requisitos de funcionamiento | 1
RL-2022-70514083-APN-DNDRYS#MDP | 30702968808 | C1427BTS | Electronica de consumo | Double-capped Fluorescent lamps Lamparas | Ensayos de lamparas operadas con alta frecuencia | IEC 60081:1997 +A1: 2000-01 + A2:2003-03 + A3:2005 Double-capped Fluorescent lamps. Performance specifications Lamparas fluorescentes con casquillo doble. Requisitos de funcionamiento | 1
RL-2022-70514083-APN-DNDRYS#MDP | 30702968808 | C1427BTS | Alimentos y bebidas | Materiales, envases y equipamientos Plasticos destinados a estar en contacto con alimentos | Migracion global de Materiales, envases y equipamientos plasticos. | Res GMC 32/10 Instructivo interno: INQ42 | 1
RL-2022-70514083-APN-DNDRYS#MDP | 30702968808 | C1427BTS | Alimentos y bebidas | Envases, revestimientos, utensilios, tapas y equipamientos metalicos en contacto con alimentos | Contenido de impurezas en envases metalicos | Res. GMC 46/06 Instructivo interno: INQ36 | 1
RL-2022-70514083-APN-DNDRYS#MDP | 30702968808 | C1427BTS | Alimentos y bebidas |  | Medicion de cobre por AA | IRAM 60357 Instructivo interno: INQ37 | 1
RL-2022-70514083-APN-DNDRYS#MDP | 30702968808 | C1427BTS | Alimentos y bebidas | Envases y equipamiento de vidrio y ceramica en contacto con alimentos | Migracion especifica de Plomo y Cadmio en envases de ceramica, vidrio y enlozados o vitrificados | Res GMC 55/92 Instructivo interno: INQ41 | 1
RL-2022-70514083-APN-DNDRYS#MDP | 30702968808 | C1427BTS | Alimentos y bebidas |  | Migracion total en envases de ceramica, vidrio y enlozados o vitrificados | Res GMC 55/92 Instructivo interno: INQ39 | 1
RL-2022-70514083-APN-DNDRYS#MDP | 30702968808 | C1427BTS | Alimentos y bebidas | Materiales y articulos plasticos destinados a estar en contacto con los alimentos | Migracion global en envases en contacto con alimentos | RTE INEN 100 NTE INEN-EN 1186-1 a 15 UNE-EN 1186-1 a 15 | 1
RL-2022-70514083-APN-DNDRYS#MDP | 30702968808 | C1427BTS | Juguetes | Juguetes y productos de puericultura | Ensayo de Beilstein y caracterizacion de componentes de los articulos de puericultura y juguetes | Resolucion 02/2011 MSN Instructivo Interno: INQ 35 | 1
RL-2022-70514083-APN-DNDRYS#MDP | 30702968808 | C1427BTS | Generacion de Energia | Medidores de Energia electrica – Requisitos generales, ensayos y condiciones | Norma completa excepto: 5.2.2.2, 5.2.2.3, 5.4, 5.11, 6, 7.1, 7.3, 7.4, 7.5, Anexos A, B, C, D, E. | IEC 62052-11:2003 | 1
RL-2022-70514083-APN-DNDRYS#MDP | 30702968808 | C1427BTS | Generacion de Energia | Medidores de Energia electrica (C.A.) – Parte 11: medidores electromecanicos de energia activa (clases 0.5, 1 y 2) | Norma completa con las siguientes excepciones: De IEC 62052-11:2003: 5.2.2.2, 5.2.2.3, 5.4, 5.11 De IEC 62053-11(2003): 6, 7.1,7.2, 7.3, 8, 9 | IEC 62053-11:2003 | 1
RL-2022-70514083-APN-DNDRYS#MDP | 30702968808 | C1427BTS | Generacion de Energia | Medidores de Energia electrica (C.A.) – Parte 21: Medidores estaticos de energia activa (clases 1 y 2) | Norma completa con las siguientes excepciones: De IEC 62052-11(2003): 5.2.2.2, 5.2.2.3, 5.4, 5.11 De IEC 62053-21(2003): 6, 7.1,7.2, 7.3, 8, Anexos A, B. | IEC 62053-21:2003 | 1
RL-2022-70514083-APN-DNDRYS#MDP | 30702968808 | C1427BTS | Generacion de Energia | Medidores de Energia electrica (C.A.) – Parte 21: Medidores estaticos de energia activa (clases 0,2 S y 0,5 S) | Norma completa con las siguientes excepciones: De IEC 62052-11(2003): 5.2.2.2, 5.2.2.3, 5.4, 5.11 De IEC 62053-22(2003): 6, 7.1, 7.2, 7.3, 8, Anexos A, B. | IEC 62053-22:2003 | 1
RL-2022-70514083-APN-DNDRYS#MDP | 30702968808 | C1427BTS | Electronica de consumo | Lamp control gear - Part 2-3: Particular requirements for a.c. and/or d.c. supplied electronic control gear for fluorescent lamps | Norma completa | IEC 61347-2-3:2011 | 1
RL-2022-70514083-APN-DNDRYS#MDP | 30702968808 | C1427BTS | Electronica de consumo |  | Norma completa | IEC 61347-2-3:2011 + A1:2016 | 1
RL-2022-70514083-APN-DNDRYS#MDP | 30702968808 | C1427BTS | Electronica de consumo | Lamp controlgear - Part 1: General and safety | Norma completa Con las mismas excepciones que la norma acreditada IEC 61347-1: 2007 | IEC 61347-1: 2007+ A1:2010 | 1
RL-2022-70514083-APN-DNDRYS#MDP | 30702968808 | C1427BTS | Electronica de consumo | Balastos para lamparas de descarga (excepto las lamparas fluorescentes) | Norma completa | IEC 61347-2-9:2003-11 (Ed. 1.1) + A2:2006 | 1
RL-2022-70514083-APN-DNDRYS#MDP | 30702968808 | C1427BTS | Electronica de consumo | Lamp controlgear - Part 2-12: Particular requirements for d.c. or a.c. supplied electronic ballasts for discharge lamps (excluding fluorescent lamps) | Norma completa | IEC 61347-2-12:2006 | 1
RL-2022-70514083-APN-DNDRYS#MDP | 30702968808 | C1427BTS | Electronica de consumo | Audio, video and similar electronic apparatus Aparatos de audio, video y aparatos electronicos analogos | Eliminar la excepcion Del Capitulo 5: 5.1.h medicion de potencia en televisores | IEC 60065:2001-12 +A1 2005-10 | 1
RL-2022-70514083-APN-DNDRYS#MDP | 30702968808 | C1427BTS | Electronica de consumo | Audio, video and similar electronic apparatus Aparatos de audio, video y aparatos electronicos analogos | Norma completa Con las mismas excepciones que la norma acreditada IEC 60065 2001-12 +A1 2005-10 | IEC 60065 2001-12 +A12005-10 +A2:2010-7 | 1
RL-2022-70514083-APN-DNDRYS#MDP | 30702968808 | C1427BTS | Electronica de consumo | Information technology equipment | Norma completa Con las mismas excepciones que la norma acreditada 60950-1: 2005-12 (Ed. 2.0) | 60950-1:2005 2005-12 (Ed. 2.0) + A1:2009 | 1
RL-2022-70514083-APN-DNDRYS#MDP | 30702968808 | C1427BTS | Electronica de consumo | Equipos de tecnologia de la informacion |  |  | 1
RL-2022-70514083-APN-DNDRYS#MDP | 30702968808 | C1427BTS | Electronica de consumo | Information technology equipment | Norma completa con las mismas excepciones que la norma acreditada 60950-1: 2005-12 (Ed. 2.0) | 60950-1:2005 2005-12 (Ed. 2.0) + Corr 1 2006-08 | 1
RL-2022-70514083-APN-DNDRYS#MDP | 30702968808 | C1427BTS | Electronica de consumo | Equipos de tecnologia de la informacion |  |  | 1
RL-2022-70514083-APN-DNDRYS#MDP | 30702968808 | C1427BTS | Equipamiento Medico | Aparatos Electromedicos Equipos de fototerapia infantil neonatal | Norma completa | IEC 60601-2-50:2009 | 1
RL-2022-70514083-APN-DNDRYS#MDP | 30702968808 | C1427BTS | Equipamiento Medico | Aparatos electromedicos Incubadoras | Norma completa | IEC 60601-2-19:2009 | 1
RL-2022-70514083-APN-DNDRYS#MDP | 30702968808 | C1427BTS | Equipamiento Medico |  |  | IEC 60601-2-20:2009 | 1
RL-2022-70514083-APN-DNDRYS#MDP | 30702968808 | C1427BTS | Equipamiento Medico |  |  | IEC 60601-2-21:2009 | 1
RL-2022-70514083-APN-DNDRYS#MDP | 30702968808 | C1427BTS | Equipamiento Medico | Requisitos de seguridad para equipamientos electricos para medicion, control y uso en laboratorios - Parte 1: Requisitos generales | Norma completa, excepto: 12.2.1) Radiacion ionizante 12..4) Radiacion de microondas 12.5.2) Presion ultrasonica 12.6) Fuentes laser 13.2.3) Implosion de tubos de rayos catodicos 14.8) Circuitos o componentes usados como dispositivos limitadores de sobre-tensiones transitorias. Excluir para la tensiones de alimentacion: <50V, >50V y < 100V, >300V y <600V, >600V y <1000V) | IEC 61010-1:2010 | 1
RL-2022-70514083-APN-DNDRYS#MDP | 30702968808 | C1427BTS | Equipamiento Medico | Medical electrical equipment – Part 1: General requirements for basic safety and essential performance | Capitulo 14 | IEC 60601-1:2005 | 1
RL-2022-70514083-APN-DNDRYS#MDP | 30702968808 | C1427BTS | Equipamiento Medico | Aparatos Electromedicos | Amendment | Amend 1 IEC 60601-1:2012 | 1
RL-2022-70514083-APN-DNDRYS#MDP | 30702968808 | C1427BTS | Equipamiento Medico | Accesorios electricos. Cordones prolongadores para usos domesticos y analogos | Norma completa | UNIT 1097:2005 | 1
RL-2022-70514083-APN-DNDRYS#MDP | 30702968808 | C1427BTS | Electronica de consumo | Requisitos de seguridad para equipamientos electricos para medicion, control y uso en laboratorios - Parte 1: Requisitos generales | Norma completa, excepto: 12.2.1) Radiacion ionizante 12..4) Radiacion de microondas 12.5.2) Presion ultrasonica 12.6) Fuentes laser 13.2.3) Implosion de tubos de rayos catodicos 14.8) Circuitos o componentes usados como dispositivos limitadores de sobre-tensiones transitorias. Excluir para la tensiones de alimentacion: <50V, >50V y < 100V, >300V y <600V, >600V y <1000V | IEC 61010-1:2010 + AMD1:2016 | 1
RL-2022-70514083-APN-DNDRYS#MDP | 30702968808 | C1427BTS | Electronica de consumo | Requisitos de seguridad de equipos electricos de medida, control y uso en laboratorio. Parte 2-030: Requisitos particulares para circuitos de ensayo y de medida | Norma Completa | IEC 61010-2- 030 Ed.2.0 (2017) | 1
RL-2022-70514083-APN-DNDRYS#MDP | 30702968808 | C1427BTS | Electronica de consumo | Requisitos de seguridad de equipos electricos de medida, control y uso en laboratorio. Parte 2-051: Requerimientos particulares para equipamiento de laboratorio para mezcla y agitacion | Norma Completa Excepto: 12; 13.2.101 | IEC 61010-2-051:2015 | 1
RL-2022-70514083-APN-DNDRYS#MDP | 30702968808 | C1427BTS | Construccion | Plugs and socket-outlets for household and similar purposes - Part 2: Particular requirements for adaptors | Norma completa | IEC 60884-2-5: 1995 | 1
RL-2022-70514083-APN-DNDRYS#MDP | 30702968808 | C1427BTS | Construccion | Fichas y tomacorrientes para usos domesticos y similares. Parte 1: Requisitos generales. | Norma Completa | NM 60884-1 (2006.Ed. 1.0) | 1
RL-2022-70514083-APN-DNDRYS#MDP | 30702968808 | C1427BTS | Construccion | Fichas y tomacorrientes para usos domesticos y analogos. | Norma Completa | UNIT 884-1-91 | 1
RL-2022-70514083-APN-DNDRYS#MDP | 30702968808 | C1427BTS | Construccion | Fichas y tomacorrientes para usos domesticos y similares. Parte 1: Requisitos generales. | Norma Completa | IEC 60884-1 A1 (2006) | 1
RL-2022-70514083-APN-DNDRYS#MDP | 30702968808 | C1427BTS | Construccion | Fichas bipolares con toma de tierra para usos domiciliarios y similares, de 10 A y 20 A,250 V de corriente alterna. | Norma Completa | IRAM 2073 (2009; Ed. 3.0) | 1
RL-2022-70514083-APN-DNDRYS#MDP | 30702968808 | C1427BTS | Construccion | Fichas bipolares sin toma de tierra para usos domiciliarios y similares, de 10 A, 250 V de corriente alterna. | Norma Completa | IRAM 2063 (2009) | 1
RL-2022-70514083-APN-DNDRYS#MDP | 30702968808 | C1427BTS | Construccion | Tomacorrientes bipolares con toma de tierra para uso en instalaciones fijas domiciliarias, de 10 A y 20 A, 250 V de corriente alterna. | Norma Completa | IRAM 2071 (2009; Ed. 3.0) | 1
RL-2022-70514083-APN-DNDRYS#MDP | 30702968808 | C1427BTS | Construccion | Tomacorrientes moviles bipolares con toma de tierra para usos domiciliarios y similares, de 10 A, 250 V, de corriente alterna. | Norma Completa | IRAM 2086 (2009; Ed. 3.0) | 1
RL-2022-70514083-APN-DNDRYS#MDP | 30702968808 | C1427BTS | Electrodomesticos | Aparatos Electrodomesticos y Similares | Norma completa Con las mismas excepciones que la norma acreditada IEC 60335 – 1:2006 | IEC 60335-1: 2010 | 1
RL-2022-70514083-APN-DNDRYS#MDP | 30702968808 | C1427BTS | Electronica de consumo | High-pressure sodium vapour lamps - Performance specifications | Norma completa (solo casquillos E27 y E40) | IEC 60662:2002 | 1
RL-2022-70514083-APN-DNDRYS#MDP | 30702968808 | C1427BTS | Electronica de consumo | High-pressure sodium vapour lamps - Performance specifications | Norma completa (Alcance para casquillos E26- E27- E39- E40) | IEC 60662:2002 | 1
RL-2022-70514083-APN-DNDRYS#MDP | 30702968808 | C1427BTS | Electronica de consumo | DC or AC supplied electronic control gear for LED modules - Performance requirements | Norma completa | IEC 62384:2011 | 1
RL-2022-70514083-APN-DNDRYS#MDP | 30702968808 | C1427BTS | Electronica de consumo | Tungsten halogen lamps (non-vehicle) - Performance specifications | Clausulas 1.4.4 y 1.4.5 (sin limitacion de casquillo) | IEC 60357:2002 + A1 + A2 | 1
RL-2022-70514083-APN-DNDRYS#MDP | 30702968808 | C1427BTS | Electronica de consumo | Self-ballasted LED-lamps for general lighting services - Performance requirements | Clausulas 4,6,7,8,9,10 (10,1) (sin limitacion de casquillo) | IEC/PAS 62612:2009-06 | 1
RL-2022-70514083-APN-DNDRYS#MDP | 30702968808 | C1427BTS | Electrodomesticos | Calentadores de agua electricos de acumulacion de uso domestico. | Norma completa | UNIT 1157:2011 Eficiencia Energetica - Calentadores de agua electricos de acumulacion de uso domestico – Especificaciones y Etiquetado | 1
RL-2022-70514083-APN-DNDRYS#MDP | 30702968808 | C1427BTS | Electrodomesticos | Aparatos de refrigeracion Electricos de uso domestico | Norma completa | UNIT 1138:2011 Eficiencia Energetica – Aparatos de refrigeracion electricos de uso domestico. Especificaciones y etiquetado. | 1
RL-2022-70514083-APN-DNDRYS#MDP | 30702968808 | C1427BTS | Electrodomesticos | Household refrigerating appliances - Characteristics and test methods | Idem puntos acreditados norma ISO 15502:2005 | IEC 62552:2007 | 1
RL-2022-70514083-APN-DNDRYS#MDP | 30702968808 | C1427BTS | Electrodomesticos | Household refrigerating appliances - Characteristics and test methods | Idem puntos acreditados norma ISO 15502:2005 | UNIT-IEC 62552:2007 | 1
RL-2022-70514083-APN-DNDRYS#MDP | 30702968808 | C1427BTS | Electronica de consumo | Lamparas Fluorescentes compactas, circulares y tubulares. | Norma Completa exceptuando los ensayos de lamparas tubulares lineales de longitud mayor de 1,8 metros. | UNIT 1160:2007 Eficiencia Energetica - Lamparas Fluorescentes compactas, circulares y tubulares. Especificaciones y etiquetado | 1
RL-2022-70514083-APN-DNDRYS#MDP | 30702968808 | C1427BTS | Electronica de consumo | Lamparas fluorescentes | Eliminar la excepcion de “Las lamparas tubulares lineales de longitud mayor de 1,20 m”. Exceptuar “Las lamparas tubulares lineales de longitud mayor de 1,80 m”. | IRAM 62404-2: 2006-04-12 Etiquetado de eficiencia energetica de lamparas electricas para iluminacion general – Parte 2: Lamparas fluorescentes | 1
RL-2022-70514083-APN-DNDRYS#MDP | 30702968808 | C1427BTS | Electrodomesticos | Household and similar electrical appliances | Norma completa | IEC 60335-1 AMD 2:2016 Amendment 2 – Household and similar electrical appliances – Safety – Part 1: General requirements | 1
RL-2022-70514083-APN-DNDRYS#MDP | 30702968808 | C1427BTS | Electrodomesticos | Electric motor- operated hand- held tools, transportable tools and lawn and garden machinery | Norma completa con las siguientes excepciones: 6.3.3; 18.8.2; 18.8.3; 18.8.4; 18.8.5; 18.8.6. Anexo K el ensayo de K. 19.202 – del Anexo L el ensayo de L. 19.202 | IEC 62841-1:2014 Electric motor-operated hand-held tools, transportable tools and lawn and garden machinery – Safety - Part 1: General requirements | 1
RL-2022-70514083-APN-DNDRYS#MDP | 30702968808 | C1427BTS | Bienes de capital y/o intermedios metalmecanicos | Hand-held screwdrivers and impact wrenches | Norma completa | IEC 62841-2-2:2014 Electric motor-operated hand-held tools, transportable tools and lawn and garden machinery – Safety – Part 2-2: Particular requirements for hand-held screwdrivers and impact wrenches | 1
RL-2022-70514083-APN-DNDRYS#MDP | 30702968808 | C1427BTS | Bienes de capital y/o intermedios metalmecanicos | Hand-held sanders and polishers other than disc type | Norma completa | IEC 62841-2-2:2014 COR1:2015 Electric motor-operated hand-held tools, transportable tools and lawn and garden machinery – Safety – Part 2-4: Particular requirements for hand-held sanders and polishers other than disc type | 1
RL-2022-70514083-APN-DNDRYS#MDP | 30702968808 | C1427BTS | Bienes de capital y/o intermedios metalmecanicos | Hand-held circular saws | Norma completa | IEC 62841-2-5:2014 Electric motor-operated hand-held tools, transportable tools and lawn and garden machinery – Safety – Part 2-5: Particular requirements for hand-held circular saws | 1
RL-2022-70514083-APN-DNDRYS#MDP | 30702968808 | C1427BTS | Bienes de capital y/o intermedios metalmecanicos | Hand-held shears and nibblers | Norma completa | IEC 62841-2-8:2016 Electric motor-operated hand-held tools, transportable tools and lawn and garden machinery – Safety – Part 2-8: Particular requirements for hand-held shears and nibblers | 1
RL-2022-70514083-APN-DNDRYS#MDP | 30702968808 | C1427BTS | Bienes de capital y/o intermedios metalmecanicos | Hand-held tappers and threaders | Norma completa | IEC 62841-2-9:2015 + COR1:2015 Electric motor-operated hand-held tools, transportable tools and lawn and garden machinery – Safety – Part 2-9: Particular requirements for hand-held tappers and threaders | 1
RL-2022-70514083-APN-DNDRYS#MDP | 30702968808 | C1427BTS | Bienes de capital y/o intermedios metalmecanicos | Hand-held mixers | Norma completa | IEC 62841-2-10:2017 Electric motor-operated hand-held tools, transportable tools and lawn and garden machinery – Safety – Part 2-10: Particular requirements for hand-held mixers | 1
RL-2022-70514083-APN-DNDRYS#MDP | 30702968808 | C1427BTS | Bienes de capital y/o intermedios metalmecanicos | Hand-held reciprocating saws | Norma completa | IEC 62841-2-11:2015 Electric motor-operated hand-held tools, transportable tools and lawn and garden machinery – Safety – Part 2-11: Particular requirements for hand-held reciprocating saws | 1
RL-2022-70514083-APN-DNDRYS#MDP | 30702968808 | C1427BTS | Bienes de capital y/o intermedios metalmecanicos | Hand-held planers | Norma completa con la siguiente excepcion: 19.105 | IEC 62841-2-14:2015 Electric motor-operated hand-held tools, transportable tools and lawn and garden machinery – Safety – Part 2-14: Particular requirements for hand-held planers | 1
RL-2022-70514083-APN-DNDRYS#MDP | 30702968808 | C1427BTS | Bienes de capital y/o intermedios metalmecanicos | Transportable table saws | Norma completa | IEC 62841-3-1:2014 + COR1:2015 Electric motor-operated hand-held tools, transportable tools and lawn and garden machinery – Safety – Part 3-1: Particular requirements for transportable table saws | 1
RL-2022-70514083-APN-DNDRYS#MDP | 30702968808 | C1427BTS | Bienes de capital y/o intermedios metalmecanicos | Transportable bench grinders | Norma completa | IEC 62841-3-4:2016 + COR1:2016 Electric motor-operated hand-held tools, transportable tools and lawn and garden machinery – Safety – Part 3-4: Particular requirements for transportable bench grinders | 1
RL-2022-70514083-APN-DNDRYS#MDP | 30702968808 | C1427BTS | Bienes de capital y/o intermedios metalmecanicos | Transportable diamond drills | Norma completa | IEC 62841-3-6:2014 + COR1:2015 Electric motor-operated hand-held tools, transportable tools and lawn and garden machinery – Safety – Part 3-6: Particular requirements for transportable diamond drills with liquid system | 1
RL-2022-70514083-APN-DNDRYS#MDP | 30702968808 | C1427BTS | Bienes de capital y/o intermedios metalmecanicos | Transportable mitre saws | Norma completa | IEC 62841-3-9:2014 + COR1:2015 + COR2:2016 Electric motor-operated hand-held tools, transportable tools and lawn and garden machinery – Safety – Part 3-9: Particular requirements for transportable mitre saws | 1
RL-2022-70514083-APN-DNDRYS#MDP | 30702968808 | C1427BTS | Bienes de capital y/o intermedios metalmecanicos | Transportable cut-off machines | Norma completa | IEC 62841-3-10:2015 + COR1:2016 Electric motor-operated hand-held tools, transportable tools and lawn and garden machinery – Safety – Part 3-10: Particular requirements for transportable cut-off machines | 1
RL-2022-70514083-APN-DNDRYS#MDP | 30702968808 | C1427BTS | Bienes de capital y/o intermedios metalmecanicos | Transportable drills | Norma completa | IEC 62841-3-13:2017 Electric motor-operated hand-held tools, transportable tools and lawn and garden machinery – Safety – Part 3-13: Particular requirements for transportable drills | 1
RL-2022-70514083-APN-DNDRYS#MDP | 30702968808 | C1427BTS | Electrodomesticos | Kitchen machines | Norma completa con las mismas excepciones que la norma general aplicable | IEC 60335-2-14:2016 Household and similar electrical appliances – Safety – Part 2-14: Particular requirements for kitchen machines | 1
RL-2022-70514083-APN-DNDRYS#MDP | 30702968808 | C1427BTS | Electrodomesticos | Appliances for heating liquids | Norma completa con las mismas excepciones que la norma general aplicable | IEC 60335-2-15:2012 + AMD1:2016 Household and similar electrical appliances – Safety – Part 2-15: Particular requirements for appliances for heating liquids | 1
RL-2022-70514083-APN-DNDRYS#MDP | 30702968808 | C1427BTS | Electrodomesticos | Appliances for skin of hair care | Norma completa con las mismas excepciones que la norma general aplicable | IEC 60335-2-23:2016 Household and similar electrical appliances – Safety – Part 2-23: Particular requirements for appliances for skin of hair care | 1
RL-2022-70514083-APN-DNDRYS#MDP | 30702968808 | C1427BTS | Electrodomesticos | Refrigerating appliances, ice cream and appliances and icemakers | Norma completa exceptuando: - Con las misma excepciones que la norma general aplicable - Ensayos de: 22.106; 22.107; 22.108; 22.109 cuando sean aplicables | IEC 60335-2-24:2010 + AMD1:2012 + AMD2:2017 Refrigerator, fridge, freezer, smart city / Amendment 2 - Household and similar electrical appliances – Safety – Part 2-24: Particular requirements for refrigerating appliances, ice cream and appliances and icemakers | 1
RL-2022-70514083-APN-DNDRYS#MDP | 30702968808 | C1427BTS | Electrodomesticos | Battery chargers | Norma completa con las mismas excepciones que la norma general aplicable | IEC 60335-2-29:2016 Household and similar electrical appliances – Safety – Part 2-29: Particular requirements for battery chargers | 1
RL-2022-70514083-APN-DNDRYS#MDP | 30702968808 | C1427BTS | Electrodomesticos | Electric irons | Norma completa con las mismas excepciones que la norma general aplicable | IEC 60335-2-3:2012 + AMD1:2015 Household and similar electrical appliances – Safety – Part 2-3: Particular requirements for electric irons | 1
RL-2022-70514083-APN-DNDRYS#MDP | 30702968808 | C1427BTS | Electrodomesticos | Room heaters | Norma completa con las mismas excepciones que la norma general aplicable | IEC 60335-2-30:2009 + AMD1:2016 Household and similar electrical appliances – Safety – Part 2-30: Particular requirements for room heaters | 1
RL-2022-70514083-APN-DNDRYS#MDP | 30702968808 | C1427BTS | Electrodomesticos | Electrical heat pumps, air conditioners and dehumidifiers | Norma completa con las mismas excepciones que la norma general aplicable | IEC 60335-2-40:2013 + AMD1:2016 Household and similar electrical appliances – Safety – Part 2-40: Particular requirements for electrical heat pumps, air conditioners and dehumidifiers | 1
RL-2022-70514083-APN-DNDRYS#MDP | 30702968808 | C1427BTS | Electrodomesticos | Pumps | Norma completa con las mismas excepciones que la norma general aplicable | lEC 60335-2-41:2012 Household and similar electrical appliances – Safety – Part 2-41: Particular requirements for pumps | 1
RL-2022-70514083-APN-DNDRYS#MDP | 30702968808 | C1427BTS | Electrodomesticos | Commercial dispensing appliances and bending machines | Norma completa exceptuando: - Con las mismas excepciones que la norma general aplicable - Del Anexo AA medicion de la dureza | lEC 60335-2-75:2012 + AMD1:2015 Household and similar electrical appliances – Safety – Part 2-75: Particular requirements for commercial dispensing appliances and bending machines | 1
RL-2022-70514083-APN-DNDRYS#MDP | 30702968808 | C1427BTS | Electrodomesticos | Grills, toasters and similar portable cooking appliances | Norma completa con las mismas excepciones que la norma general aplicable | lEC 60335-2-9:2008 + AMD1:2012+AMD2:2016 Household and similar electrical appliances – Safety – Part 2-9: Particular requirements for grills, toasters and similar portable cooking appliances | 1
RL-2022-70514083-APN-DNDRYS#MDP | 30702968808 | C1427BTS | Electrodomesticos | Luminarias para alumbrado publico | Norma completa con siguiente excepcion: ensayo de 3.6.3 | IRAM-AADL J2028-2-3:2016 Luminarias. Parte 2·3 - Requisitos particulares. Luminarias para alumbrado publico | 1
RL-2022-70514083-APN-DNDRYS#MDP | 30702968808 | C1427BTS | Construccion | Cables de potencia de control de señalizacion y de comando para tensiones nominales de 06/1 kV (Um.=1.2 kV) | Norma completa | IRAM 2178-1:2015 Cables aislados con dielectricos solidos extruidos para tensiones nominales desde 1kV (Um.=1.2kV) hasta 33kV (Um.=36kV) Parte 1 - Cables de potencia, de control, de señalizacion y de comando para tensiones nominales de 06/1 kV (Um.=1.2kV) | 1
RL-2022-70514083-APN-DNDRYS#MDP | 30702968808 | C1427BTS | Juguetes | Juguetes | Norma completa | UNE-EN 71-1:2015 Seguridad de los juguetes. Parte 1: Propiedades mecanicas y fisicas | 1
RL-2022-70514083-APN-DNDRYS#MDP | 30702968808 | C1427BTS | Electrodomesticos | Hornos electricos empotrables y similares | Norma completa | IRAM 62414-1:2017 Etiquetado de eficiencia energetica para hornos electricos. Parte 1 – Hornos electricos empotrables y similares | 1
RL-2022-70514083-APN-DNDRYS#MDP | 30702968808 | C1427BTS | Electrodomesticos | Hornos electricos portatiles | Norma completa | IRAM 62414-2:2017 Etiquetado de eficiencia energetica para hornos electricos. Parte 2 – Hornos electricos portatiles | 1
RL-2022-70514083-APN-DNDRYS#MDP | 30702968808 | C1427BTS | Electrodomesticos | Ranges, ovens, steam ovens and grills | Ensayos de 6.2; 7.1; 7.2; 7.3; 7.4 | IEC 60350-1:2011 Energy efficiency, smart city / Household electric cooking appliances – Part 1: Ranges, ovens, steam ovens and grills - Methods for measuring performance | 1
RL-2022-70514083-APN-DNDRYS#MDP | 30702968808 | C1427BTS | Electrodomesticos | Ranges, ovens, steam ovens and grills | Ensayos de 6.2; 7.1; 7.2; 7.3; 7.4 | IEC 60350-1:2016 Energy efficiency, smart city / Household electric cooking appliances – Part 1: Ranges, ovens, steam ovens and grills - Methods for measuring performance | 1
RL-2022-70514083-APN-DNDRYS#MDP | 30702968808 | C1427BTS | Electrodomesticos | Hornos electricos | Todos los Ensayos del reglamento | INEN RTE122:2014 Eficiencia energetica en hornos electricos. Reporte de consumo de energia y etiquetado | 1
RL-2022-70514083-APN-DNDRYS#MDP | 30702968808 | C1427BTS | Electrodomesticos | Cocinas, encimeras de coccion, hornos y gratinadores electricos para uso domestico | Ensayos de 6.3; 8.1; 8.2; 8.3 | UNE-EN 50304:2010 Cocinas, encimeras de coccion, hornos y gratinadores electricos para uso domestico. Metodos de medida de la aptitud a la funcion | 1
RL-2022-70514083-APN-DNDRYS#MDP | 30702968808 | C1427BTS | Electrodomesticos | Ventiladores de techo | Norma completa | IRAM 62481:2017 Etiquetado de eficiencia energetica para ventiladores de techo | 1
RL-2022-70514083-APN-DNDRYS#MDP | 30702968808 | C1427BTS | Electrodomesticos | Ventiladores, con motor electrico incorporado de potencia inferior o igual a 125 W | Todos los ensayos del reglamento | INEN RTE112:2015 Eficiencia energetica para ventiladores, con motor electrico incorporado de potencia inferior o igual a 125 W | 1
RL-2022-70514083-APN-DNDRYS#MDP | 30702968808 | C1427BTS | Electrodomesticos | Ventiladores de techo de uso residencial | Ensayos de Anexos II, III, V y VI | PORTARIA 113:2008 Reglamento especifico para uso da etiqueta nacional de conservação de energia – ENCE. Ventiladores de teto de uso residencial | 1
RL-2022-70514083-APN-DNDRYS#MDP | 30702968808 | C1427BTS | Electrodomesticos | Ventiladores de pared y de pie | Norma completa | IRAM 62480:2017 Etiquetado de eficiencia energetica para ventiladores de pared y de pie | 1
RL-2022-70514083-APN-DNDRYS#MDP | 30702968808 | C1427BTS | Electronica de consumo | Ballasts for tubular fluorescent lamps | Norma completa | lEC 60921:2004 + AMD 1:2006 Ballasts for tubular fluorescent lamps - Performance requirements | 1
RL-2022-70514083-APN-DNDRYS#MDP | 30702968808 | C1427BTS | Electronica de consumo | AC and/or DC – supplied electronic control gear for tubular fluorescent lamps | Norma completa | IEC 60929:2011 AC and/or DC - supplied electronic control gear for tubular fluorescent lamps - Performance requirements | 1
RL-2022-70514083-APN-DNDRYS#MDP | 30702968808 | C1427BTS | Electronica de consumo | Balastos | Norma completa | NTC 5112:2002 EFICIENCIA ENERGeTICA DE BALASTOS. METODO DE ENSAYO | 1
RL-2022-70514083-APN-DNDRYS#MDP | 30702968808 | C1427BTS | Electronica de consumo | Dispositivos de control para lamparas fluorescentes | Norma completa | UNE-EN 62442-1:2012 Eficiencia energetica de los dispositivos de control de lampara. Parte 1: Dispositivos de control para lamparas fluorescentes. Metodo de medida para determinar la potencia total de entrada de los circuitos de los dispositivos de control y la eficiencia de los dispositivos de control | 1
RL-2022-70514083-APN-DNDRYS#MDP | 30702968808 | C1427BTS | Electronica de consumo | Double-capped Fluorescent lamps Lamparas fluorescentes con casquillo doble | Eliminar la excepcion de “Las lamparas tubulares lineales de longitud mayor de 1,20 m”. Exceptuar “Las lamparas tubulares lineales de longitud mayor de 1,80 m”. | IEC 60081:1997 +A1: 2000-01 + A2:2003-03 + A3:2005 | 1
RL-2022-70514083-APN-DNDRYS#MDP | 30702968808 | C1427BTS | Electronica de consumo | Medicion y etiquetado del consumo de potencia en modo en espera ("standby") para aparatos electricos. | Norma completa | IRAM 62301:2012 | 1
RL-2022-70514083-APN-DNDRYS#MDP | 30702968808 | C1427BTS | Electronica de consumo | Household electrical appliances - Measurement of standby power | Norma completa | IEC 62301:2011 | 1
RL-2022-70514083-APN-DNDRYS#MDP | 30702968808 | C1427BTS | Electronica de consumo | Eficiencia energetica en modo espera | Norma completa | NCH 3107:2008 | 1
RL-2022-70514083-APN-DNDRYS#MDP | 30702968808 | C1427BTS | Electronica de consumo | Household electrical appliances - Measurement of standby power | Norma completa | IEC 62301:2005 | 1
RL-2022-70514083-APN-DNDRYS#MDP | 30702968808 | C1427BTS | Electronica de consumo | Eficiencia energetica – Balastos para lamparas fluorescentes – Clasificacion y etiquetado | Norma completa | NCh 3082 Of 2008 | 1
RL-2022-70514083-APN-DNDRYS#MDP | 30702968808 | C1427BTS | Electronica de consumo | Metodo de medida de la potencia total de entrada de los circuitos balastos-lamparas | Norma completa | NCh 3083 Of 2008 | 1
RL-2022-70514083-APN-DNDRYS#MDP | 30702968808 | C1427BTS | Electronica de consumo | Metodo de medida de la potencia total de entrada de los circuitos balastos-lamparas | Norma completa | UNE EN 50294:1999 + A1:2002 + A2:2003 | 1
RL-2022-70514083-APN-DNDRYS#MDP | 30702968808 | C1427BTS | Electronica de consumo | Eficiencia energetica en balastos para lamparas fluorescentes. Marcado. Energy efficiency in ballasts for fluorescent lamps. Marking. | Norma completa | IRAM 62407:2013 | 1
RL-2022-70514083-APN-DNDRYS#MDP | 30702968808 | C1427BTS | Electronica de consumo | Balastos electronicos alimentados con tension alterna para lamparas fluorescentes tubulares. Exigencias para el funcionamiento. | Apartado 12.1+ Anexo A2 - | IRAM 2465-2:1994 | 1
RL-2022-70514083-APN-DNDRYS#MDP | 30702968808 | C1427BTS | Electrodomesticos | Eficiencia energetica- Calentadores de agua electricos de acumulacion de uso domestico- Especificaciones y etiquetado | Norma completa | UNIT 1157:2011 | 1
RL-2022-70514083-APN-DNDRYS#MDP | 30702968808 | C1427BTS | Electrodomesticos | Eficiencia energetica – Aparatos de refrigeracion electricos de uso domestico – Especificaciones y etiquetado | Norma completa | UNIT 1138:2011 | 1
RL-2022-70514083-APN-DNDRYS#MDP | 30702968808 | C1427BTS | Electrodomesticos | Medicion de la emision del ruido aereo | Norma completa | IRAM 2404-2:2000 INL 138 | 1
RL-2022-70514083-APN-DNDRYS#MDP | 30702968808 | C1427BTS | Quimicos de consumo | Aparatos electricos y electronicos | Determinacion de Plomo, Cadmio, Mercurio y Cromo hexavalente en aparatos electricos y electronicos. | Norma: IEC 62321:2008 Instructivo Interno: IN Q 58 | 1
RL-2022-70514083-APN-DNDRYS#MDP | 30702968808 | C1427BTS | Electrodomesticos | Lamparas fluorescentes | Determinacion de mercurio en lamparas fluorescentes | Norma: IEC 62554:2011 Instructivo Interno: IN Q 59 | 1
RL-2022-70514083-APN-DNDRYS#MDP | 30702968808 | C1427BTS | Juguetes | Juguetes y productos de puericultura | Determinacion de ftalatos | Res 02/2011 Anexo II (Min. Salud) Instructivo Interno IN Q 34 | 1
RL-2022-70514083-APN-DNDRYS#MDP | 30702968808 | C1427BTS | Juguetes | Articulos para fiestas. Determinacion de Ftalatos | ANEXO B Determinacion de ftalatos | NBR 13883/97 Port. INMETRO 369/07 Nota Tec. DIPAC 008/08 Instructivo Interno IN Q 51 | 1
RL-2022-70514083-APN-DNDRYS#MDP | 30702968808 | C1427BTS | Juguetes | Articulos de puericultura. Cubiertos y utensilios para la alimentacion. Req. de seguridad y ensayos. | Determinacion del contenido de ftalatos por GC-MS | IN Q 56 version 3 Rev. 0 (basado en el punto 6.3.2 de la Norma UNE EN 14372:2005) | 1
RL-2022-70514083-APN-DNDRYS#MDP | 30702968808 | C1427BTS | Juguetes | Determinacion de contenido de ftalatos | Norma completa | CPSC – CH –C1001-09.3 (2010) Instructivo Interno IN Q 55 | 1
RL-2022-70514083-APN-DNDRYS#MDP | 30702968808 | C1427BTS | Quimicos de consumo | Pinturas | Procedimiento tecnico para la preparacion de muestras de lectura e informe de resultados para la determinacion de plomo en pinturas | IRAM 1109-A17:2005 ASTM D 3335 -85a: 2009 | 1
RL-2022-70514083-APN-DNDRYS#MDP | 30702968808 | C1427BTS | Automotriz | Lamparas automotrices | Mediciones fotometricas | UNECE Vehicle Regulations (ONU) 37 IN L: 131, 132 | 1
RL-2022-70514083-APN-DNDRYS#MDP | 30702968808 | C1427BTS | Automotriz | Faros de placa patente de automoviles | Luminancia | Reglamento de Argentina Dcto 779/95 ANEXO I -. UNECE Vehicle Regulations (ONU) IN L: 104 | 1
RL-2022-70514083-APN-DNDRYS#MDP | 30702968808 | C1427BTS | Automotriz | Faros de automoviles | Iluminancia | . Reglamento de Argentina Dcto 779/95 ANEXO I . UNECE Vehicle Regulations (ONU) IN L: 98, 99, 100, 132 | 1
RL-2022-70514083-APN-DNDRYS#MDP | 30702968808 | C1427BTS | Automotriz | Material Retrorreflectivo para la demarcacion de vehiculos de carga | Norma completa | NTC 5807:2010 INL 99 | 1
RL-2022-70514083-APN-DNDRYS#MDP | 30702968808 | C1427BTS | Automotriz | Señales de advertencia. Laminas retrorreflectoras de alta intensidad | Norma completa Excepto 4.6 Envejecimiento acelerado 4.11 Color | IRAM 3952:1984 INL 99 | 1
RL-2022-70514083-APN-DNDRYS#MDP | 30702968808 | C1427BTS | Automotriz | Laminas retrorreflectivas para control de transito | Norma completa excepto 6.3 Color a la luz del dia 6.4 Requisitos de intemperacion acelerada en exterior 6.5 Solidez del calor | NTC 4739:2011 INL 99 | 1
RL-2022-70514083-APN-DNDRYS#MDP | 30702968808 | C1427BTS | Automotriz | Retro reflective sheeting for traffic control | Norma completa excepto 6.3 Day time Color 6.5 Color fast ness 6.11 Specular Gloss | ASTM D 4956: 2011a INL 99 | 1
RL-2022-70514083-APN-DNDRYS#MDP | 30702968808 | C1427BTS | Electronica de consumo | Information technology equipment – Safety – Part 1: General requirements | Norma completa Con las mismas excepciones que la norma acreditada 60950-1: 2005 – 12 (Ed. 2.0) + A1: 2009 | IEC 60950-1 Ed 2.2 (2013) | 1
RL-2022-70514083-APN-DNDRYS#MDP | 30702968808 | C1427BTS | Electronica de consumo | Lamp. Controlgear – Part 1: General and safety requirements | Norma completa. Excepto: Anexo G | IEC 61347-1 Ed 2.2 (2012) | 1
RL-2022-70514083-APN-DNDRYS#MDP | 30702968808 | C1427BTS | Electronica de consumo | Particular requirements for d.c. or a.c. supplied electronic step- down convertors for filament lamps | Norma completa. | IEC 61347-2-2 Ed 2.0 (2011-12) | 1
RL-2022-70514083-APN-DNDRYS#MDP | 30702968808 | C1427BTS | Electronica de consumo | Particular requirements for battery supplied electronic controlgear for emergency lighting (self-contained) | Norma completa | IEC 61347-2-7 Ed 3.0 (2011-12) | 1
RL-2022-70514083-APN-DNDRYS#MDP | 30702968808 | C1427BTS | Electronica de consumo | Particular requirements for miscellaneous electronic circuits used whit luminaires | Norma completa | IEC 61347-2-11 Ed 1.0 (2001-04) | 1
RL-2022-70514083-APN-DNDRYS#MDP | 30702968808 | C1427BTS | Electronica de consumo | Particular requirements for d.c. or a.c. supplied electronic ballasts for discharge lamps (excluding fluorescent lamps) | Norma completa | IEC 61347-2-12 Ed 1.1 (2010-11) | 1
RL-2022-70514083-APN-DNDRYS#MDP | 30702968808 | C1427BTS | Electronica de consumo | Lamparas a LED. Especificaciones de seguridad | Norma completa. En el punto 6.1 “Intercambiabilidad” el alcance del laboratorio es solo para casquillos E27, E14, GU10 y GZ 10. Se exceptuan del alcance los ensayos segun requisitos de la norma IEC 62471 “Seguridad fotobiologica de lamparas y sistemas de lamparas” | IEC 62560:2011 | 1
RL-2022-70514083-APN-DNDRYS#MDP | 30702968808 | C1427BTS | Electronica de consumo | Aparatos de audio y video y aparatos electronicos similares. Requisitos de seguridad | Norma completa Con las mismas excepciones que la norma acreditada IEC 60065 2001-12 +A1 2005-10 | IEC 60065 Ed. 7.2 2011 | 1
RL-2022-70514083-APN-DNDRYS#MDP | 30702968808 | C1427BTS | Equipamiento Medico | Equipamiento electromedico – Parte 1-6: Requerimientos generales para la seguridad basica y desempeño esencial – Norma colateral: Usabilidad | Norma Completa | IEC 60601-1-6 Ed. 3.0 (2010) + A1 (2013) | 1
RL-2022-70514083-APN-DNDRYS#MDP | 30702968808 | C1427BTS | Equipamiento Medico | Dispositivos medicos – Aplicacion de ingenieria de usabilidad a dispositivos medicos | Norma Completa | IEC 62366 Ed. 1.0 (2007) | 1
RL-2022-70514083-APN-DNDRYS#MDP | 30702968808 | C1427BTS | Equipamiento Medico | Equipamiento electromedico – Parte 1-8: Requerimientos generales para la seguridad basica y desempeño esencial – Norma colateral: Requerimientos generales, ensayos y guia para sistemas de alarmas en equipamiento electromedicos y sistemas electromedicos | Norma Completa | IEC 60601-1-8 Ed. 2.0 (2006) + A1 (2012) | 1
RL-2022-70514083-APN-DNDRYS#MDP | 30702968808 | C1427BTS | Equipamiento Medico | Equipamiento electromedico – Parte 1-10: Requerimientos generales para la seguridad basica y desempeño esencial – Norma colateral: Requerimientos para el desarrollo de controladores fisiologicos de lazo cerrado | Norma Completa | IEC 60601-1-10 Ed. 1.0 (2007) + A1 (2013) | 1
RL-2022-70514083-APN-DNDRYS#MDP | 30702968808 | C1427BTS | Equipamiento Medico | Software de dispositivos medicos – Proceso de ciclo de vida de software | Norma Completa | IEC 62304 Ed. 1.0 (2006) | 1
RL-2022-70514083-APN-DNDRYS#MDP | 30702968808 | C1427BTS | Equipamiento Medico | Dispositivos medicos – Aplicacion de la gestion de riesgos a dispositivos medicos | Norma Completa | ISO 14971 Ed. 2.0 (2007) | 1
RL-2022-70514083-APN-DNDRYS#MDP | 30702968808 | C1427BTS | Equipamiento Medico | Equipamiento electromedico – Parte 2-10: Requerimientos generales para la seguridad basica y desempeño esencial de estimuladores musculares y nerviosos | Norma Completa. Excepto: 202 | IEC 60601-2-10 Ed. 2.0 (2012) | 1
RL-2022-70514083-APN-DNDRYS#MDP | 30702968808 | C1427BTS | Equipamiento Medico | Equipamiento electromedico – Parte 2-25: Requerimientos generales para la seguridad basica y desempeño esencial de electrocardiografos | Norma Completa Excepto: 201.12.1.101; 201.12.4.102.3; 201.12.4.105.2; 201.12.4.105.3; 201.12.4.107.1; 201.12.4.107.2b; 202 | IEC 60601-2-25 Ed. 2.0 (2011) | 1
RL-2022-70514083-APN-DNDRYS#MDP | 30702968808 | C1427BTS | Equipamiento Medico | Equipamiento electromedico – Parte 2-26: Requerimientos generales para la seguridad basica y desempeño esencial de Electroencefalografos | Norma Completa Excepto: 202 | IEC 60601-2-26 Ed. 3.0 (2012) | 1
RL-2022-70514083-APN-DNDRYS#MDP | 30702968808 | C1427BTS | Equipamiento Medico | Equipamiento electromedico – Parte 2-27: Requerimientos generales para la seguridad basica y desempeño esencial de equipamiento de monitoreo de electrocardiografia | Norma completa. Excepto: 201.12.1.101.3; 201.12.1.101.9; 201.12.1.101.12; 201.12.1.101.13; 201.12.1.101.14; 201.12.1.101.15; 201.12.1.101.17; 202 | IEC 60601-2-27 Ed. 3.0 (2011) | 1
RL-2022-70514083-APN-DNDRYS#MDP | 30702968808 | C1427BTS | Equipamiento Medico | Equipamiento electromedico – Parte 2-30: Requerimientos generales para la seguridad basica y desempeño esencial de esfigmomanometros no invasivos automatizados | Norma Completa Excepto: 201.11.8.101; 201.11.8.102; 201.12.1; 201.15.3.5; 201.101.2; 201.104; 201.105; 201.106; 202 | IEC 60601-2-30 Ed. 1.0 (2009) | 1
RL-2022-70514083-APN-DNDRYS#MDP | 30702968808 | C1427BTS | Equipamiento Medico | Equipamiento electromedico – Parte 2-34: Requerimientos generales para la seguridad basica y desempeño esencial de equipamiento de monitoreo de presion sanguinea invasiva | Norma Completa | IEC 60601-2-34 Ed. 3.0 (2011) | 1
RL-2022-70514083-APN-DNDRYS#MDP | 30702968808 | C1427BTS | Equipamiento Medico | Equipamiento electromedico – Parte 2-35 Requerimientos generales para la seguridad basica y desempeño esencial de mantas, almohadillas y colchones generadores de calor para utilizacion medica | Norma Completa. Excepto: 202 | IEC 80601-2-35 Ed. 2.0 (2009) | 1
RL-2022-70514083-APN-DNDRYS#MDP | 30702968808 | C1427BTS | Equipamiento Medico | Equipamiento electromedico – Parte 2-37: Requerimientos generales para la seguridad basica y desempeño esencial de equipamiento medico de diagnostico y monitoreo por ultrasonido | Norma Completa. Excepto: 201.11.1.3.1.1; 202 | IEC 60601-2-37 Ed. 2.0 (2007) | 1
RL-2022-70514083-APN-DNDRYS#MDP | 30702968808 | C1427BTS | Equipamiento Medico | Equipamiento electromedico – Parte 2-40: Requerimientos generales para la seguridad de equipamiento de electromiografia y potenciales evocados | Norma Completa. Excepto: 36 | IEC 60601-2-40 Ed. 1.0 (1998) | 1
RL-2022-70514083-APN-DNDRYS#MDP | 30702968808 | C1427BTS | Equipamiento Medico | Equipamiento electromedico-Parte 2-47: Requerimientos generales para seguridad basica y desempeño esencial de sistemas de electrocardiografia ambulatoria | Norma Completa. Excepto: 201.12.1.101; 201.12.4.4.108; 201.12.4.4.109; 202 | IEC 60601-2-47 Ed. 2.0 (2012) | 1
RL-2022-70514083-APN-DNDRYS#MDP | 30702968808 | C1427BTS | Equipamiento Medico | Equipamiento electromedico – Parte 2-52: Requerimientos generales para la seguridad basica y desempeño esencial de camas hospitalarias | Norma Completa Excepto: 201.9.1.101; 201.17 Anexo BB.2.2; Anexo BB.2.3 | IEC 60601-2-52 Ed. 1.0 (2009) | 1
RL-2022-70514083-APN-DNDRYS#MDP | 30702968808 | C1427BTS | Equipamiento Medico | Equipamiento electromedico – Parte 2-57: Requerimientos generales para la seguridad basica y desempeño esencial de equipamiento con fuente de luz no laser entendido para uso terapeutico, diagnostico, monitoreo y cosmetico/estetico | Norma completa. Excepto: 201.6.1.102; 201.10.103; 201.12.4.2; 201.13.1.101; 201.17 | IEC 60601-2-57 Ed. 1.0 (2011) | 1
RL-2022-70514083-APN-DNDRYS#MDP | 30702968808 | C1427BTS | Equipamiento Medico | Equipos electromedicos – Parte 2-5: Requisitos particulares para la seguridad basica y performance de los equipos de fisioterapia por ultrasonidos | Norma Completa. Excepto: 201.10.102; 201.11.1.3.101.5 (metodo por radiometria); 201.12; 201.17; 202 | IEC 60601-2-5:2009 Ed. 3.0 | 1
RL-2022-70514083-APN-DNDRYS#MDP | 30702968808 | C1427BTS | Equipamiento Medico | Equipo medico electrico – Parte 2-60: requisitos particulares para la seguridad basica y funcionamiento esencial de equipos dentales | Norma Completa. | IEC 80601-2-60:2012 Ed. 1.0 | 1
RL-2022-70514083-APN-DNDRYS#MDP | 30702968808 | C1427BTS | Electronica de consumo | Requerimientos de seguridad de equipamiento para medicion, control y uso en laboratorio – Parte 2-040: Requerimientos particulares para esterilizadoras y desinfectadoras por agua usadas para el tratamiento de materiales | Norma Completa. Excepto: 12 | IEC 61010-2-040 Ed. 1.0 (2005) | 1
RL-2022-70514083-APN-DNDRYS#MDP | 30702968808 | C1427BTS | Electronica de consumo | Requerimientos de seguridad de equipamiento para medicion, control y uso en laboratorio – Parte 2-051: Requerimientos particulares para equipamiento de laboratorio para mezcla y agitacion | Norma Completa. Excepto: 12; 13.2.101 | IEC 61010-2-051 Ed. 2.0 (2003) | 1
RL-2022-70514083-APN-DNDRYS#MDP | 30702968808 | C1427BTS | Electronica de consumo | Requerimientos de seguridad de equipamiento para medicion, control y uso en laboratorio – Parte 2-101: Requerimientos particulares para equipamiento medico para diagnostico in vitro (IVD) | Norma Completa. Excepto: 12 | IEC 61010-2-101 Ed. 1.0 (2002) | 1
RL-2022-70514083-APN-DNDRYS#MDP | 30702968808 | C1427BTS | Bienes de capital y/o intermedios metalmecanicos | Herramientas electricas de mano operadas a motor Parte 1: Requisitos Generales | Norma Completa Excepto: 21.13 | IEC 60745-1 Ed 4.0 (2006-04) | 1
RL-2022-70514083-APN-DNDRYS#MDP | 30702968808 | C1427BTS | Bienes de capital y/o intermedios metalmecanicos | Particular requirements for drills and impact drills. | Norma Completa. Considerar aplicacion del cap. 17 a taladros de impacto de hasta 700 W maximo | IEC 60745-2-1 Ed. 2.1 Consol. With am1 (2008-07) | 1
RL-2022-70514083-APN-DNDRYS#MDP | 30702968808 | C1427BTS | Bienes de capital y/o intermedios metalmecanicos | Particular requirements for screwdrivers and impact wrenches. | Norma Completa. | IEC 60745-2-2 Ed 2.1 Consol. With am1 (2008-07) | 1
RL-2022-70514083-APN-DNDRYS#MDP | 30702968808 | C1427BTS | Bienes de capital y/o intermedios metalmecanicos | Hand – held motor – operated electric tools – Safety – Part 2- 3: Particular requirements for grinders, polishers and disk – type sanders | Norma Completa. | IEC 60745-2-3 Ed. 2.2 Consol. With am1&2 (2012-07) | 1
RL-2022-70514083-APN-DNDRYS#MDP | 30702968808 | C1427BTS | Bienes de capital y/o intermedios metalmecanicos | Hand-held motor – operated electric tools – Safety Part 2 – 4: Particular requirements for sanders and polishers other tan disk type. | Norma Completa. | IEC 60745-2-4 Ed. 2.1 Consol. With am1 (2008-08) | 1
RL-2022-70514083-APN-DNDRYS#MDP | 30702968808 | C1427BTS | Bienes de capital y/o intermedios metalmecanicos | Hand – held motor –operated electric tools – Safety – Part 2– 5: Particular requirements for circular saws | Norma Completa. Excepto AA.19.104; AA.20.2 de Anexo A | IEC 60745-2-5 Ed. 5.0 (2010-07) | 1
RL-2022-70514083-APN-DNDRYS#MDP | 30702968808 | C1427BTS | Bienes de capital y/o intermedios metalmecanicos | Hand – held motor- operated electric tools – Safety – Part 2– 15: Particular requirements for hedge trimmers | Norma Completa. | IEC 60745-2-15 Ed. 2.1 Consol. With am1 (2009-06) | 1
RL-2022-70514083-APN-DNDRYS#MDP | 30702968808 | C1427BTS | Bienes de capital y/o intermedios metalmecanicos | Hand – held motor – operated electric tools – Safety – Part 2-6: Particular requirements for hammers Herramientas manuales electricas accionadas por motor electrico – Seguridad. Parte 2-6: Requerimientos particulares para martillos | Norma Completa con las siguientes excepciones: - 21.13 - De 17.2: ensayo con dispositivo de la figura 103 para martillos de potencia nominal hasta 1200 W - Cap. 31: radiacion, toxicidad y riesgos similares | IEC 60745-2-6 Ed. 2.2 Consol. With am1&2 (2008-08) | 1
RL-2022-70514083-APN-DNDRYS#MDP | 30702968808 | C1427BTS | Bienes de capital y/o intermedios metalmecanicos | Herramientas de uso manual – motor electrico – Seguridad. Parte 2-11: Requisitos particulares para sierras alternativas (sierras de calar y sable) | Norma Completa. | IEC 60745-2-11 Ed. 2.1 (2008) | 1
RL-2022-70514083-APN-DNDRYS#MDP | 30702968808 | C1427BTS | Bienes de capital y/o intermedios metalmecanicos | Hand-held motor - operated Electric tools - Safety – Part 2- 23: Particular requirements for die grinders and small rotary tools | Norma Completa | IEC 60745-2-23:2012 | 1
RL-2022-70514083-APN-DNDRYS#MDP | 30702968808 | C1427BTS | Bienes de capital y/o intermedios metalmecanicos | Hand- held motor – operated electric tools – Safety – Part 2-13: Particular requirements for chain saws | Norma Completa. | IEC 60745-2-13 Ed. 2.1 (2011) | 1
RL-2022-70514083-APN-DNDRYS#MDP | 30702968808 | C1427BTS | Bienes de capital y/o intermedios metalmecanicos | Herramientas de uso manual – motor electrico – Seguridad – Parte 2-13: requisitos particulares para las sierras de cadena | Norma Completa. | IEC 60745-2-20 Ed. 1.1 (2008) | 1
RL-2022-70514083-APN-DNDRYS#MDP | 30702968808 | C1427BTS | Bienes de capital y/o intermedios metalmecanicos | Herramientas de uso manual – motor electrico – Seguridad – Parte 2-22: Requisitos particulares para maquinas de corte | Norma completa. | IEC 60745-2-22 Ed. 1.0 (2011) | 1
RL-2022-70514083-APN-DNDRYS#MDP | 30702968808 | C1427BTS | Juguetes | Juguetes | Contenido de plomo total en pinturas y recubrimientos | ASTM F963-11 Standard Consumer safety Specification for Toy Safety: Punto 4.3.5.1. (CPSC-CH-E1003-09) 09 Paint and similar surface-coating materials) | 1
RL-2022-70514083-APN-DNDRYS#MDP | 30702968808 | C1427BTS | Juguetes | Juguetes | Contenido de elementos en material soluble | ASTM F963-11 Standard Consumer Safety Specification for Toy Safety: 4.3.5 | 1
RL-2022-70514083-APN-DNDRYS#MDP | 30702968808 | C1427BTS | Juguetes | Juguetes | Migracion de ciertos elementos | UNE-EN 71-3:2013 Seguridad de los juguetes. EN 71-3:2013 Safety of toys- Migration of certain elements | 1
RL-2022-70514083-APN-DNDRYS#MDP | 30702968808 | C1427BTS | Juguetes | Juguetes Juguetes quimicos distintos de los juegos de experimentos | Norma Completa incluyendo verificacion declaratoria de compuestos organicos, exceptuando: 6.1 y 7.1.1: Sustancias quimicas | UNE-EN 71-5:2013 Seguridad de los juguetes. Juguetes quimicos distintos de los juegos de experimentos EN 71-5:2013 Safety of toys. Experimental sets for chemistry and related activities | 1
RL-2022-70514083-APN-DNDRYS#MDP | 30702968808 | C1427BTS | Juguetes | Juguetes Juegos de experimentos quimicos y actividades relacionadas | Norma Completa | UNE-EN 71-4:2013 Seguridad de los juguetes. Juegos de experimentos quimicos y actividades relacionadas EN 71-4:2013 Safety of toys. Experimental sets for chemistry and related activities | 1
RL-2022-70514083-APN-DNDRYS#MDP | 30702968808 | C1427BTS | Juguetes | Juguetes | Migracion de ciertos elementos | NCh 3251/3:2011 ISO 8124-3:2010 | 1
RL-2022-70514083-APN-DNDRYS#MDP | 30702968808 | C1427BTS | Quimicos de consumo | Articulos y utiles de escritorio Lapices de cera o crayones | Requisitos de biodisponibilidad y migracion de ciertos elementos | NCh 2541:2011 (aplicacion de NCh 3251/3:2011 ISO 8124-3:2010) | 1
RL-2022-70514083-APN-DNDRYS#MDP | 30702968808 | C1427BTS | Quimicos de consumo | Articulos y utiles de escritorio Lapices con mina de grafito | Requisitos de biodisponibilidad y migracion de ciertos elementos | NCh 2583:2011 (aplicacion de NCh 3251/3:2011 ISO 8124-3:2010) | 1
RL-2022-70514083-APN-DNDRYS#MDP | 30702968808 | C1427BTS | Quimicos de consumo | Articulos y utiles de escritorio Plasticina | Requisitos de biodisponibilidad y migracion de ciertos elementos | NCh 2587:2011 (aplicacion de NCh 3251/3:2011 ISO 8124-3:2010) | 1
RL-2022-70514083-APN-DNDRYS#MDP | 30702968808 | C1427BTS | Quimicos de consumo | Articulos y utiles de escritorio Lapices de colores | Requisitos de biodisponibilidad y migracion de ciertos elementos | NCh 2591:2011 (aplicacion de NCh 3251/3:2011 ISO 8124-3:2010 | 1
RL-2022-70514083-APN-DNDRYS#MDP | 30702968808 | C1427BTS | Quimicos de consumo | Articulos y utiles de escritorio Tempera y acuarela para uso escolar | Requisitos de biodisponibilidad y migracion de ciertos elementos | NCh 2628:2011 (aplicacion de NCh 3251/3:2011 ISO 8124-3:2010) | 1
RL-2022-70514083-APN-DNDRYS#MDP | 30702968808 | C1427BTS | Juguetes | Juguetes y articulos de puericultura | Determinacion de ftalatos | CEN/TR 13387 2.8.5.2 – Total Content test method | 1
RL-2022-70514083-APN-DNDRYS#MDP | 30702968808 | C1427BTS | Automotriz | Medicion de ruido | Norma Completa | Norma IRAM-AITA 9C:2005 | 0
RL-2022-70514083-APN-DNDRYS#MDP | 30702968808 | C1427BTS | Automotriz | Ensayo dinamico del vehiculo |  |  | 0
RL-2022-70514083-APN-DNDRYS#MDP | 30702968808 | C1427BTS | Automotriz | Medicion de ruido | Norma Completa | Norma IRAM-AITA 9C-1:1994 | 0
RL-2022-70514083-APN-DNDRYS#MDP | 30702968808 | C1427BTS | Automotriz | – Ensayo estatico del vehiculo |  |  | 0
RL-2022-70514083-APN-DNDRYS#MDP | 30702968808 | C1427BTS | Quimicos de consumo | utiles escolares (segun IRAM 3702) | Migracion de ciertos elementos | IRAM 3702 - Anexo B (Identico a IRAM-NM 300-3) | 1
RL-2022-70514083-APN-DNDRYS#MDP | 30702968808 | C1427BTS | Quimicos de consumo |  | Cuantificacion de ftalatos | UNE-EN 14372 Punto 6.3.2 | 1
RL-2022-70514083-APN-DNDRYS#MDP | 30702968808 | C1427BTS | Quimicos de consumo | utiles escolares (segun Res. 680/15) | Migracion de ciertos elementos | IRAM-NM 300-3 | 1
RL-2022-70514083-APN-DNDRYS#MDP | 30702968808 | C1427BTS | Quimicos de consumo |  | Cuantificacion de ftalatos | Res. 02/2011 (Anexo II) | 1
RL-2022-70514083-APN-DNDRYS#MDP | 30702968808 | C1427BTS | Quimicos de consumo | utiles escolares | Migracion de ciertos elementos (Equipo ICP) | IRAM-NM 300-3:2003 IRAM 3702 - Anexo B (Identico a IRAM-NM 300-3) | 1
RL-2022-70514083-APN-DNDRYS#MDP | 30702968808 | C1427BTS | Quimicos de consumo | Articulos y utiles de escritorio: a. Lapices de cera o crayones b. Lapices con mina de grafito c. Plasticina d. Lapices de colores e. Tempera y acuarela para uso escolar | Requisitos de biodisponibilidad y migracion de ciertos elementos (Equipo ICP) | Aplicacion de NCh 3251/3:2011 ISO 8124-3:2010: a. NCh 2541:2011 b. NCh 2583:2011 c. NCh 2587:2011 d. NCh 2591:2011 e. NCh 2628:2011 | 1
RL-2022-70514083-APN-DNDRYS#MDP | 30702968808 | C1427BTS | Electronica de consumo | Switches for household and similar fixed electrical installations - Electronic switches- | Norma completa, con las siguientes excepciones •Cap. 26: compatibilidad electromagnetica •101.3 Cortocircuito •102.2 (capacitores, salvo verificacion de marcado y de la correcta aplicacion segun ese marcado) | IEC 60669-2-1 ed4.1 (2009) Switches for household and similar fixed electrical installations - Part 2-1: Particular requirements - Electronic switches | 1
RL-2022-70514083-APN-DNDRYS#MDP | 30702968808 | C1427BTS | Electronica de consumo | Recessed luminaires | Norma completa | IEC 60598-2-2 ed 3.0 (2011-11) Luminaires - Part 2-2: Particular requirements - Recessed luminaires | 1
RL-2022-70514083-APN-DNDRYS#MDP | 30702968808 | C1427BTS | Electronica de consumo | Luminaires for road and street lighting | Norma completa | IEC 60598-2-3 ed 3.1 Consol. with am1 (2011-11) Luminaires - Part 2-3: Particular requirements - Luminaires for road and street lighting | 1
RL-2022-70514083-APN-DNDRYS#MDP | 30702968808 | C1427BTS | Electronica de consumo | Luminaires for swimming pools and similar applications | Norma completa | IEC 60598-2-18-am1 ed 2.0 (2011-12) Amendment 1 - Luminaires - Part 2-18: Particular requirements - Luminaires for swimming pools and similar applications | 1
RL-2022-70514083-APN-DNDRYS#MDP | 30702968808 | C1427BTS | Electronica de consumo | Lighting chains | Norma completa | IEC 60598-2-20 ed3.0 (2010-02) Luminaires - Part 2-20: Particular requirements - Lighting chains | 1
RL-2022-70514083-APN-DNDRYS#MDP | 30702968808 | C1427BTS | Electronica de consumo | Self-ballasted lamps for general lighting services | Norma completa | IEC60968 ed2.0 (2012-09) Self-ballasted lamps for general lighting services - Safety requirements | 1
RL-2022-70514083-APN-DNDRYS#MDP | 30702968808 | C1427BTS | Electronica de consumo | Tungsten filament lamps for domestic and similar general lighting purposes | Norma completa Excepto 2.11. | IEC 60432-1 ed2.2 Consol. with am1&2 (2012-02) Incandescent lamps - Safety specifications - Part 1: Tungsten filament lamps for domestic and similar general lighting purposes | 1
RL-2022-70514083-APN-DNDRYS#MDP | 30702968808 | C1427BTS | Electronica de consumo | Tungsten filament lamps for domestic and similar general lighting purposes | Norma completa Excepto 2.11. | IEC 60432-1 ed2.1 Consol. with am1 (2005-05) Incandescent lamps - Safety specifications - Part 1: Tungsten filament lamps for domestic and similar general lighting purposes | 1
RL-2022-70514083-APN-DNDRYS#MDP | 30702968808 | C1427BTS | Electronica de consumo | Tungsten halogen lamps for domestic and similar general lighting purpose | Norma completa Excepto 2.9 y 2.11. | IEC 60432-2 ed2.2 Consol. with am1&2 (2012-05) Incandescent lamps - Safety specifications - Part 2: Tungsten halogen lamps for domestic and similar general lighting purpose | 1
RL-2022-70514083-APN-DNDRYS#MDP | 30702968808 | C1427BTS | Electronica de consumo | Tungsten-halogen lamps for domestic and similar general lighting purposes | Norma completa Excepto 2.9 y 2.11. | IEC 60432-2 ed2.1 Consol. with am1 (2005-05) Incandescent lamps – Safety specifications - Part 2: Tungsten-halogen lamps for domestic and similar general lighting purposes | 1
RL-2022-70514083-APN-DNDRYS#MDP | 30702968808 | C1427BTS | Electronica de consumo | LED modules for general lighting | Norma completa | IEC 62031 ed1.1 Consol. with am1 (2012-10) LED modules for general lighting - Safety specifications | 1
RL-2022-70514083-APN-DNDRYS#MDP | 30702968808 | C1427BTS | Electronica de consumo | Boxes and enclosures for electrical accessories for household and similar fixed electrical installations | Norma completa | IEC 60670-1 ed1.1 Consol. with am1 (2011-07) Boxes and enclosures for electrical accessories for household and similar fixed electrical installations - Part 1: General requirements | 1
RL-2022-70514083-APN-DNDRYS#MDP | 30702968808 | C1427BTS | Construccion | Connecting boxes and enclosures | Norma completa | IEC 60670-22 ed1.0 (2003-05) Boxes and enclosures for electrical accessories for household and similar fixed electrical installations - Part 22: Particular requirements for connecting boxes and enclosures | 1
RL-2022-70514083-APN-DNDRYS#MDP | 30702968808 | C1427BTS | Construccion | Boxes and enclosures with provision for suspension means | Norma completa | IEC 60670-21 ed1.0 (2004-04) Boxes and enclosures for electrical accessories for household and similar fixed electrical installations - Part 21: Particular requirements for boxes and enclosures with provision for suspension means | 1
RL-2022-70514083-APN-DNDRYS#MDP | 30702968808 | C1427BTS | Construccion | Floor boxes and enclosures | Norma completa | IEC 60670-23 ed1.0 (2006-04) Boxes and enclosures for electrical accessories for household and similar fixed electrical installations - Part 23: Particular requirements for floor boxes and enclosures | 1
RL-2022-70514083-APN-DNDRYS#MDP | 30702968808 | C1427BTS | Construccion | Housing protective devices and other power dissipating electrical equipment | Norma completa | IEC 60670-24 ed. 2.0 (2011-03) Boxes and enclosures for electrical accessories for household and similar fixed electrical installations - Part 24: Particular requirements for enclosures for housing protective devices and other power dissipating electrical equipment | 1
RL-2022-70514083-APN-DNDRYS#MDP | 30702968808 | C1427BTS | Generacion de Energia | Power transformers, power supplies, reactors and similar products | Todos los ensayos de la norma exceptuando del cap. 19.9: el ensayo de “partes de caucho en bomba de oxigeno, bajo presion” | IEC 61558-1 ed. 2.0 (2005-09) Safety of power transformers, power supplies, reactors and similar products - Part 1: General requirements and tests | 1
RL-2022-70514083-APN-DNDRYS#MDP | 30702968808 | C1427BTS | Generacion de Energia | Power transformers, power supplies, reactors and similar products | Todos los ensayos de la norma exceptuando del cap. 19.9: el ensayo de “partes de caucho en bomba de oxigeno, bajo presion” | IEC 61558-1 ed. 2.1 Consol. with am1 (2009-04) Safety of power transformers, power supplies, reactors and similar products - Part 1: General requirements and tests | 1
RL-2022-70514083-APN-DNDRYS#MDP | 30702968808 | C1427BTS | Construccion | Switches for household and similar fixed- electrical installations | Norma completa | IEC 60669-1 ed3.2 Consol. with am1&2 (2007-01) Switches for household and similar fixed-electrical installations - Part 1: General requirements | 1
RL-2022-70514083-APN-DNDRYS#MDP | 30702968808 | C1427BTS | Construccion | Electrical accessories - Cord sets and interconnection cord sets | Norma completa | IEC 60799 ed2.0 (1998-08) Electrical accessories - Cord sets and interconnection cord sets | 1
RL-2022-70514083-APN-DNDRYS#MDP | 30702968808 | C1427BTS | Construccion | Switches for appliances | Norma completa | IEC 61058-1 ed3.2 Consol. with am1&2 (2008-04) Switches for appliances - Part 1: General requirements | 1
RL-2022-70514083-APN-DNDRYS#MDP | 30702968808 | C1427BTS | Bienes de capital y/o intermedios metalmecanicos | Hand-held motor- operated electric tools | Norma completa Excepto 21.13 | IEC 60745-1 ed4.0 (2006-04) Hand-held motor-operated electric tools - Safety - Part 1: General requirements | 1
RL-2022-70514083-APN-DNDRYS#MDP | 30702968808 | C1427BTS | Bienes de capital y/o intermedios metalmecanicos | Drills and impact drills | Norma completa Con la siguiente limitacion: Ensayos del capitulo 17 solo para taladros de pot. maxima hasta 1200W | IEC 60745-2-1 ed2.1 Consol. with am1 (2008-07) Hand-held motor-operated electric tools - Safety - Part 2-1: Particular requirements for drills and impact drills | 1
RL-2022-70514083-APN-DNDRYS#MDP | 30702968808 | C1427BTS | Bienes de capital y/o intermedios metalmecanicos | Screwdrivers and impact wrenches | Norma completa | IEC 60745-2-2 ed2.1 Consol. with am1 (2008-07) Hand-held motor-operated electric tools - Safety - Part 2-2: Particular requirements for screwdrivers and impact wrenches | 1
RL-2022-70514083-APN-DNDRYS#MDP | 30702968808 | C1427BTS | Bienes de capital y/o intermedios metalmecanicos | Grinders, polishers and disk-type sanders | Norma completa | IEC 60745-2-3 ed2.2 Consol. with am1&2 (2012-07) Hand-held motor-operated electric tools - Safety - Part 2-3: Particular requirements for grinders, polishers and disk-type sanders | 1
RL-2022-70514083-APN-DNDRYS#MDP | 30702968808 | C1427BTS | Bienes de capital y/o intermedios metalmecanicos | Sanders and polishers other than disk type | Norma completa | IEC 60745-2-4 ed2.1 Consol. with am1 (2008-08) Hand-held motor-operated electric tools - Safety - Part 2-4: Particular requirements for sanders and polishers other than disk type | 1
RL-2022-70514083-APN-DNDRYS#MDP | 30702968808 | C1427BTS | Bienes de capital y/o intermedios metalmecanicos | Circular saws | Norma completa Excepto: del anexo A los ensayos de AA.19.104; AA.20.2 | IEC 60745-2-5 ed5.0 (2010-07) Hand-held motor-operated electric tools - Safety - Part 2-5: Particular requirements for circular saws | 1
RL-2022-70514083-APN-DNDRYS#MDP | 30702968808 | C1427BTS | Bienes de capital y/o intermedios metalmecanicos | Hammers | Norma completa con las siguientes excepciones: - 21.13 - de 17.2 : ensayo con dispositivo de la figura 103 para martillos de potencia nominal desde 1200 W - Cap. 31: Radiacion, toxicidad y riesgos similares | IEC 60745-2-6 ed2.2 Consol. with am1&2 (2008-08) Hand-held motor-operated electric tools - Safety - Part 2-6: Particular requirements for hammers | 1
RL-2022-70514083-APN-DNDRYS#MDP | 30702968808 | C1427BTS | Bienes de capital y/o intermedios metalmecanicos | Reciprocating saws (jig and sabre saws) | Norma completa | IEC 60745-2-11 ed2.1 Consol. with am1 (2008-07) Hand-held motor-operated electric tools - Safety - Part 2-11: Particular requirements for reciprocating saws (jig and sabre saws) | 1
RL-2022-70514083-APN-DNDRYS#MDP | 30702968808 | C1427BTS | Bienes de capital y/o intermedios metalmecanicos | Chain saws | Norma completa | IEC 60745-2-13 ed2.1 Consol. with am1 (2011-04) Hand-held motor-operated electric tools - Safety - Part 2-13: Particular requirements for chain saws | 1
RL-2022-70514083-APN-DNDRYS#MDP | 30702968808 | C1427BTS | Bienes de capital y/o intermedios metalmecanicos | Hedge trimmers | Norma completa | IEC 60745-2-15 ed2.1 Consol. with am1 (2009-06) Hand-held motor-operated electric tools - Safety - Part 2-15: Particular requirements for hedge trimmers | 1
RL-2022-70514083-APN-DNDRYS#MDP | 30702968808 | C1427BTS | Bienes de capital y/o intermedios metalmecanicos | Band saws | Norma completa | IEC 60745-2-20 ed1.1 Consol. with am1 (2008-07) Hand-held motor-operated electric tools - Safety - Part 2-20: Particular requirements for band saws | 1
RL-2022-70514083-APN-DNDRYS#MDP | 30702968808 | C1427BTS | Bienes de capital y/o intermedios metalmecanicos | Cut-off machines | Norma completa | IEC 60745-2-22 ed1.0 (2011-03) Hand-held motor-operated electric tools - Safety - Part 2-22: Particular requirements for cut-off machines | 1
RL-2022-70514083-APN-DNDRYS#MDP | 30702968808 | C1427BTS | Electrodomesticos | Household and similar electrical appliances | Norma Completa con las siguientes excepciones: - C. 14: ensayos para tension de impulso mayor a 4000V (Tension de ensayo de impulso mayor a 4800V) -Cl 19.11.4.1 a la Cl 19.11.4.7: EMC - Cl. 22.23 (determinacion de PCB en aceites) - Cl 22.32 ensayo de envejecimiento de parte de caucho natural o sintetico en atmosfera de oxigeno bajo presion. - Anexos F y J | IEC 60335-1 ed5.1 Consol. with am1 (2013-12) Household and similar electrical appliances - Safety - Part 1: General requirements | 1
RL-2022-70514083-APN-DNDRYS#MDP | 30702968808 | C1427BTS | Electrodomesticos | Vacuum cleaners and water-suction cleaning appliances | Norma completa | IEC 60335-2-2-am1 ed 6.0 (2012-11) Amendment 1 - Household and similar electrical appliances - Safety - Part 2-2: Particular requirements for vacuum cleaners and water-suction cleaning appliances | 1
RL-2022-70514083-APN-DNDRYS#MDP | 30702968808 | C1427BTS | Electrodomesticos | Electric irons | Norma completa | IEC 60335-2-3 ed6.0 (2012-03) Household and similar electrical appliances - Safety - Part 2-3: Particular requirements for electric irons | 1
RL-2022-70514083-APN-DNDRYS#MDP | 30702968808 | C1427BTS | Electrodomesticos | Spin extractors | Norma completa | IEC 60335-2-4-am1 ed6.0 (2012-11) Amendment 1 - Household and similar electrical appliances - Safety - Part 2-4: Particular requirements for spin extractors | 1
RL-2022-70514083-APN-DNDRYS#MDP | 30702968808 | C1427BTS | Electrodomesticos | Dishwashers | Norma completa | IEC 60335-2-5 ed6.0 (2012-11) Household and similar electrical appliances - Safety - Part 2-5: Particular requirements for dishwashers | 1
RL-2022-70514083-APN-DNDRYS#MDP | 30702968808 | C1427BTS | Electrodomesticos | Stationary cooking ranges, hobs, ovens and similar appliances | Norma completa, excepto ensayo de 32.101 | IEC 60335-2-6 ed6.0 (2014-02) Household and similar electrical appliances - Safety - Part 2-6: Particular requirements for stationary cooking ranges, hobs, ovens and similar appliances | 1
RL-2022-70514083-APN-DNDRYS#MDP | 30702968808 | C1427BTS | Electrodomesticos | Washing machines | Norma completa excepto Anexo CC | IEC 60335-2-7 ed7.1 Consol. with am1 (2012-03) Household and similar electrical appliances - Safety - Part 2-7: Particular requirements for washing machines | 1
RL-2022-70514083-APN-DNDRYS#MDP | 30702968808 | C1427BTS | Electrodomesticos | Shavers, hair clippers and similar appliances | Norma completa | IEC 60335-2-8 ed 6.0 (2012-12) Household and similar electrical appliances - Safety - Part 2-8: Particular requirements for shavers, hair clippers and similar appliances | 1
RL-2022-70514083-APN-DNDRYS#MDP | 30702968808 | C1427BTS | Electrodomesticos | Grills, toasters and similar portable cooking appliances | Norma completa | IEC 60335-2-9 ed 6.1 Consol. with am1 (2012-11) Household and similar electrical appliances - Safety - Part 2-9: Particular requirements for grills, toasters and similar portable cooking appliances | 1
RL-2022-70514083-APN-DNDRYS#MDP | 30702968808 | C1427BTS | Electrodomesticos | Tumble dryers | Norma completa Excepto: Anexos BB y CC | IEC 60335-2-11 ed. 7.1 Consol. with am1 (2012-10) Household and similar electrical appliances - Safety - Part 2-11: Particular requirements for tumble dryers | 1
RL-2022-70514083-APN-DNDRYS#MDP | 30702968808 | C1427BTS | Electrodomesticos | Kitchen machines | Norma completa | IEC 60335-2-14 ed. 5.2 Consol. with am1&2 (2012-11) Household and similar electrical appliances - Safety - Part 2-14: Particular requirements for kitchen machines | 1
RL-2022-70514083-APN-DNDRYS#MDP | 30702968808 | C1427BTS | Electrodomesticos | Appliances for heating liquids | Norma completa | IEC 60335-2-15 ed. 6.0 (2012-11) Household and similar electrical appliances - Safety - Part 2-15: Particular requirements for appliances for heating liquids | 1
RL-2022-70514083-APN-DNDRYS#MDP | 30702968808 | C1427BTS | Electrodomesticos | Food waste disposers | Norma completa | IEC 60335-2-16 ed. 5.2 Consol. with am1&2 (2012-01) Household and similar electrical appliances - Safety - Part 2-16: Particular requirements for food waste disposers | 1
RL-2022-70514083-APN-DNDRYS#MDP | 30702968808 | C1427BTS | Electrodomesticos | Blankets, pads, clothing and similar flexible heating appliances | Norma completa, excepto 21.102; 21.104; 21.106; 21.107; 21.110 y Anexo BB | IEC 60335-2-17 ed. 3.0 (2012-03) Household and similar electrical appliances - Safety - Part 2-17: Particular requirements for blankets, pads, clothing and similar flexible heating appliances | 1
RL-2022-70514083-APN-DNDRYS#MDP | 30702968808 | C1427BTS | Electrodomesticos | Storage water heaters | Norma completa | IEC 60335-2-21 ed. 6.0 (2012-11) Household and similar electrical appliances - Safety - Part 2-21: Particular requirements for storage water heaters | 1
RL-2022-70514083-APN-DNDRYS#MDP | 30702968808 | C1427BTS | Electrodomesticos | Appliances for skin or hair care | Norma completa | IEC 60335-2-23 ed. 5.2 Consol. with am1&2 (2012-03) Household and similar electrical appliances - Safety - Part 2-23: Particular requirements for appliances for skin or hair care | 1
RL-2022-70514083-APN-DNDRYS#MDP | 30702968808 | C1427BTS | Electrodomesticos | Refrigerating appliances, ice-cream appliances and ice makers | Norma completa, excepto : 22.107; 22.108; 22.109 y Anexo CC | IEC 60335-2-24 ed. 7.1 Consol. with am1 (2012-05) Household and similar electrical appliances - Safety - Part 2-24: Particular requirements for refrigerating appliances, ice-cream appliances and ice makers | 1
RL-2022-70514083-APN-DNDRYS#MDP | 30702968808 | C1427BTS | Electrodomesticos | Appliances for skin exposure to ultraviolet and infrared radiation | Norma completa, excepto ensayos de cap. 32 y Anexo AA | IEC 60335-2-27 ed. 5.1 Consol. with am1 (2012-11) Household and similar electrical appliances - Safety - Part 2-27: Particular requirements for appliances for skin exposure to ultraviolet and infrared radiation | 1
RL-2022-70514083-APN-DNDRYS#MDP | 30702968808 | C1427BTS | Electrodomesticos | Room heaters | Norma completa | IEC 60335-2-30 ed. 5.0 (2009-11) Household and similar electrical appliances - Safety -Part 2-30: Particular requirements for room heaters | 1
RL-2022-70514083-APN-DNDRYS#MDP | 30702968808 | C1427BTS | Electrodomesticos | Range hoods and other cooking fume extractors | Norma completa | IEC 60335-2-31 ed. 5.0 (2012-11) Household and similar electrical appliances - Safety - Part 2-31: Particular requirements for range hoods and other cooking fume extractors | 1
RL-2022-70514083-APN-DNDRYS#MDP | 30702968808 | C1427BTS | Electrodomesticos | Massage appliances | Norma completa | IEC 60335-2-32 ed. 4.2 Consol. with am1&2 (2013-12) Household and similar electrical appliances - Safety - Part 2-32: Particular requirements for massage appliances | 1
RL-2022-70514083-APN-DNDRYS#MDP | 30702968808 | C1427BTS | Electrodomesticos | Motor- compressors | Norma completa | IEC 60335-2-34 ed. 5.0 (2012-05) Household and similar electrical appliances - Safety - Part 2-34: Particular requirements for motor-compressors | 1
RL-2022-70514083-APN-DNDRYS#MDP | 30702968808 | C1427BTS | Electrodomesticos | Instantaneous water heaters | Norma completa | IEC 60335-2-35 ed. 5.0 (2012-11) Household and similar electrical appliances - Safety - Part 2-35: Particular requirements for instantaneous water heaters | 1
RL-2022-70514083-APN-DNDRYS#MDP | 30702968808 | C1427BTS | Electrodomesticos | Commercial electric doughnut fryers and deep fat fryers | Norma completa | IEC 60335-2-37 ed. 5.2 Consol. with am1&2 (2011-11) Household and similar electrical appliances - Safety - Part 2-37: Particular requirements for commercial electric doughnut fryers and deep fat fryers | 1
RL-2022-70514083-APN-DNDRYS#MDP | 30702968808 | C1427BTS | Electrodomesticos | Commercial electric multi- purpose cooking pans | Norma completa | IEC 60335-2-39 ed. 6.0 (2012-04) Household and similar electrical appliances - Safety - Part 2-39: Particular requirements for commercial electric multi-purpose cooking pans | 1
RL-2022-70514083-APN-DNDRYS#MDP | 30702968808 | C1427BTS | Electrodomesticos | Electrical heat pumps, air- conditioners and dehumidifiers | Norma completa | IEC 60335-2-40 ed. 5.0 (2013-12) Household and similar electrical appliances - Safety - Part 2-40: Particular requirements for electrical heat pumps, air-conditioners and dehumidifiers | 1
RL-2022-70514083-APN-DNDRYS#MDP | 30702968808 | C1427BTS | Electrodomesticos | Pumps | Norma completa | IEC 60335-2-41 ed. 4.0 (2012-12) Household and similar electrical appliances - Safety - Part 2-41: Particular requirements for pumps | 1
RL-2022-70514083-APN-DNDRYS#MDP | 30702968808 | C1427BTS | Electrodomesticos | Ironers | Norma completa | IEC 60335-2-44 ed. 3.2 Consol. with am1&2 (2012-01) Household and similar electrical appliances - Safety - Part 2-44: Particular requirements for ironers | 1
RL-2022-70514083-APN-DNDRYS#MDP | 30702968808 | C1427BTS | Electrodomesticos | Portable heating tools and similar appliance | Norma completa | EC 60335-2-45 ed. 3.2 Consol. with am1&2 (2012-01) Household and similar electrical appliances - Safety - Part 2-45: Particular requirements for portable heating tools and similar appliances | 1
RL-2022-70514083-APN-DNDRYS#MDP | 30702968808 | C1427BTS | Electrodomesticos | Stationary circulation pumps for heating and service water installations | Norma completa | IEC 60335-2-51 ed. 3.2 Consol. with am1&2 (2012-01) Household and similar electrical appliances - Safety - Part 2-51: Particular requirements for stationary circulation pumps for heating and service water installations | 1
RL-2022-70514083-APN-DNDRYS#MDP | 30702968808 | C1427BTS | Electrodomesticos | Sauna heating appliances and infrared cabins | Norma completa, excepto ensayos de 19.2; 19.4; 19.101; 19.102 y Anexo AA | IEC 60335-2-53 ed. 4.0 (2011-04) Household and similar electrical appliances - Safety - Part 2-53: Particular requirements for sauna heating appliances and infrared cabins | 1
RL-2022-70514083-APN-DNDRYS#MDP | 30702968808 | C1427BTS | Electrodomesticos | Water-bed heaters | Norma completa, excepto 20.101 | IEC 60335-2-66 ed. 2.2 Consol. with am1&2 (2012-01) Household and similar electrical appliances - Safety - Part 2-66: Particular requirements for water-bed heaters | 1
RL-2022-70514083-APN-DNDRYS#MDP | 30702968808 | C1427BTS | Electrodomesticos | Floor treatment machines, for commercial use | Norma Completa. Se exceptuan los ensayos del capitulo 32 si se trata de un aparato que se utiliza con polvos peligrosos para la salud | IEC 60335-2-67 ed. 4.0 (2012-03) Household and similar electrical appliances - Safety - Part 2-67: Particular requirements for floor treatment machines, for commercial use | 1
RL-2022-70514083-APN-DNDRYS#MDP | 30702968808 | C1427BTS | Electrodomesticos | Spray extraction machines, for commercial use | Norma Completa. Se exceptua ensayos del capitulo 32 si se trata de aparatos que se utilizan con polvos peligrosos para la salud | IEC 60335-2-68 ed. 4.0 (2012-03) Household and similar electrical appliances - Safety - Part 2-68: Particular requirements for spray extraction machines, for commercial use | 1
RL-2022-70514083-APN-DNDRYS#MDP | 30702968808 | C1427BTS | Electrodomesticos | Wet and dry vacuum cleaners, including power brush, for commercial use | Norma completa, excepto anexos AA, BB y CC. Ademas, se exceptua ensayos del capitulo 32 si se trata de aparatos que se utilizan con polvos peligrosos para la salud | IEC 60335-2-69 ed. 4.0 (2012-02) Household and similar electrical appliances - Safety - Part 2-69: Particular requirements for wet and dry vacuum cleaners, including power brush, for commercial use | 1
RL-2022-70514083-APN-DNDRYS#MDP | 30702968808 | C1427BTS | Electrodomesticos | Milking machines | Norma completa | IEC 60335-2-70 ed. 2.2 Consol. with am1&2 (2013-03) Household and similar electrical appliances - Safety - Part 2-70: Particular requirements for milking machines | 1
RL-2022-70514083-APN-DNDRYS#MDP | 30702968808 | C1427BTS | Electrodomesticos | Breeding and rearing animals | Norma completa | IEC 60335-2-71 ed. 2.2 Consol. with am1&2 (2012-10) Household and similar electrical appliances - Safety - Part 2-71: Particular requirements for electrical heating appliances for breeding and rearing animals | 1
RL-2022-70514083-APN-DNDRYS#MDP | 30702968808 | C1427BTS | Electrodomesticos | Floor treatment machines with or without traction drive, for comercial use | Norma Completa. Se exceptua ensayos del capitulo 32 si se trata de aparatos que se utilizan con polvos peligrosos para la salud | IEC 60335-2-72 ed. 3.0 (2012-03) Household and similar electrical appliances - Safety - Part 2-72: Particular requirements for floor treatment machines with or without traction drive, for commercial use | 1
RL-2022-70514083-APN-DNDRYS#MDP | 30702968808 | C1427BTS | Electrodomesticos | Commercial dispensing appliances and vending machines | Norma completa | IEC 60335-2-75 ed. 3.0 (2012-12) Household and similar electrical appliances - Safety - Part 2-75: Particular requirements for commercial dispensing appliances and vending machines | 1
RL-2022-70514083-APN-DNDRYS#MDP | 30702968808 | C1427BTS | Electrodomesticos | Electric fence energizers | Norma Completa, Excepto 14.101; 14.102; 14.103; 14.104; 16.1; 16.2; 16.3 y Anexo AA | IEC 60335-2-76 ed. 2.2 Consol. with am1&2 (2013-05) Household and similar electrical appliances - Safety - Part 2-76: Particular requirements for electric fence energizers | 1
RL-2022-70514083-APN-DNDRYS#MDP | 30702968808 | C1427BTS | Electrodomesticos | Pedestrian controlled mains- operated lawnmowers | Norma completa | IEC 60335-2-77 ed. 2.0 (2002-07) Household and similar electrical appliances - Safety - Part 2-77: Particular requirements for pedestrian controlled mains-operated lawnmowers | 1
RL-2022-70514083-APN-DNDRYS#MDP | 30702968808 | C1427BTS | Juguetes | Juguetes | Norma completa | UNE-EN 71-2: 2011 Seguridad de los juguetes Parte 2:Inflamabilidad | 1
RL-2022-70514083-APN-DNDRYS#MDP | 30702968808 | C1427BTS | Juguetes | Juguetes electricos | Norma completa | UNE-EN 62115:2006/IS1:2011 + A2:2012 + A11:2013 Juguetes electricos. Seguridad | 1
RL-2022-70514083-APN-DNDRYS#MDP | 30702968808 | C1427BTS | Juguetes | Juguetes | Norma completa | NCh 3251/1-2011 ISO 8124-1:2009 MOD Seguridad de los juguetes - Parte 1: Aspectos de seguridad de las propiedades mecanicas y fisicas | 1
RL-2022-70514083-APN-DNDRYS#MDP | 30702968808 | C1427BTS | Juguetes | Juguetes | Norma completa | NCh3251/2-2011 ISO8124-2:2007 Seguridad de los juguetes - Parte 2: Inflamabilidad | 1
RL-2022-70514083-APN-DNDRYS#MDP | 30702968808 | C1427BTS | Juguetes | Juguetes | Norma completa | NCh 2788. Of 2003 Juguetes – Requisitos de Rotulacion | 1
RL-2022-70514083-APN-DNDRYS#MDP | 30702968808 | C1427BTS | Electrodomesticos | Household microwave ovens | Cap. 4 Cap. 6 Cap. 7 Cap. 8 Cap. 9 | IEC60705 ed. 4.0 (2010-04) House hold micro wave ovens – Methods for measuring performance | 1
RL-2022-70514083-APN-DNDRYS#MDP | 30702968808 | C1427BTS | Electronica de consumo | Audio, video and related equipment | Norma completa | IEC 62087-BD ed 3.0 (2011-04) Methods of measurement for the power consumption of audio, video and related equipment | 1
RL-2022-70514083-APN-DNDRYS#MDP | 30702968808 | C1427BTS | Electronica de consumo | Single-capped fluorescent lamps | Norma completa Con las siguientes excepciones: 1.5.2; 1.5.4; 1.5.9; Anexos A, D y E | IEC 60901-am4 ed 2.0 (2007-12) Amendment 4 - Single-capped fluorescent lamps - Performance specifications | 1
RL-2022-70514083-APN-DNDRYS#MDP | 30702968808 | C1427BTS | Electronica de consumo | Auxiliaries for lamps - Ballasts for discharge lamps (excluding tubular fluorescent lamps) | Norma completa | IEC 60923 ed 3.1 Consol. with am1 (2006-09) Auxiliaries for lamps – Ballasts for discharge lamps (excluding tubular fluorescent lamps) - Performance requirements | 1
RL-2022-70514083-APN-DNDRYS#MDP | 30702968808 | C1427BTS | Electronica de consumo | Auxiliaries for lamps – Capacitors for use in tubular fluorescent and other discharge lamp circuits - General and safety requirements | Norma completa | IEC 61048:2006 + AMD1:2015 | 1
RL-2022-70514083-APN-DNDRYS#MDP | 30702968808 | C1427BTS | Electronica de consumo | Metal halide lamps | Norma completa | IEC 61167:1998 Metal halide lamps - Performance specification | 1
RL-2022-70514083-APN-DNDRYS#MDP | 30702968808 | C1427BTS | Electronica de consumo | Aparatos auxiliares para lamparas. Balastos para lamparas de descarga (excepto lamparas fluorescentes tubulares). | Norma completa | Nch 3110:2008 Aparatos auxiliares para lamparas. Balastos para lamparas de descarga (excepto lamparas fluorescentes tubulares). Prescripciones de funcionamiento. | 1
RL-2022-70514083-APN-DNDRYS#MDP | 30702968808 | C1427BTS | Electronica de consumo | Televisores | Norma completa | IRAM 62411: 2012 Etiquetado de eficiencia energetica en televisores en modo encendido. | 1
RL-2022-70514083-APN-DNDRYS#MDP | 30702968808 | C1427BTS | Bienes de capital y/o intermedios metalmecanicos | Motores de induccion trifasicos | Norma completa Se exceptua del capitulo 7 “Metodos de ensayo” el metodo Eh-Star. Se exceptuan ensayos en maquinas de potencia en el eje mayor a 7,5kW | IRAM 62405: 2012 Etiquetado de eficiencia energetica para motores de induccion trifasicos | 1
RL-2022-70514083-APN-DNDRYS#MDP | 30702968808 | C1427BTS | Bienes de capital y/o intermedios metalmecanicos | Motores electricos de induccion trifasicos | Norma completa Se exceptuan ensayos en maquinas de potencia en el eje mayor a 7,5kW | NCh 3086-Of2008 Eficiencia Energetica. Motores electricos de induccion trifasicos. Clasificacion y etiquetado | 1
RL-2022-70514083-APN-DNDRYS#MDP | 30702968808 | C1427BTS | Bienes de capital y/o intermedios metalmecanicos | Motores electricos de induccion trifasicos. | Norma completa Se exceptuan ensayos en maquinas de potencia en el eje mayor a 7,5kW | UNIT 1192: 2010 Eficiencia Energetica. Motores electricos de induccion trifasicos. Especificacion y etiquetado | 1
RL-2022-70514083-APN-DNDRYS#MDP | 30702968808 | C1427BTS | Bienes de capital y/o intermedios metalmecanicos | Rotating Electrical Machines | Norma completa, Exceptuando: 6.2; 6.3.2; 6.4.1.1; 6.4.1.2; 6.4.3.1; 6.4.3.2; 6.4.3.3; 6.4.5.1; 6.4.5.2; 6.4.5.4; 6.4.5.5; 6.4.5.6; 7.1.2; 7.2.1; 7.2.2.5; 7.2.2.6.1; 7.2.2.6.2; 7.2.2.6.3; 8.1.2; 8.2.1; 8.2.2.5.2; 8.2.2.5.3; 8.2.2.5.4; 9.1.2; 9.2.1; 9.2.1.1; 9.2.1.2; 9.2.2.4; Anexo B; Anexo D Se exceptuan ensayos en maquinas de potencia en el eje mayor a 7,5kW | IEC60034-2-1: 2007 Rotating Electrical Machines. Standard methods for determination losses and efficiency from test (excluding machines for traction vehicles) | 1
RL-2022-70514083-APN-DNDRYS#MDP | 30702968808 | C1427BTS | Electrodomesticos | Calentadores de agua electricos, de acumulacion, para uso domestico. | Norma completa | IRAM 62410:2012 Etiquetado de eficiencia energetica para calentadores de agua electricos, de acumulacion, para uso domestico | 1
RL-2022-70514083-APN-DNDRYS#MDP | 30702968808 | C1427BTS | Electrodomesticos | Electric storage water-heaters for household purposes | Norma completa | IEC60379 ed. 3.0 (1987-09) Methods for measuring the performance of electric storage water-heaters for household purposes | 1
RL-2022-70514083-APN-DNDRYS#MDP | 30702968808 | C1427BTS | Electrodomesticos | Artefactos De Uso Domestico Para Produccion De Frio | Norma completa | RTE INEN 009: 2005 + Modificatoria 1: 2009 | 1
RL-2022-70514083-APN-DNDRYS#MDP | 30702968808 | C1427BTS | Electrodomesticos | Artefactos De Refrigeracion De Uso Domestico. | Norma completa | RTE INEN 035: 2009 + Modificatoria 1: 2009 + Modificatoria 2: 2009 Eficiencia Energetica En Artefactos De Refrigeracion De Uso Domestico. Reporte De Consumo De Energia, Metodos De Prueba Y Etiquetado | 1
RL-2022-70514083-APN-DNDRYS#MDP | 30702968808 | C1427BTS | Electrodomesticos | Artefactos de refrigeracion domesticos con o sin escarcha. Refrigeradores con o sin compartimiento de baja temperatura. | Norma completa | NTE INEN 2206: 2011 Artefactos de refrigeracion domesticos con o sin escarcha. Refrigeradores con o sin compartimiento de baja temperatura. Requisitos e inspeccion | 1
RL-2022-70514083-APN-DNDRYS#MDP | 30702968808 | C1427BTS | Electrodomesticos | Artefactos domesticos para almacenamiento de alimentos congelados y congeladores domesticos de alimentos. | Norma completa | NTE INEN 2297: 2002 Artefactos domesticos para almacenamiento de alimentos congelados y congeladores domesticos de alimentos. Requisitos e Inspeccion | 1
RL-2022-70514083-APN-DNDRYS#MDP | 30702968808 | C1427BTS | Electronica de consumo | Lamparas Fluorescentes Compactas. | Norma completa | RTE INEN 036: 2010 Eficiencia Energetica. Lamparas Fluorescentes Compactas. Rangos De Desempeño Energetico Y Etiquetado | 1
RL-2022-70514083-APN-DNDRYS#MDP | 30702968808 | C1427BTS | Electrodomesticos | Acondicionadores De Aire De Uso Domestico. | Norma completa | NTE INEN 2495: 2012 Eficiencia Energetica Para Acondicionadores De Aire De Uso Domestico. Requisitos | 1
RL-2022-70514083-APN-DNDRYS#MDP | 30702968808 | C1427BTS | Electrodomesticos | Acondicionadores De Aire Sin Ductos | Norma completa | RTE INEN 072: 2012 + Modificatoria 1: 2013 +Modificatoria 2: 2014 Eficiencia Energetica Para Acondicionadores De Aire Sin Ductos | 1
RL-2022-70514083-APN-DNDRYS#MDP | 30702968808 | C1427BTS | Electrodomesticos | Acondicionadores de Aire y bombas de calor sin ductos. | Norma completa Excepto ensayos de 7.1.3 | ISO 5151: 2010 Acondicionadores de Aire y bombas de calor sin ductos. – Ensayo y evaluacion de desempeño.- | 1
RL-2022-70514083-APN-DNDRYS#MDP | 30702968808 | C1427BTS | Automotriz | Medicion de nivel sonoro de bocinas | Norma Completa | UNECE R28: 1972 | 0
RL-2022-70514083-APN-DNDRYS#MDP | 30702968808 | C1427BTS | Electrodomesticos | Aparatos electrodomesticos y analogos. Codigo de ensayo para la determinacion del ruido acustico aereo. Parte 1: Requisitos generales. | Norma completa Excepto clausulas: 4.3; 7.2; 7.3; 8.5 y 8.7 | lEC 60704-1:2010 | 1
RL-2022-70514083-APN-DNDRYS#MDP | 30702968808 | C1427BTS | Electrodomesticos | Aparatos electrodomesticos y analogos. Codigo de ensayo para la determinacion del ruido acustico aereo. Parte 2-1: Requisitos particulares para aspiradores de polvo | Norma Completa. Excepto clausulas: 4.3; 7.2; 7.3; 8.5 y 8.7 | IEC 60704-2-1:2000 | 1
RL-2022-70514083-APN-DNDRYS#MDP | 30702968808 | C1427BTS | Electrodomesticos | Aparatos electrodomesticos y analogos. Codigo de ensayo para la determinacion del ruido acustico aereo. Parte 2-1: Requisitos particulares para aspiradores de polvo | Norma Completa. Excepto clausulas: 4.3; 7.2; 7.3; 8.5 y 8.7 | IEC 60704-2-1:2014 | 1
RL-2022-70514083-APN-DNDRYS#MDP | 30702968808 | C1427BTS | Electrodomesticos | Aparatos electrodomesticos y analogos. Codigo de ensayo para la determinacion del ruido acustico aereo. Parte 2-1: Requisitos particulares para aparatos electricos para el cuidado del cabello | Norma Completa. Excepto clausulas: 4.3; 7.2; 7.3; 8.5 y 8.7 | IEC 60704-2-9:2003 | 1
RL-2022-70514083-APN-DNDRYS#MDP | 30702968808 | C1427BTS | Electrodomesticos | Aparatos electrodomesticos y analogos. Codigo de ensayo para la determinacion del ruido acustico aereo. Parte 2-1: Requisitos particulares para refrigeradores, congeladores | Norma Completa. Excepto clausulas: 4.3; 7.2; 7.3; 8.5 y 8.7 | IEC 60704-2-14:2013 | 1
RL-2022-70514083-APN-DNDRYS#MDP | 30702968808 | C1427BTS | Electrodomesticos | Aparatos electrodomesticos y analogos. Codigo de ensayo para la determinacion del ruido acustico aereo. Parte 2-11: Requisitos particulares para maquinas electricas de preparacion de alimentos | Norma Completa | IEC 60704-2-11:1998 | 1
RL-2022-70514083-APN-DNDRYS#MDP | 30702968808 | C1427BTS | Juguetes | Seguridad de los Juguetes. Parte 3. Migracion de ciertos elementos | Norma Completa | EN 71- 3:1996+AC:2002 | 1
RL-2022-70514083-APN-DNDRYS#MDP | 30702968808 | C1427BTS | Juguetes | Seguridad de los Juguetes. Parte 3. Migracion de ciertos elementos | Norma Completa | NTE INEN-EN 71-3 | 1
RL-2022-70514083-APN-DNDRYS#MDP | 30702968808 | C1427BTS | Juguetes | Child use and care articles – Soothers for babies and young children – Part 3: Chemical requirements and tests | Capitulo 4.4 Capitulo 5.2 | NTE INEN-EN 1400-3 | 1
RL-2022-70514083-APN-DNDRYS#MDP | 30702968808 | C1427BTS | Juguetes | Child use and care articles – Drinking equipment – Part 2: Chemical requirements and tests | Capitulo 4.4 Capitulo 5.2 | NTE INEN-EN 14350-2 | 1
RL-2022-70514083-APN-DNDRYS#MDP | 30702968808 | C1427BTS | Quimicos de consumo | Eficiencia Energetica lamparas fluorescentes compactas. Rangos de desempeño energetico y etiquetado | 4.2.3 Cantidad de Mercurio | RTE INEN 036 | 1
RL-2022-70514083-APN-DNDRYS#MDP | 30702968808 | C1427BTS | Quimicos de consumo | Solubilidad de Plomo y cadmio en Productos ceramicos vitrificados. Vajilla y demas articulos de uso domestico, higiene de tocado. | RTE INEN 010 (5.1) / NTE INEN 1804 (4.4) y 1805 (4.4) / NTE INEN 1802 | RTE INEN 010 (5.1) / NTE INEN 1804 (4.4) y 1805 (4.4) / NTE INEN 1802 | 1
RL-2022-70514083-APN-DNDRYS#MDP | 30702968808 | C1427BTS | Alimentos y bebidas | Glass hollowware in contact with food – Release of lead and cadmium. Ceramic ware, glass – ceramic ware and glass dinnerware in contact with food – Release of lead and cadmium | RTE INEN 200 (7.1) / ISO 7086-1 / ISO 6486-1 | RTE INEN 200 (7.1) / ISO 7086-1 / ISO 6486-1 | 1
RL-2022-70514083-APN-DNDRYS#MDP | 30702968808 | C1427BTS | Alimentos y bebidas | Recipientes de uso domestico para coccion fabricados en aluminio, hierro y acero | RTE INEN 252/ NTE INEN 2851 | RTE INEN 252/ NTE INEN 2851 | 1
RL-2022-70514083-APN-DNDRYS#MDP | 30702968808 | C1427BTS | Juguetes | Juguetes quimicos distintos de los juguetes de experimentos | Determinacion de cobre, hierro y estaño | DIN EN 71- 5:2013 (parte 5) | 1
RL-2022-70514083-APN-DNDRYS#MDP | 30702968808 | C1427BTS | Electronica de consumo | Audio, video and similar electronic apparatus – Safety requirements | Norma complete excepto: CI. 6.3 mediciones por norma IEC 62471 | IEC 60065:2014 ed. 8.0 | 1
RL-2022-70514083-APN-DNDRYS#MDP | 30702968808 | C1427BTS | Electronica de consumo | Uninterruptible power systems (UPS) – Part 1: General and safety requirements for UPS | Norma complete excepto: ensayos que involucren corrientes nominales de salida de UPS superiors a 16 A.r.m.s y Corrientes de cortocircuito superiors a 10 kA. | IEC 62040-1:2008 + A1:2013 IEC62040-1:2013 ed 1.1 consolidada | 1
RL-2022-70514083-APN-DNDRYS#MDP | 30702968808 | C1427BTS | Electronica de consumo | Automatic electrical controls – Part 1: General Requirements | Norma Completa excepto: CI.23 CI.26 Anexo H.11.12 Anexo H.23 Anexo H.26 | IEC 60730:2013 | 1
RL-2022-70514083-APN-DNDRYS#MDP | 30702968808 | C1427BTS | Generacion de Energia | Safety of transformers, reactors, power supply units and similar products for supply voltages up to 1 100 V – Part 2- 6: Particular requirements and tests for safety isolating transformers and power supply units incorporating safety isolating transformers | Norma completa | IEC 61558-2-6:2009 ed. 2.0 | 1
RL-2022-70514083-APN-DNDRYS#MDP | 30702968808 | C1427BTS | Generacion de Energia | Safety of transformers, reactors, power supply units and similar products for supply voltages up to 1 100 V – Part 2- 16: Particular requirements and tests for switch mode power supply units and transformers for switch mode power supply units | Norma Completa | IEC 61558-2-16:2009 + A1:2013 IEC 61558-2-16:2013 ed 1.1 Consolidada | 1
RL-2022-70514083-APN-DNDRYS#MDP | 30702968808 | C1427BTS | Electronica de consumo | Self-ballasted LED- lamps for general lighting services by voltage > 50 V – Safety specifications | Norma completa solo casquillos E14, E26, E27, E39, E40, GU10 y GZ10. Excepto ensayos por IEC 62471 o IEC TR 62778 | IEC 62560:2011 + A1:2015 IEC 62560:2015 ed 1.1 consolidada | 1
RL-2022-70514083-APN-DNDRYS#MDP | 30702968808 | C1427BTS | Electronica de consumo | Self-ballasted LED- lamps for general lighting services by voltage > 50 V – Safety specifications | Norma completa solo casquillos E14, E26, E27, E39, E40. GU10, GZ10. Excepto ensayos por IEC/TR 62471-2 | ABNT NDB IEC 62560:2013 ed. 1.0 | 1
RL-2022-70514083-APN-DNDRYS#MDP | 30702968808 | C1427BTS | Electronica de consumo | Lamp controlgear – Part 1: General and safety requirements | Norma completa | IEC 61347-1: 2015 ed. 3.0 | 1
RL-2022-70514083-APN-DNDRYS#MDP | 30702968808 | C1427BTS | Electronica de consumo | Particular requirements for electromagnetic controlgear for discharge lamps (excluding fluorescent lamps) | Norma completa | IEC 61347-2-9:2012 ed. 2.0 | 1
RL-2022-70514083-APN-DNDRYS#MDP | 30702968808 | C1427BTS | Electronica de consumo | Particular requirements for d.c. or a.c. supplied electronic controlgear for LED modules | Norma completa | IEC 61347-2-13:2014 ed. 2.0 | 1
RL-2022-70514083-APN-DNDRYS#MDP | 30702968808 | C1427BTS | Electronica de consumo | Particular requirements for d.c. or a.c. supplied electronic controlgear for LED modules | Norma completa | IEC 61347-2-13:2014 + A1:2016 | 1
RL-2022-70514083-APN-DNDRYS#MDP | 30702968808 | C1427BTS | Electronica de consumo | Self-ballasted lamps for general lighting services – Safety requirements | Norma complete solo casquillos E14, E26, E27, E39, E40. Excepto ensayos por IEC 62471 | IEC 60968:2015 ed. 3.0 | 1
RL-2022-70514083-APN-DNDRYS#MDP | 30702968808 | C1427BTS | Electronica de consumo | Single-capped fluorescent lamps – Safety specifications | Norma complete excepto ensayos por IEC 62471 | IEC 61199:2011+A1:2012 +A2:2014 IEC 61199 ed3.2 (2014) Consolidada | 1
RL-2022-70514083-APN-DNDRYS#MDP | 30702968808 | C1427BTS | Electronica de consumo | Double capped fluorescent lamps – Safety specifications | Norma completa Excepto ensayos por IEC 62471 | IEC 61195:2011+A1:2012+ A2:2014 IEC 61195 ed2.2 (2014) ed. 2.2 Consolidada | 1
RL-2022-70514083-APN-DNDRYS#MDP | 30702968808 | C1427BTS | Electronica de consumo | Tungsten halogen lamps (non-vehicle) | Norma completa cI. 2.3.3 solo por medicion. Excepto: ensayos por IEC 62471 | IEC 60432-3: 2012 ed. 2.0 | 1
RL-2022-70514083-APN-DNDRYS#MDP | 30702968808 | C1427BTS | Electronica de consumo | LED modules for general lighting – Safety specifications | Norma complete Excepto ensayos por IEC 62741 o IEC TR 62778 | IEC 62031:2008 + A1:2012 + A2:2014 IEC 62031:2014 ed 1.2 Consolidada | 1
RL-2022-70514083-APN-DNDRYS#MDP | 30702968808 | C1427BTS | Electronica de consumo | Double –capped LED lamps designed to retrofit leaner fluorescent lamps - Safety specifications | Norma complete Excepto ensayos por IEC 62741 o IEC TR 62778 | IEC 62776:2014 ed. 1.0 | 1
RL-2022-70514083-APN-DNDRYS#MDP | 30702968808 | C1427BTS | Electronica de consumo | Conduit systems for cable management – Part 1: General requirements | Norma completa | IEC 61386-1:2008 Ed 2.0 | 1
RL-2022-70514083-APN-DNDRYS#MDP | 30702968808 | C1427BTS | Electronica de consumo | Conduit systems for cable management – Part 1: General requirements | Norma completa | IEC 61386-1:2008 + AMD1:2017 | 1
RL-2022-70514083-APN-DNDRYS#MDP | 30702968808 | C1427BTS | Electronica de consumo | Application of usability engineering to medical devices | Norma completa | IEC 62366- Am1 Ed. 1.0 (2014) | 1
RL-2022-70514083-APN-DNDRYS#MDP | 30702968808 | C1427BTS | Equipamiento Medico | Particular requirements for the basic safety and essential performance of cardiac defibrillators | Norma completa CI. 201.101.3 y 201.101.4 solo para desfibriladores con electrodos de monitoreo separados | IEC 60601-2-4 Ed. 3.0 (2010) | 1
RL-2022-70514083-APN-DNDRYS#MDP | 30702968808 | C1427BTS | Equipamiento Medico | Particular requirements for basic safety and essential performance of surgical, cosmetic, therapeutic and diagnostic laser equipment | Norma completa Excepto: CI 201.12.1.101 CI 201.12.4.2 CI 201.12.4.4.101 a y b CI 201.13.2.101 CI 201.17 | IEC 60601-2-22 Ed. 3.0 (2007) + A1 (2012) | 1
RL-2022-70514083-APN-DNDRYS#MDP | 30702968808 | C1427BTS | Equipamiento Medico | Particular requirements for basic safety and essential performance of ultrasonic medical diagnostic and monitoring equipment | Norma completa Excepto: mismas excepciones que la norma particular acreditada | IEC 60601-2-37- Am1: 2015 | 1
RL-2022-70514083-APN-DNDRYS#MDP | 30702968808 | C1427BTS | Equipamiento Medico | Particular requirements for basic safety and essential performance of operating tables | Norma completa Excepto: cI.202 | IEC 60601-2-46: 2010 Ed. 2.0 | 1
RL-2022-70514083-APN-DNDRYS#MDP | 30702968808 | C1427BTS | Equipamiento Medico | Particular requirements for the basic safety and essential performance of dental extra-oral X- ray equipment | Norma completa Excepto: cI: 201.8.5.4.101 cI. 201.8.8.3 cI. 202 cI 203.4.101 cI 203.6.2.2 cI 203.6.3 cI 203.6.4.3.102 cI 203.8.4 cI 203.8.5.3 cI 203.9 cI 203.10 | IEC 60601-2-63:2012 Ed. 1.0 | 1
RL-2022-70514083-APN-DNDRYS#MDP | 30702968808 | C1427BTS | Equipamiento Medico | Particular requirements for the basic safety and essential performance of dental extra-oral X-ray equipment | Norma completa Excepto: cI. 201.8.8.3 cI. 202 cI 203.4.101 cI 203.6.2.2 cI 203.6.3 cI 203.6.4.3.102 cI 203.7.1 cI 203.8.54 cI 203.9 cI 203.12.4 | IEC 60601-2-65:2012 Ed. 1.0 | 1
RL-2022-70514083-APN-DNDRYS#MDP | 30702968808 | C1427BTS | Equipamiento Medico | Particular requirements for the basic safety and essential performance of automated non- invasive sphygmomanometers | Norma completa Excepto: mismas excepciones que la norma particular acreditada CI 211 | IEC 80601-2-30- Am1:2013 | 1
RL-2022-70514083-APN-DNDRYS#MDP | 30702968808 | C1427BTS | Equipamiento Medico | Particular requirements for laboratory equipment for the heating of materials | Norma completa Excepto: mismas excepciones que la norma general acreditada. CI 11.2 | IEC 61010-2-010:2014 Ed. 3.0 | 1
RL-2022-70514083-APN-DNDRYS#MDP | 30702968808 | C1427BTS | Equipamiento Medico | Particular requirements for laboratory centrifuges | Norma completa Excepto: mismas excepciones que la norma general acreditada. CI 13.101. Anexo AA | IEC 61010-2-020:2006 Ed. 2.0 | 1
RL-2022-70514083-APN-DNDRYS#MDP | 30702968808 | C1427BTS | Equipamiento Medico | Particular requirements for laboratory equipment for mixing and stirring | Norma completa Excepto: mismas excepciones que la norma general acreditada. CI 13.2.101 | IEC 61010-2-051:2015 Ed. 3.0 | 1
RL-2022-70514083-APN-DNDRYS#MDP | 30702968808 | C1427BTS | Equipamiento Medico | Particular requirements for automatic and semi- automatic laboratory equipment for analysis and other purposes | Norma completa Excepto: mismas excepciones que la norma general acreditada. | IEC 61010-2-081:2015 Ed. 2.0 | 1
RL-2022-70514083-APN-DNDRYS#MDP | 30702968808 | C1427BTS | Equipamiento Medico | Particular requirements for in vitro diagnostic (IVD) medical equipment | Norma completa Excepto: mismas excepciones que la norma general acreditada | IEC 61010-2-101:2015 Ed. 2.0 | 1
RL-2022-70514083-APN-DNDRYS#MDP | 30702968808 | C1427BTS | Equipamiento Medico | Equipos de terapia respiratoria – Sistemas de nebulizacion y sus componentes | Norma completa Anexos CC y DD solo para evaluacion segun punto 6.8.2. 56.3 aa solo para evaluacion segun norma EN ISO 5336-1. 56.3 cc solo para evaluacion segun norma EN 20594-1. 56.3 dd solo para evaluacion segun norma ISO 5359. Excepto: cI 36, cI 43, cI 54.102 y cI 56.102 | UNE EN 13544-1:2007 + A1:2010 | 1
RL-2022-70514083-APN-DNDRYS#MDP | 30702968808 | C1427BTS | Equipamiento Medico | Anesthetic and respiratory equipment – Nebulizing systems and components | Norma completa Anexos C y D solo para evaluacion segun punto 5.3.2. cI 6.2.1c solo para evaluacion segun norma ISO 9170. cI 6.2.2.2 solo para evaluacion segun norma EN ISO 5356-1. Excepto: cI 4.2, cI 6.1.1, cI 6.2.1a, 6.2.1b, cI 6.2.1d, cl 6.2.2.1, 7.2 y 8 | ISO 27427 Ed. 3 (2013) | 1
RL-2022-70514083-APN-DNDRYS#MDP | 30702968808 | C1427BTS | Construccion | Cord extension sets | Norma completa | IEC 60884-2-7:2011 + A1:2013 IEC 60884-2-7: Edition 1.1 2013-06 Plugs and socket- outlets for household and similar purposes- Part 2-7: Particular requirements for cord extension sets | 1
RL-2022-70514083-APN-DNDRYS#MDP | 30702968808 | C1427BTS | Construccion | Plugs and socket- outlets | Norma completa | IEC 60884-1:2002 + A1:2006 + A2:2013 IEC 60884-1 Edition 3.2 2013-02 Plugs and socket outlets for household and similar purposes – Part 1: General requirements | 1
RL-2022-70514083-APN-DNDRYS#MDP | 30702968808 | C1427BTS | Electronica de consumo | Electronic switches | Norma completa exceptuando los ensayos de: 11.101; 19.102; 19.109; 26; 101.3 Anexo C.C.26 | IEC 60669-2-1:2002 + A1:2008 + A2:2015 IEC 60669-2-1:2015-03 ed 4.2 Switches for household and similar fixed electrical installations – Part 2-1: Particular requirements – Electronic switches | 1
RL-2022-70514083-APN-DNDRYS#MDP | 30702968808 | C1427BTS | Electronica de consumo | Luminaires | Norma completa. Excepto ensayos: 4.24 y 4.28 (ensayos segun normas IEC 62471 o IEC 62778 y segun IEC 60068-2-14 respectivamente | IEC 60598-1:2014-05 Ed. 8.0 Luminaires – Part 1: General requirements and tests | 1
RL-2022-70514083-APN-DNDRYS#MDP | 30702968808 | C1427BTS | Electronica de consumo | Handlamps | Norma completa. | IEC 60598-2-8:2013-04 Ed. 3.0 Luminaires – Part 2-8: Particular requirements – Handlamps | 1
RL-2022-70514083-APN-DNDRYS#MDP | 30702968808 | C1427BTS | Electronica de consumo | Mains socket – outlet mounted nightlights | Norma completa. | IEC 60598-2-12:2013-04 Ed 2.0 Luminaires – Part 2-12: Particular requirements - Mains socket – outlet mounted nightlights | 1
RL-2022-70514083-APN-DNDRYS#MDP | 30702968808 | C1427BTS | Electronica de consumo | Ground recessed luminaires | Norma completa. | IEC 60598-2-13:2006 + A1:2011 IEC 60598-2-13:2012-02 Ed. 1.1 Luminaires – Part 2-13: Particular requirements – Ground recessed luminaires | 1
RL-2022-70514083-APN-DNDRYS#MDP | 30702968808 | C1427BTS | Electronica de consumo | Lighting chains | Norma completa | IEC 60598-2-20:2014-11 Ed.4.0 Luminaires – Part 2-20: Particular requirements – Lighting chains | 1
RL-2022-70514083-APN-DNDRYS#MDP | 30702968808 | C1427BTS | Electronica de consumo | Rope lights | Norma completa | IEC 60598-2-21:2014-11 Ed. 1.0 Luminaires – Part 2-21: Particular requirements – Rope lights | 1
RL-2022-70514083-APN-DNDRYS#MDP | 30702968808 | C1427BTS | Electronica de consumo | Luminaires for emergency lighting | Norma completa | IEC 60598-2-22:2014-06 Ed. 4.0 Luminaires – Part 2-22: Particular requirements – Luminaires for emergency lighting | 1
RL-2022-70514083-APN-DNDRYS#MDP | 30702968808 | C1427BTS | Construccion | Boxes and enclosures for electrical accessories for household and similar fixed electrical | Norma completa | IEC 60670-1:2015-02 Ed. 2.0 Boxes and enclosures for electrical accessories for household and similar fixed electrical installations – Par | 1
RL-2022-70514083-APN-DNDRYS#MDP | 30702968808 | C1427BTS | Construccion | Connecting boxes and enclosures | Norma completa | IEC 60670-2-22:2003 +A1:2015 IEC 60670-22:2015-03 Ed. 1.1 Boxes and enclosures for electrical accessories for household and similar fixed electrical installation – Part 22: Particular requirements for connecting boxes and enclosures | 1
RL-2022-70514083-APN-DNDRYS#MDP | 30702968808 | C1427BTS | Electrodomesticos | Microwave ovens, including combination microwave ovens | Todos los ensayos de la Enmienda 1, con las mismas excepciones de la norma IEC 60335-2-25:2010-09 Ed. 6.0 | IEC 60335-2-25:2010/ AMD1:2014 Amendment 1: Household and similar electrical appliances – Safety – Part 2- 25: Particular requirements for microwave ovens, including combination microwave ovens | 1
RL-2022-70514083-APN-DNDRYS#MDP | 30702968808 | C1427BTS | Electrodomesticos | Appliances for skin exposure to optical radiation | Todos los ensayos de la Enmienda 2 | IEC 60335-2-27:2009 + Adm.1:2012 + Adm.2:2015 Amendment 2 – Household and similar electrical appliances – Safety – Part 2-27: Particular requirements for appliances for skin exposure to optical radiation | 1
RL-2022-70514083-APN-DNDRYS#MDP | 30702968808 | C1427BTS | Electrodomesticos | Projectors and similar appliances | Todos los ensayos de la Enmienda 2 | IEC 60335-2-56:2002 + Adm.1:2008 + Adm.2:2014 Amendment 2 – Household and similar electrical appliances – Safety – Part 2-56: Particular requirements for projectors and similar appliances | 1
RL-2022-70514083-APN-DNDRYS#MDP | 30702968808 | C1427BTS | Electrodomesticos | Air-cleaning appliances | Todos los ensayos de la Enmienda 2 exceptuando los de: 22- 103; 22.104; 22.105; 22.106 y Capitulo 32 | IEC 60335-2-65:2002 + A1: 2008 + A2:2015 Amendment 2 – Household and similar electrical appliances – Safety – Part 2-65: Particular requirements for air-cleaning appliances | 1
RL-2022-70514083-APN-DNDRYS#MDP | 30702968808 | C1427BTS | Electrodomesticos | High pressure cleaners and steam cleaners | Norma completa exceptuando los de: Capitulo 32 | IEC 60335-2-79:2012-02 Ed. 3.0 Household and similar electrical appliances – Safety – Part 2-79: Particular requirements for high pressure cleaners and steam cleaners | 1
RL-2022-70514083-APN-DNDRYS#MDP | 30702968808 | C1427BTS | Electrodomesticos | Fans | Norma completa | IEC 60335-2-80:2015 Ed. 3.0 Household and similar electrical appliances – Safety – Part 2- 80: Particular requirements for fans | 1
RL-2022-70514083-APN-DNDRYS#MDP | 30702968808 | C1427BTS | Electrodomesticos | Foot warmers and heating mats | Norma completa, excepto 19.2 y 30.101 | IEC 60335-2-81:2015-04 Ed. 3.0 Household and similar electrical appliances – Safety – Part 2-81: Particular requirements for foot warmers and heating mats | 1
RL-2022-70514083-APN-DNDRYS#MDP | 30702968808 | C1427BTS | Electrodomesticos | Amusement machines and personal service machines | Todos los ensayos de la Enmienda 2 Exceptuando 22.106 | IEC 60335-2-82:2002 + Adm.1:2008 + Adm.2:2015 Amendment 2 – Household and similar electrical appliances – Safety – Part 2-82: Particular requirements for amusement machines and personal service machines | 1
RL-2022-70514083-APN-DNDRYS#MDP | 30702968808 | C1427BTS | Electrodomesticos | Toilet appliances | Todos los ensayos de la Enmienda 2 Exceptuando 31.101 | IEC 60335-2-84:2002 + Adm.1: 2008 + Adm.2:2013 Amendment 2 – Household and similar electrical appliances – Safety – Part 2-84: Particular requirements for toilet appliances | 1
RL-2022-70514083-APN-DNDRYS#MDP | 30702968808 | C1427BTS | Electrodomesticos | Electric fishing machines | Todos los ensayos de la Enmienda 2 | IEC 60335-2-86:2002+ Adm.1:2005 + Adm.2:2012 Amendment 2 – Household and similar electrical appliances- Safety - Part 2-86: Particular requirements for electric fishing machines | 1
RL-2022-70514083-APN-DNDRYS#MDP | 30702968808 | C1427BTS | Electrodomesticos | Electrical animal stunning equipment | Todos los ensayos de la Enmienda 2 | IEC 60335-2-87:2002 + Adm.1:2007 + Adm.2:2012 Amendment 2 – Household and similar electrical appliance – Safety – Part 2-87: Particular requirements for electrical animal- stunning equipment | 1
RL-2022-70514083-APN-DNDRYS#MDP | 30702968808 | C1427BTS | Electrodomesticos | Commercial refrigerating appliances with an incorporated or remote refrigerant unit or compressor | Todos los ensayos de las enmiendas 1 y 2 excepto las excepciones 22.106.1; 22.107; 22.108 y Anexo BB de IEC 60335-2-89:2010 | IEC 60335-2-89:2010 + Adm.1:2012 + Adm.2:2015 Amendment 1 + Amendment 2 – Household and similar electrical – Part 2-89: Particular requirements for commercial refrigerating appliances with an incorporated or remote refrigerant unit or compressor | 1
RL-2022-70514083-APN-DNDRYS#MDP | 30702968808 | C1427BTS | Electrodomesticos | Commercial microwave ovens | Todos los ensayos de las enmiendas 1 y 2 excepto las excepciones de: 22.101, 22.105 y 22.106 de IEC 60335-2-90:2006 | IEC 60335-2-90:2006 + Adm.1:2010 + Adm.2:2014 Amendment 1 + Amendment 2 – Household and similar electrical appliances – Safety – Part -2-90: Particular requirements for commercial microwave ovens | 1
RL-2022-70514083-APN-DNDRYS#MDP | 30702968808 | C1427BTS | Electrodomesticos | Drives for vertically moving garage doors for residential use | Todos los ensayos de la norma | IEC 60335-2-95:2011 + Adm.1:2015 Household and similar electrical appliances – Safety – Part 2-95: Particular requirements for vertically moving garaje doors for residential use | 1
RL-2022-70514083-APN-DNDRYS#MDP | 30702968808 | C1427BTS | Electrodomesticos | Vaporizers | Todos los ensayos de la Enmienda 2 | IEC 60335-2-101:2002 + Adm.1:2008 + Adm.2:2014 Amendment 2 – Household and similar electrical appliances – Safety – Part 2-101: Particular requirements for vaporizers | 1
RL-2022-70514083-APN-DNDRYS#MDP | 30702968808 | C1427BTS | Electrodomesticos | Gas, oil and solid – fuel burning appliances having electrical connections | Todos los ensayos de la Enmienda 2 exceptuando ensayo de 22.46 | IEC 60335-2-102 + Adm.1:2008 + Adm.2:2012 Amendment 2 – Household and similar electrical appliances – Safety – Part 2 – 102: Particular requirements for gas, oil and solid fuel burning appliances having electrical connections | 1
RL-2022-70514083-APN-DNDRYS#MDP | 30702968808 | C1427BTS | Electrodomesticos | Drivers for gates, doors and windows | Norma completa exceptuando el ensayo de 24.46 | IEC 60335-2-103:2014-04 Ed. 3.0 Household and similar electrical appliances – Safety – Part 2 -103: Particular requirements for drives for gates, doors and windows | 1
RL-2022-70514083-APN-DNDRYS#MDP | 30702968808 | C1427BTS | Electrodomesticos | Multifunctional shower cabinets | Todos los ensayos de la Enmienda 2 | IEC 60335-2-105:2004 + Adm.1:2008 + Adm.2:2013 Amendment 2 – Household and similar electrical appliances – Safety – Part 2-105: Particular requirements for multifunctional showers cabinets | 1
RL-2022-70514083-APN-DNDRYS#MDP | 30702968808 | C1427BTS | Electrodomesticos | Foot warmers and heating mats | Todos los ensayos de la Enmienda 2 con excepcion de los ensayos 19.2 y 30.101 | IEC 60335-2-81:2002 + A1:2007 + A2:2011 Amendment 2- Household and similar electrical appliances – Safety – Part 2-81: Particular requirements for warmers and heating mats | 1
RL-2022-70514083-APN-DNDRYS#MDP | 30702968808 | C1427BTS | Electrodomesticos | Commercial refrigerating appliances with an incorporated or remote refrigerant unit or compressor | Todos los ensayos de la enmienda excepto las excepciones de 22.106.1; 22.107; 22.108 y Anexo BB de IEC 60335-2-89:2010 | IEC 60335-2-89:2010 + A1:2012 Amendment 1 – Household and similar electrical appliances – Safety – Part 2-89: Particular requirements for commercial refrigerating appliances with an incorporated or remote refrigerant unit or compressor | 1
RL-2022-70514083-APN-DNDRYS#MDP | 30702968808 | C1427BTS | Electrodomesticos | Commercial microwave ovens | Todos los ensayos de la enmienda 1 excepto las excepciones de: 22.101, 22.105 y 22.106 de IEC 60335-2-90:2006 | IEC 60335-2-90:2006 + A1:2010 Amendment 1 – Household and similar electrical appliances – Safety – Part 2-90: Particular requirements for commercial microwave ovens | 1
RL-2022-70514083-APN-DNDRYS#MDP | 30702968808 | C1427BTS | Electrodomesticos | Drivers for gates, doors and windows | Todos los ensayos de la enmienda 1 exceptuando el ensayo 24.46 | IEC 60335-2-103:2006 + A1:2010 Amendment 1- Household and similar electrical appliances – Safety – Part 2 – 103: Particular requirements for drives for gates, doors and windows | 1
RL-2022-70514083-APN-DNDRYS#MDP | 30702968808 | C1427BTS | Electrodomesticos | Household microwave ovens | Ensayos de los siguientes capitulos de la enmienda 1: Cap. 4 Clasificacion Cap. 6 Condiciones generales de medicion Cap. 7 Dimensiones- y Cap. 8 Determinacion de la potencia de salida de microonda Cap. 9 Eficiencia | IEC 60705:2010 + A1:2014 Amendment 1 – Household microwave ovens – Methods for measuring performance | 1
RL-2022-70514083-APN-DNDRYS#MDP | 30702968808 | C1427BTS | Electrodomesticos | Tungsten halogen lamps (non-vehicle) | 1.4.1 General 1.4.2 Tapas y bases 1.4.3 Dimensiones 1.4.4 Potencia 1.4.5 Caracteristicas fotometricas 1.4.6 Lumen intensidad del haz de mantenimiento y el centro 1.4.7 Anotaciones preventivas para uso de lamparas 1.5 Informacion para el diseño de la luminaria | IEC 60357:2002 + A1:2006 + A2:2008 + A2:2011 Amendment 3 – tungsten halogen lamps (non-vehicle) – Performance specifications | 1
RL-2022-70514083-APN-DNDRYS#MDP | 30702968808 | C1427BTS | Electronica de consumo | Single-Capped fluorescent lamps- | Todos los ensayos, excepto los siguientes: 1.5.2 Caps 1.5.4 Starting characteristics 1.5.9 Anexos A, D y E | IEC 60901 Ed. 2.2 2001 + A3:2004 + A4:2007 + A5:2011 Amendment 5 – Single-capped fluorescents lamps – Performance specifications | 1
RL-2022-70514083-APN-DNDRYS#MDP | 30702968808 | C1427BTS | Electronica de consumo |  | Todos los ensayos, excepto los siguientes: Las lamparas tubulares lineales de longitud mayor de 1,80 m 1.5.4 Anexos A, B.2, E y F | IEC 60081:1997 + A1:2000 + A2:2003 + A3:2005 + A4:2010 + A5:2013 Amendment 4 y 5 – Double-capped Fluorescent lamps – Performance specifications | 1
RL-2022-70514083-APN-DNDRYS#MDP | 30702968808 | C1427BTS | Electronica de consumo | Tungsten filament lamps | Seccion 3: Requisitos generales, dimensionales, electricos, fotometricos y de vida. Solamente para lamparas con casquillos E27 y B22, Exceptuando: los ensayos de 3.3.3 Seccion 6: Principios de dimensionamiento Seccion 7: Anexos A, B, F. Exceptuando: Anexos C, D y E | IEC 60064 Ed. 6.3:2005 + A4:2007 + A5:2009 Amendment 4 y 5 – Tungsten filament lamps for domestic and similar general lighting purposes | 1
RL-2022-70514083-APN-DNDRYS#MDP | 30702968808 | C1427BTS | Electronica de consumo | Metal halide lamps | Norma completa | IEC 61167:2015-01 Ed. 3.0 Metal halide lamps – Performance specification | 1
RL-2022-70514083-APN-DNDRYS#MDP | 30702968808 | C1427BTS | Electronica de consumo | Self – ballasted LED – lamps for general lighting services with supply voltages > 50 V | Ensayos de: 5; 7; 8; 9; 10; 11.1; 11.2; Anexo A (sin limitacion de casquillo) | IEC 62612:2013-06 Ed. 1.0 Self-ballasted LED-lamps for general lighting services with supply voltajes >50 V – Performance requirements | 1
RL-2022-70514083-APN-DNDRYS#MDP | 30702968808 | C1427BTS | Electronica de consumo | High-pressure sodium vapour lamps – Performance specifications | Norma completa (Alcance para casquillos E26- E27-E39-E40) | IEC 60662:2011 | 1
RL-2022-70514083-APN-DNDRYS#MDP | 30702968808 | C1427BTS | Electronica de consumo | Lamparas Fluorescentes Compactas | Todos los ensayos especificados en el RTE INEN 036:2010 + Modificatoria 1:2014 | RTE INEN 036:2010 + Modificatoria 1:2014 Eficiencia energetica. Lamparas Fluorescentes Compactas. Rangos de Desempeño | 1
RL-2022-70514083-APN-DNDRYS#MDP | 30702968808 | C1427BTS | Electronica de consumo | Lamparas incandescentes y halogenas | Norma Completa | IRAM 62404-1:2014 Etiquetado Eficiencia Energetica de lamparas electricas para iluminacion general. Parte 1 – Lamparas incandescentes y halogenas | 1
RL-2022-70514083-APN-DNDRYS#MDP | 30702968808 | C1427BTS | Electronica de consumo | Lamparas fluorescentes | Norma Completa | IRAM 62404-2:2015 Etiquetado Eficiencia Energetica para lamparas electricas para iluminacion general. Parte 2 – Lamparas fluorescentes. | 1
RL-2022-70514083-APN-DNDRYS#MDP | 30702968808 | C1427BTS | Bienes de capital y/o intermedios metalmecanicos | Motores de induccion monofasicos | Norma Completa El alcance se limita a ensayos de maquinas de potencia en el eje hasta 7,5 kW | IRAM 62409:2014 Etiquetado Eficiencia Energetica para motores de induccion monofasicos | 1
RL-2022-70514083-APN-DNDRYS#MDP | 30702968808 | C1427BTS | Electrodomesticos | Hornos a microondas, para uso domestico | Norma Completa | IRAM 62412:2014 Etiquetado Eficiencia Energetica para hornos a microondas, para uso domestico | 1
RL-2022-70514083-APN-DNDRYS#MDP | 30702968808 | C1427BTS | Electrodomesticos | Aparatos de refrigeracion de uso domestico | Norma Completa | IRAM 2404-3:2015 Etiquetado de eficiencia energetica para aparatos de refrigeracion de uso domestico. Parte 3 – Etiqueta. | 1
RL-2022-70514083-APN-DNDRYS#MDP | 30702968808 | C1427BTS | Electronica de consumo | Balastos electronicos y electromagneticos para lamparas de descargas fluorescentes de baja presion | Norma Completa | UNIT 1119:2007 Balastos electronicos y electromagneticos para lamparas de descarga fluorescentes de baja presion. Especificaciones y marcado. | 1
RL-2022-70514083-APN-DNDRYS#MDP | 30702968808 | C1427BTS | Bienes de capital y/o intermedios metalmecanicos | Rotating Electrical Machines (excluding machines for traction vehicles) | Norma complete exceptuando los ensayos de: 5.9; 6.1.4; 6.2.2; 6.2.2.1; 6.2.2.2; 6.2.2.3; 6.2.3; 6.2.3.1; 6.2.3.2; 6.2.3.3; 6.2.4; 6.2.4.1; 6.2.4.2; 6.2.4.3; 6.2.5; 6.2.5.1; 6.2.5.2; 6.2.5.3; 7.1.3; 7.1.3.1; 7.3.1.2; 7.1.3.2.1; 7.1.3.2.2; 7.1.3.2.3; 7.1.3.2.4, 7.1.4; 7.2.2; 7.2.2.1; 7.2.2.2; 7.2.2.3; 7.2.3; 7.2.3.3; 7.2.4; 7.2.4.1; 7.2.4.1; 7.2.4.2, 7.2.4.3; 8.1.3; 8.1.3.1; 8.1.3.2; 8.1.3.2.1; 8.1.3.2.2; 8.1.3.2.3; 8.1.3.3; 8.1.4; 8.1.4.1; 8.1.4.2; 8.1.4.3; 8.1.5; 8.1.5.1; 8.1.5.2; 8.1.5.3; 8.1.6; 8.1.6.1; 8.1.6.2; 8.1.6.3; Anexo A; Anexo B; Anexo C; Anexo D El alcance se limita a ensayos de maquinas de potencia en el eje hasta 7,5 kW | IEC 60034-2-1:2014 Rotating electrical machines – Part 2-1: Standard methods for determining losses and efficiency from tests (excluding machines for traction vehicles) | 1
RL-2022-70514083-APN-DNDRYS#MDP | 30702968808 | C1427BTS | Electronica de consumo | Balastos. | Norma Completa | UNIT 1121:2007 Eficiencia Energetica. Balastos. Metodos de medida de la potencia total de entrada de los circuitos balastos. Lamparas. | 1
RL-2022-70514083-APN-DNDRYS#MDP | 30702968808 | C1427BTS | Electrodomesticos | Ventiladores, con motor electrico incorporado de potencia inferior o igual a 125 W | Todos los ensayos especificados en el RTE INEN 112:2014. Se exceptuan los ensayos de ventiladores de techo | RTE INEN 112:2014 Eficiencia energetica para ventiladores, con motor electrico incorporado de potencia inferior o igual a 125 W | 1
RL-2022-70514083-APN-DNDRYS#MDP | 30702968808 | C1427BTS | Electrodomesticos | Cocinas a induccion | Todos los ensayos especificados en el RTE INEN 101:2014 + Modificatoria 1:2014 + Modificatoria 2:2015 | RTE INEN 101:2014 + Modificatoria 1:2014 + Modificatoria 2:2015 ARTEFACTOS ELECTRODOMeSTICOS PARA COCCIoN POR INDUCCIoN | 1
RL-2022-70514083-APN-DNDRYS#MDP | 30702968808 | C1427BTS | Electrodomesticos | Hornos microondas | Todos los ensayos especificados en el RTE INEN 123:2014 | RTE INEN 123:2014 Eficiencia Energetica para hornos microondas | 1
RL-2022-70514083-APN-DNDRYS#MDP | 30702968808 | C1427BTS | Electrodomesticos | Televisiones | Todos los ensayos especificados en el RTE INEN 117:2014 | RTE INEN 117:2014 Eficiencia Energetica en televisores. Reporte de consumo de energia, metodo de ensayo y etiquetado | 1
RL-2022-70514083-APN-DNDRYS#MDP | 30702968808 | C1427BTS | Petroleo/Gas | Encendedores | Norma completa | IRAM 3980:2007 Encendedores. Condiciones de seguridad. Lighters. Safety conditions | 1
RL-2022-70514083-APN-DNDRYS#MDP | 30702968808 | C1427BTS | Bicicletas y afines | Bicicletas | Norma completa | ISO 4210-1:1996 Cycles – Safety requirements for bicycles | 0
RL-2022-70514083-APN-DNDRYS#MDP | 30702968808 | C1427BTS | Bicicletas y afines |  |  |  | 0
RL-2022-70514083-APN-DNDRYS#MDP | 30702968808 | C1427BTS | Juguetes | Juguetes | Norma Completa exceptuando ensayos de 8.35 “indice de flujo magnetico” | NTE INEN EN 71-1:2013 Seguridad en juguetes. Parte 1: propiedades y mecanicas y fisicas | 1
RL-2022-70514083-APN-DNDRYS#MDP | 30702968808 | C1427BTS | Juguetes | Juguetes | Norma competa Exceptuando ensayos de 8.35 “indice de flujo magnetico” | EN 71-1:2011+ A3:2014 Seguridad en juguetes. Parte 1: Propiedades y mecanicas y fisicas | 1
RL-2022-70514083-APN-DNDRYS#MDP | 30702968808 | C1427BTS | Juguetes | Juguetes | Norma Completa | EN 71-2:2011 + A1:2014 Seguridad en juguetes. Parte 2 Inflamabilidad | 1
RL-2022-70514083-APN-DNDRYS#MDP | 30702968808 | C1427BTS | Electrodomesticos | Artefactos electrodomesticos para coccion por induccion | Todos los ensayos especificados en el RTE INEN 101:2014 +Modificatoria 1: 2014 +Modificatoria 2: 2015 Con las siguientes excepciones: *de la norma IEC 60335-1 los ensayos de: -22.32: ensayo de envejecimiento de parte de caucho natural o sintetico en atmosfera de oxigeno bajo presion -ensayos de EMC del apartado 19.11.4.1 al 19.11.4.7 -del capitulo 14 los ensayos con tension de impulso mayor a 4000V (Tension de ensayo de impulso mayor a 4800V) *de la norma IEC 60335-2-6 el ensayo de 32.101 | RTE INEN 101 del MINISTERIO DE INDUSTRIA Y PRODUCTIVIDAD SECRETARiA DE LA CALIDAD Artefactos electrodomesticos para coccion por induccion | 1
RL-2022-70514083-APN-DNDRYS#MDP | 30702968808 | C1427BTS | Electrodomesticos | Moladoras | Todos los ensayos especificados en el RTE INEN 137 + Modificatoria 1: 2014 | RTE INEN 137 del MINISTERIO DE INDUSTRIA Y PRODUCTIVIDAD SECRETARiA DE LA CALIDAD AMOLADORAS | 1
RL-2022-70514083-APN-DNDRYS#MDP | 30702968808 | C1427BTS | Construccion | Enclosures for electrical equipment | Norma completa, exceptuando el ensayo de impacto de 50 Joule cuando sea aplicable | IEC 62262:2002 Degrees of protection provided by enclosures for electrical equipment against external mechanical impacts (IK code) | 1
RL-2022-70514083-APN-DNDRYS#MDP | 30702968808 | C1427BTS | Construccion | Circuit- breakers for over current protection for household and similar installations | Ensayos de items 8.2; 8.3.1; 8.4; 8.10 y 8.11 Ensayo de 28 dias de item 9.9 | IEC 60898-1:2003-07 (Ed. 1.2) = IEC 60898-1: 2002-01 (Ed. 1.0) + A1:2002-05 + A2: 2003-05 Electrical accessories- Circuit-Breakers for over current protection for household and similar installations Part 1: Circuit-breakers for a.c. operation | 1
RL-2022-70514083-APN-DNDRYS#MDP | 30702968808 | C1427BTS | Construccion | Prolongadores electricos para uso domestico y similares, enrollables y no enrollables | Norma completa | IRAM 2239:2004 Prolongadores electricos para uso domestico y similares, enrollables y no enrollables | 1
RL-2022-70514083-APN-DNDRYS#MDP | 30702968808 | C1427BTS | Quimicos de consumo | Articulos escolares | Ensayos de la Resolucion 680/2015 ANEXO II “Requisitos de seguridad de articulos escolares” Y ANEXO III “Ensayos” Se exceptuan los ensayos de flujo de aire de items 3.1.3.2; 3.1.3.3; 3.1.3.3.1; 3.1.3.3.2 y 3.1.3.3.3 | Resolucion 680/2015 del Ministerio de Economia y Finanzas publicas – Secretaria de comercio | 1
RL-2022-70514083-APN-DNDRYS#MDP | 30702968808 | C1427BTS | Electrodomesticos | Ventiladores con motor electric incorporado de potencia inferior o igual a 125 W | Todos los ensayos de la Portaria n° 20, de 18 de janeiro de 2012 | Portaria n° 20, de 18 de janeiro de 2012 Eficiencia energetica para ventiladores, con motor electrico incorporado de potencia inferior o igual a 125 W | 1
RL-2022-70514083-APN-DNDRYS#MDP | 30702968808 | C1427BTS | Equipamiento Medico | Medical device software – Software life cycle processes | Norma completa | IEC 62304:2006/ AMD1: 2015 | 1
RL-2022-70514083-APN-DNDRYS#MDP | 30702968808 | C1427BTS | Equipamiento Medico | Medical devices – Part 1: Application of usability engineering to medical devices | Norma completa | IEC 62366-1:2015 | 1
RL-2022-70514083-APN-DNDRYS#MDP | 30702968808 | C1427BTS | Equipamiento Medico | Medical electrical equipment- Part 2- 10: Particular requirements for the basic safety and essential performance of nerve and muscle stimulators | Norma completa | IEC 60601-2-10:2012/ AMD1:2016 | 1
RL-2022-70514083-APN-DNDRYS#MDP | 30702968808 | C1427BTS | Equipamiento Medico | Medical electrical equipment- Part 2- 19: Particular requirements for the basic safety and essential performance of infant incubators | Norma completa | IEC 60601-2-19:2009 / AMD1: 2016 | 1
RL-2022-70514083-APN-DNDRYS#MDP | 30702968808 | C1427BTS | Equipamiento Medico | Medical electrical equipment- Part 2- 20: Particular requirements for the basic safety and essential performance of infant transport incubators | Norma completa | IEC 60601-2-20:2009 / AMD1: 2016 | 1
RL-2022-70514083-APN-DNDRYS#MDP | 30702968808 | C1427BTS | Equipamiento Medico | Medical electrical equipment- Part 2- 21: Particular requirements for the basic safety and essential performance of infant radiant warmers | Norma completa | IEC 60601-2-21:2009 / AMD1: 2016 | 1
RL-2022-70514083-APN-DNDRYS#MDP | 30702968808 | C1427BTS | Equipamiento Medico | Medical electrical equipment- Part 2-50: Particular requirements for the basic safety and essential performance of infant phototherapy equipment | Norma completa | IEC 60601-2-50:2009 / AMD1:2016 | 1
RL-2022-70514083-APN-DNDRYS#MDP | 30702968808 | C1427BTS | Equipamiento Medico | Medical electrical equipment- Part 2- 52: Particular requirements for the basic safety and essential performance of medical beds | Norma completa | IEC 60601-2-52:2009 / AMD1: 2015 | 1
RL-2022-70514083-APN-DNDRYS#MDP | 30702968808 | C1427BTS | Equipamiento Medico | Medical electrical equipment- Part 2- 35: Particular requirements for the basic safety and essential performance of heating devices using blankets, pads and mattresses and intended for heating in medical use | Norma completa | IEC 80601-2-35:2009 / AMD1: 2016 | 1
RL-2022-70514083-APN-DNDRYS#MDP | 30702968808 | C1427BTS | Equipamiento Medico | Medical Electrical Equipment - Part 1: General requirements for basic safety and essential performance | 17) Compatibilidad Electromagnetica (de acuerdo a norma colateral lEC 60601-1-2) | IEC 60601-1 Ed. 3.0 (2005) + A1 (2012) y particulares (para todas las versiones de esas normas acreditadas. Incluye versiones IEC e ISO 80601, apartados 174 y 202) | 1
RL-2022-70514083-APN-DNDRYS#MDP | 30702968808 | C1427BTS | Equipamiento Medico | Medical Electrical Equipment - Part 1-2: General requirements for basic safety and essential performance - Collateral Standard Electromagnetic disturbances - Requirements and tests | 6.1.1) Emision - Proteccion con servicios de radio 6.2.3) Inmunidad a campos electromagneticos radiados de RF | IEC 60601-1-2 Ed. 3.0 (2007) | 1
RL-2022-70514083-APN-DNDRYS#MDP | 30702968808 | C1427BTS | Equipamiento Medico | Medical Electrical Equipment - Part 1-2: General requirements for basic safety and essential performance - Collateral Standard Electromagnetic disturbances - Requirements and tests | 7.1) Emision - Proteccion con servicios de radio (solo CISPR 11) 8.9) Inmunidad a campos electromagneticos radiados de RF (solo lEC 61000-4-3) 8.10) Inmunidad a campos cercanos de equipos de comunicaciones | IEC 60601-1-2 Ed. 4.0 (2014) UNE-EN 60601-1-2:2015 | 1
RL-2022-70514083-APN-DNDRYS#MDP | 30702968808 | C1427BTS | Electrodomesticos | Household and similar electrical appliances - Safety - Part 1: General Requirements | 19.11.4.2) Inmunidad a campos electromagneticos radiados de RF de acuerdo con IEC 61000-4-3 | IEC 60335-1 Ed. 5.2 (2016) y particulares (para todas las versiones de esas normas acreditadas) | 1
RL-2022-70514083-APN-DNDRYS#MDP | 30702968808 | C1427BTS | Equipamiento Medico | Electromagnetic Compatibility (EMC) - Part 4.3: Testing and measurement techniques - Radiated, radio-frequency, electromagnetic field immunity test | Norma Completa | IEC 61000-4-3 Ed. 3.2 (2010) UNE-EN 61000-4-3:2007 UNE-EN 61000-4-3:2007/ A1:2008 UNE-EN 61000-4-3:2007/ A2:2011 | 1
RL-2022-70514083-APN-DNDRYS#MDP | 30702968808 | C1427BTS | Equipamiento Medico | Industrial, scientific and medical equipment - Radio-frequency disturbance characteristics - Limits and methods of measurement | Norma Completa | CISPR 11 Ed. 6.1 (2016) UNE-EN 55011:2016/A1:2017 | 1
RL-2022-70514083-APN-DNDRYS#MDP | 30702968808 | C1427BTS | Equipamiento Medico | Compatibilidad Electromagnetica (CEM) - Parte 4: Tecnicas de ensayo y de medicion. Seccion 3: Ensayos de inmunidad a los campos electromagneticos, radiados y de radiofrecuencia | Norma Completa | IRAM 2491-4-3:2010 | 1
RL-2022-70514083-APN-DNDRYS#MDP | 30702968808 | C1427BTS | Equipamiento Medico | Electrical equipment por measurement, control and laboratory use - EMC requirements - Part 1: General requirements | 6) Inmunidad a campos electromagneticos radiados de RF (solo IEC 61000-4-3) 7.1) Emision - Proteccion con servicios de radio (solo CISPR 11) | IEC 61326-1 Ed. 2.0 (2012) UNE-EN 61326-1:2013 | 1
RL-2022-70514083-APN-DNDRYS#MDP | 30702968808 | C1427BTS | Equipamiento Medico | Electrical equipment por measurement, control and laboratory use - EMC requirements - Part 2-1: Particular requirements - Test configurations, operational conditions and performance criteria for sensitive test and measurement equipment for EMC unprotected applications | 6) Inmunidad a campos electromagneticos radiados de RF (solo IEC 61000-4-3) 7.1) Emision - Proteccion con servicios de radio (solo CISPR 11) | IEC 61326-2-1:2012 | 1
RL-2022-70514083-APN-DNDRYS#MDP | 30702968808 | C1427BTS | Equipamiento Medico | Electrical equipment por measurement, control and laboratory use - EMC requirements - Part 2-2: Particular requirements - Test configurations, operational conditions and performance criteria for portable test, measuring and monitoring equipment used in low-voltage distribution systems | 6) Inmunidad a campos electromagneticos radiados de RF (solo IEC 61000-4-3) 7.1) Emision - Proteccion con servicios de radio (solo CISPR 11) | IEC 61326-2-2:2012 | 1
RL-2022-70514083-APN-DNDRYS#MDP | 30702968808 | C1427BTS | Equipamiento Medico | Electrical equipment por measurement, control and laboratory use - EMC requirements - Part 2-3: Particular requirements - Test configurations, operational conditions and performance criteria for transducers with integrated or remote signal conditioning | 6) Inmunidad a campos electromagneticos radiados de RF (solo IEC 61000-4-3) 7.1) Emision - Proteccion con servicios de radio (solo CISPR 11) | IEC 61326-2-3:2012 | 1
RL-2022-70514083-APN-DNDRYS#MDP | 30702968808 | C1427BTS | Equipamiento Medico | Electrical equipment por measurement, control and laboratory use - EMC requirements - Part 2-4: Particular requirements - Test configurations, operational conditions and performance criteria for insulation monitoring devices according to IEC 61557-8 and for equipment for insulation fault location according to IEC 61557-9 | 6) Inmunidad a campos electromagneticos radiados de RF (solo IEC 61000-4-3) 7.1) Emision - Proteccion con servicios de radio (solo CISPR 11) | IEC 61326-2-4: 2012 | 1
RL-2022-70514083-APN-DNDRYS#MDP | 30702968808 | C1427BTS | Equipamiento Medico | Electrical equipment por measurement, control and laboratory use - EMC requirements - Part 2-5: Particular requirements - Test configurations, operational conditions and performance criteria for field devices with field bus interfaces according to IEC 61784-1 | 6) Inmunidad a campos electromagneticos radiados de RF (solo IEC 61000-4-3) 7.1) Emision - Proteccion con servicios de radio (solo CISPR 11) | IEC 61326-2-5: 2012 | 1
RL-2022-70514083-APN-DNDRYS#MDP | 30702968808 | C1427BTS | Equipamiento Medico | Electrical equipment por measurement, control and laboratory use - EMC requirements - Part 2-6: Particular requirements - in vitro diagnostic (IVD) medical equipment | 6) Inmunidad a campos electromagneticos radiados de RF (solo IEC 61000-4-3) 7.1) Emision - Proteccion con servicios de radio (solo CISPR 11) | IEC 61326-2-6: 2012 | 1
RL-2022-70514083-APN-DNDRYS#MDP | 30702968808 | C1427BTS | Equipamiento Medico | Safety requirements for electrical equipment for measurement, control, and laboratory use- Part 2- 040: Particular requirements for sterilizers and washer-disinfectors used to treat medical materials | Norma completa | IEC 61010-2-040:2015 | 1
RL-2022-70514083-APN-DNDRYS#MDP | 30702968808 | C1427BTS | Construccion | Sistemas de tubos para la conduccion de cables. Parte 22: Requisitos particulares. Sistemas de tubos curvables | Norma completa | IEC 61386-22 ed. 1 (2002) | 1
RL-2022-70514083-APN-DNDRYS#MDP | 30702968808 | C1427BTS | Electronica de consumo | Sistemas de alimentacion electrica por carril para luminarias | Norma completa | IEC 60570: 2003 Ed. 4 | 1
RL-2022-70514083-APN-DNDRYS#MDP | 30702968808 | C1427BTS | Electronica de consumo | Equipos de audio y video, de tecnologia de la informacion y la comunicacion. Parte 1: Requisitos de seguridad | Norma completa | IEC 62368-1:2014 | 1
RL-2022-70514083-APN-DNDRYS#MDP | 30702968808 | C1427BTS | Juguetes | Juguetes | Seguridad de juguetes parte 3: migracion de ciertos elementos | UNE-EN 71-3:2013 +A1_2015 | 1
RL-2022-70514083-APN-DNDRYS#MDP | 30702968808 | C1427BTS | Farmaceutica | Productos farmaceuticos (materias primas, semi-elaborados y productos terminados) | Contenido de impurezas elementales de plomo y arsenico | USP, General Chapters <232> y <233> | 1
RL-2022-70514083-APN-DNDRYS#MDP | 30702968808 | C1427BTS | Textil e indumentaria (incluyendo cadena de algodon) | Fibras, hilados, telas, tejidos, prendas confeccionadas y componentes textiles de los calzados | Analisis de mezclas binarias de fibras textiles | IRAM 7870:1999 | 1
RL-2022-70514083-APN-DNDRYS#MDP | 30702968808 | C1427BTS | Juguetes | Juguetes | Migracion de ciertos elementos (Equipo ICP) | IRAM-NM 300-3:2003 NM 300-3:2002 EN 71-3:2013 UNE-EN 71-3:2013 NCh 3251/3:2011 ISO 8124-3:2010 EN 71-3:1996 + AC:2002 NTE INEN-EN 71-3:2013 UNE-EN 71-3:2013 + A1:2015 | 1
RL-2022-70514083-APN-DNDRYS#MDP | 30702968808 | C1427BTS | Juguetes | Juguetes quimicos distintos de los juegos de experimentos | Determinacion de hierro, cobre y estaño (Equipo ICP) | DIN EN 71-5:2013 | 1
RL-2022-70514083-APN-DNDRYS#MDP | 30702968808 | C1427BTS | Juguetes | Articulos de puericultura. Chupetes para bebes y niños pequeños | Migracion de ciertos elementos (Equipo ICP) | NTE INEN-EN 1400-3:2011 | 1
RL-2022-70514083-APN-DNDRYS#MDP | 30702968808 | C1427BTS | Juguetes | Articulos de puericultura. Articulos para la alimentacion liquida | Migracion de ciertos elementos (Equipo ICP) | NTE INEN-EN 14350-2:2011 | 1
RL-2022-70514083-APN-DNDRYS#MDP | 30702968808 | C1427BTS | Juguetes | Juguetes | Contenido de elementos en material soluble (Equipo ICP) | ASTM F963-11 | 1
RL-2022-70514083-APN-DNDRYS#MDP | 30702968808 | C1427BTS | Juguetes | Juguetes | Contenido de plomo total en pinturas y recubrimientos (Equipo ICP) | ASTM F963-11 CPSC-CH-E1003-09 | 1
RL-2022-70514083-APN-DNDRYS#MDP | 30702968808 | C1427BTS | Quimicos de consumo | Pinturas | Determinacion de Plomo en Pinturas (Equipo ICP) | ASTM D3335-85a (2005) IRAM 1109-A17:2005 ASTM E1613-12 | 1
RL-2022-70514083-APN-DNDRYS#MDP | 30702968808 | C1427BTS | Quimicos de consumo | Aparatos electricos y electronicos | Determinacion de Plomo, Cadmio, Mercurio y Cromo hexavalente en aparatos electricos y electronicos (Equipo ICP) | lEC 62321:2008 | 1
RL-2022-70514083-APN-DNDRYS#MDP | 30702968808 | C1427BTS | Electronica de consumo | Lamparas fluorescentes | Determinacion de Mercurio en lamparas fluorescentes (Equipo ICP) | lEC 62554:2011 RTE INEN 036 (2010) | 1
RL-2022-70514083-APN-DNDRYS#MDP | 30702968808 | C1427BTS | Farmaceutica | Productos farmaceuticos (materias primas, semi-elaborados y prod. terminados) | Contenido de impurezas elementales de plomo cadmio, arsenico y mercurio (Equipo ICP) | USP 39 (2015), General Chapters <232> y <233> | 1
RL-2022-70514083-APN-DNDRYS#MDP | 30702968808 | C1427BTS | Vino | Envases, revestimientos, utensillos, tapas y equipamientos metalicos en contacto con alimentos | Contenido de impurezas en envases metalicos (Equipo ICP) | Res GMC 46/06 RTE INEN 252 (2015) NTE INEN 2851:2014 | 1
RL-2022-70514083-APN-DNDRYS#MDP | 30702968808 | C1427BTS | Alimentos y bebidas | Envases y equipamiento de vidrio y ceramica en contacto con alimentos | Migracion especifica de Plomo y Cadmio en envases de ceramica, vidrio y enlozados o vitrificados (Equipo ICP) | Res. GMC 55/92 RTE INEN 200 (2014) (7.1) ISO 7086-1:2000 ISO 6486-1:1999 RTE INEN 010 (2008) (5.1) NTE INEN 1804:2006 (4.4) y 1805:2006 (4.4) NTE INEN 1802:2006 | 1
RL-2022-70514083-APN-DNDRYS#MDP | 30702968808 | C1427BTS | Alimentos y bebidas | Alimentos y aditivos alimentarios | Contenido de metales (plomo, cadmio, arsenico y mercurio) | IN Q (A) 82 | 1
RL-2022-70514083-APN-DNDRYS#MDP | 30702968808 | C1427BTS | Alimentos y bebidas |  |  |  | 1
RL-2022-70514083-APN-DNDRYS#MDP | 30702968808 | C1427BTS | Alimentos y bebidas |  | Cuantificacion de proteinas del gluten (por Metodo ELISA) | Norma Codex STAN 118-79 (adoptada en 1979, enmendada en 1983, revisada en 2008) Basado en: INAL-DCD-PP-FQ-17.1 | 1
RL-2022-70514083-APN-DNDRYS#MDP | 30702968808 | C1427BTS | Vino | Vino | Determinacion de gluten | Basado en Res. INV C26/2018 (Anexo) | 1
RL-2022-70514083-APN-DNDRYS#MDP | 30702968808 | C1427BTS | Vino |  |  |  | 1
RL-2022-70514083-APN-DNDRYS#MDP | 30702968808 | C1427BTS | Juguetes | Juguetes | 8.35 indice de flujo magnetico | UNE-EN 71-1:2012 Seguridad de los Juguetes. Parte 1: Propiedades mecanicas y fisicas | 1
RL-2022-70514083-APN-DNDRYS#MDP | 30702968808 | C1427BTS | Juguetes |  |  | NTE INEN EN 71-1:2013 Seguridad de los Juguetes. Parte 1: Propiedades mecanicas y fisicas | 1
RL-2022-70514083-APN-DNDRYS#MDP | 30702968808 | C1427BTS | Juguetes |  |  | EN 71-1:2011+A3:2014 Seguridad de los Juguetes. Parte 1: Propiedades mecanicas y fisicas | 1
RL-2022-70514083-APN-DNDRYS#MDP | 30702968808 | C1427BTS | Construccion | Plugs and socket outlets for household and similar purposes | Norma Completa | lEC 60884-2-5:2017 Plugs and socket outlets for household and similar purposes. Part 2-5: Particular requirements for adaptors | 1
RL-2022-70514083-APN-DNDRYS#MDP | 30702968808 | C1427BTS | Electrodomesticos | High pressure cleaners and steam cleaners | Norma Completa Exceptuando los ensayos de 11.101, 19.101 y 19.102 | lEC 60335-2-79:2016 Household and similar electrical appliances - Safety. Part 2-79: Particular requirements for high pressure cleaners and steam cleaners | 1
RL-2022-70514083-APN-DNDRYS#MDP | 30702968808 | C1427BTS | Electrodomesticos | UV radiation water treatment appliances | Norma Completa Exceptuando los ensayos de 32.101 y 32.102 | lEC 60335-2-109:201 O + AMD1:2013 + AMD2:2016 Household and similar electrical appliances - Safety. Part 2-109: Particular requirements for UV radiation water treatment appliances | 1
RL-2022-70514083-APN-DNDRYS#MDP | 30702968808 | C1427BTS | Bienes de capital y/o intermedios metalmecanicos | Sierras electricas manuales y semifijas | Todos los ensayos del Reglamento exceptuando ensayo con el mandril o dedo conico caliente del punto 28.2 de la norma lEC 61029:1990 cuando sea aplicable | RTE INEN 173 (1R) Requisitos de seguridad electrica | 1
RL-2022-70514083-APN-DNDRYS#MDP | 30702968808 | C1427BTS | Electronica de consumo | Self-ballasted LED lamps for general lighting services with supply voltages > 50 V | Norma Completa | AMD 1:2015 IEC 62612 Self-ballasted LED lamps for general lighting services with supply voltages > 50 V - Performance requirements | 1
RL-2022-70514083-APN-DNDRYS#MDP | 30702968808 | C1427BTS | Electronica de consumo | Lamparas LED | Norma Completa | IRAM 62404-3:2017 Etiquetado de Eficiencia Energetica de lamparas electricas para iluminacion general. Parte 3: Lamparas LED | 1
RL-2022-70514083-APN-DNDRYS#MDP | 30702968808 | C1427BTS | Electronica de consumo | Self-ballasted compact fluorescent lamps for general lighting services | Norma Completa Exceptuando Anexos E; F; H; I y J | lEC 60969:2016 Self-ballasted compact fluorescent lamps for general lighting services - Performance requirements | 1
RL-2022-70514083-APN-DNDRYS#MDP | 30702968808 | C1427BTS | Electronica de consumo | Lamparas fluorescentes compactas | Todos los ensayos del Reglamento | RTE INEN 036 MOD1:2014 + MOD2:2015 Eficiencia Energetica. Lamparas fluorescentes compactas | 1
RL-2022-70514083-APN-DNDRYS#MDP | 30702968808 | C1427BTS | Electronica de consumo | Metal halide lamps | Norma Completa | IEC 61167:2018 Metal halide lamps - Performance specification | 1
RL-2022-70514083-APN-DNDRYS#MDP | 30702968808 | C1427BTS | Electronica de consumo | Balastos para lamparas fluorescentes | Norma Completa | Modificacion 1 a la Norma IRAM 62407:2018 Eficiencia Energetica en balastos para lamparas fluorescentes | 1
RL-2022-70514083-APN-DNDRYS#MDP | 30702968808 | C1427BTS | Electrodomesticos | Aparatos de refrigeracion de uso domestico | Norma Completa | Modificacion 1 IRAM 2404-3:2016 Etiquetado de eficiencia energetica para aparatos de refrigeracion de uso domestico. Parte 3: Etiqueta | 1
RL-2022-70514083-APN-DNDRYS#MDP | 30702968808 | C1427BTS | Electrodomesticos | Non-ducted air conditioners and heat pumps | Norma Completa Exceptuando ensayos de 7.1.3 | ISO 5151:2017 Non-ducted air conditioners and heat pumps - Testing and rating for performance | 1
RL-2022-70514083-APN-DNDRYS#MDP | 30702968808 | C1427BTS | Electrodomesticos | Aire acondicionado sin ductos | Todos los ensayos del Reglamento | RTE IN EN 072 MOD 3:2014 Eficiencia energetica para aire acondicionado sin ductos | 1
RL-2022-70514083-APN-DNDRYS#MDP | 30702968808 | C1427BTS | Electrodomesticos | Televisiones | Todos los ensayos del Reglamento | RTE INEN 117 MOD1:2015 Eficiencia energetica en televisiones | 1
RL-2022-70514083-APN-DNDRYS#MDP | 30702968808 | C1427BTS | Electrodomesticos | Aparatos electrodomesticos para coccion por induccion | Todos los ensayos del Reglamento | RTE INEN 101:2017 Aparatos electrodomesticos para coccion por induccion | 1
RL-2022-70514083-APN-DNDRYS#MDP | 30702968808 | C1427BTS | Electronica de consumo | Luminaires | Norma Completa exceptuando: Ensayos de 4.24 y 4.28 (ensayos segun normas IEC 62471 o IEC 62778 y segun IEC 60068-2-14 respectivamente) | IEC 60598-1:2014 + AMD1:2017 Luminaries. Part 1: General requirements and tests | 1
RL-2022-70514083-APN-DNDRYS#MDP | 30702968808 | C1427BTS | Bienes de capital y/o intermedios metalmecanicos | Camaras | Mapeo termico de areas de almacenamiento. Rango de -25 a 20 | IN L 180 | 1
RL-2022-70514083-APN-DNDRYS#MDP | 30702968808 | C1427BTS | Bienes de capital y/o intermedios metalmecanicos |  | °C, con incertidumbre de 1 °C, por un tiempo minimo de 24 hs. |  | 1
RL-2022-70514083-APN-DNDRYS#MDP | 30702968808 | C1427BTS | Bienes de capital y/o intermedios metalmecanicos | Depositos | Mapeo termico de areas de almacenamiento. Rango de 15 a 40 | IN L 180 | 1
RL-2022-70514083-APN-DNDRYS#MDP | 30702968808 | C1427BTS | Bienes de capital y/o intermedios metalmecanicos |  | °C, con incertidumbre de 1 °C, por un tiempo minimo de 72 hs. |  | 1
RL-2022-70514083-APN-DNDRYS#MDP | 30702968808 | C1427BTS | Metales basicos | Metallic and other organic coatings on metallic susbstrates | Norma completa | ISO 10289:1999 Methodsfor corrosion testing of metallic substrates – Rating of test specimens and manufactured articles subjected to corrosion test | 1
RL-2022-70514083-APN-DNDRYS#MDP | 30702968808 | C1427BTS | Metales basicos | Materiales metalicos, con o sin recubrimiento de proteccion temporal o permanente | Solamente el ensayo de nIebla salina Neutra (NSS, Neutral Salt Spray) | UNE – EN ISO 9224:2017 Ensayos de corrosion en atmosferas artificiales. Ensayos de niebla salina. (ISO 92227:2017) | 1
RL-2022-70514083-APN-DNDRYS#MDP | 30702968808 | C1427BTS | Bienes de capital y/o intermedios metalmecanicos | Hand – held drills and impact drills | Todos los ensayos de la Norma exceptuando los siguientes: -del Anexo I: Medicion de vibraciones -Anexo K -Anexo L | IEC 62841-2-1:2017 Electric motor-operated hand – held tools, transportable tools and lawn and garden machinery – Safety – Part 2-1: Particular requirements for hand – held drills and impact drills | 1
RL-2022-70514083-APN-DNDRYS#MDP | 30702968808 | C1427BTS | Bienes de capital y/o intermedios metalmecanicos | Hand – held routers | Todos los ensayos de la Norma exceptuando del Anexo I: Medicion de vibraciones | IEC 62841-2-1:2017 Electric motor-operated hand – held tools, transportable tools and lawn and garden machinery – Safety – Part 2-17: Particular requirements for transportable threading machines | 1
RL-2022-70514083-APN-DNDRYS#MDP | 30702968808 | C1427BTS | Bienes de capital y/o intermedios metalmecanicos | Transportable threading machines | Todos los ensayos de la Norma exceptuando del Anexo I: Medicion de vibraciones | IEC 62841-2-1:2017 Electric motor-operated hand – held tools, transportable tools and lawn and garden machinery – Safety – Part 3-12: Particular requirements for transportable threading machines | 1
RL-2022-70514083-APN-DNDRYS#MDP | 30702968808 | C1427BTS | Bienes de capital y/o intermedios metalmecanicos | Chain saws | Todos los ensayos de la Norma exceptuando del Anexo I: Medicion de vibraciones | IEC 62841-2-1:2017 Electric motor-operated hand – held tools, transportable tools and lawn and garden machinery – Safety – Part 4-1: Particular requirements for chain saws | 1
RL-2022-70514083-APN-DNDRYS#MDP | 30702968808 | C1427BTS | Bienes de capital y/o intermedios metalmecanicos | Hedge trimmers | Todos los ensayos de la Norma exceptuando del Anexo I: Medicion de vibraciones | IEC 62841-2-1:2017 Electric motor-operated hand – held tools, transportable tools and lawn and garden machinery – Safety – Part 4-2: Particular requirements for hedge trimmers | 1
RL-2022-70514083-APN-DNDRYS#MDP | 30702968808 | C1427BTS | Bienes de capital y/o intermedios metalmecanicos | Hand – held reciprocating saws | Todos los ensayos del Amd. | Amd1: 2018 IEC 62841-2-11 Electric motor – operated hand – held tools, transportable tools and lawn and garden machinery Safety – Part 2-11: Particular requirements for hand – held reciprocating sews | 1
RL-2022-70514083-APN-DNDRYS#MDP | 30702968808 | C1427BTS | Electrodomesticos | Facbric steamers | Todos los ensayos de la Norma | IEC 60335-2-85:2017 Household and similar electrical appliances – Safety – Part 2-85: Particular requirements for fabric steamers | 1
RL-2022-70514083-APN-DNDRYS#MDP | 30702968808 | C1427BTS | Electrodomesticos | Vacuum cleaners and water suction cleaning appliances | Todos los ensayos del Amd | Amd2: 2016 IEC 60335-2-2 Household and similar electrical appliances – Safety – Part 2-2: Particular requirements for vacuum cleaners and water suction cleaning appliances | 1
RL-2022-70514083-APN-DNDRYS#MDP | 30702968808 | C1427BTS | Electrodomesticos | Vacuum cleaners and water – suction cleaning appliances | Todos los ensayos de la Norma | IEC 60335-2-2:2019 Household and similar electrical appliances – Safety- Part 2-2: Particular requirements for vacuum cleaners and water-suction cleaning appliances | 1
RL-2022-70514083-APN-DNDRYS#MDP | 30702968808 | C1427BTS | Electrodomesticos | Spin extractors | Todos los ensayos del Amd | Amd2: 2017 IEC 60335-2-4 Household and similar electrical appliances – Safety- Part 2-4: Particular requirements for spin extractors | 1
RL-2022-70514083-APN-DNDRYS#MDP | 30702968808 | C1427BTS | Electrodomesticos | Stationary cooking ranges, hobs, ovens and similar appliances | Todos los ensayos del Amd | Amd1: 2018 IEC 60335-2-6 Household and similar electrical appliances- Safety- Part 2-6: Particular requirements for stationary cooking ranges, hobs, ovens and similar appliances | 1
RL-2022-70514083-APN-DNDRYS#MDP | 30702968808 | C1427BTS | Electrodomesticos | Washing machines | Todos los ensayos del Amd | Amd2: 2016 IEC 60335-2-7 Household and similar electrical appliances- Safety- Part 2-7: Particular requirements for washing machines | 1
RL-2022-70514083-APN-DNDRYS#MDP | 30702968808 | C1427BTS | Electrodomesticos | Washing machines | Todos los ensayos de la Norma exceptuando Anexo CC | IEC 60335-2-7:2019 | 1
RL-2022-70514083-APN-DNDRYS#MDP | 30702968808 | C1427BTS | Electrodomesticos |  |  | Household and similar electrical appliances- Safety- Part 2-7: Particular requirements for washing machines | 1
RL-2022-70514083-APN-DNDRYS#MDP | 30702968808 | C1427BTS | Electrodomesticos | Shavers, hair clippers and similar appliances | Todos los ensayos del Amd | Amd1: 2018 IEC 60335-2-8 Household and similar electrical appliances- Safety- Part 2-8: Particular requirements for shavers, hair clippers and similar appliances | 1
RL-2022-70514083-APN-DNDRYS#MDP | 30702968808 | C1427BTS | Electrodomesticos | Shavers, hair clippers and similar appliances | Todos los ensayos del Amd | Amd1: 2018 IEC 60335-2-8 Household and similar electrical appliances- Safety- Part 2-8: Particular requirements for shavers, hair clippers and similar appliances | 1
RL-2022-70514083-APN-DNDRYS#MDP | 30702968808 | C1427BTS | Electrodomesticos | Tumble dryers | Tods los ensayos del Amd exceptuando los del Anexo BB | Amd2: 2015 IEC 60335-2-11 Household and similar electrical appliances- Safety- Part 2-11: Particular requirements for tumble dryers | 1
RL-2022-70514083-APN-DNDRYS#MDP | 30702968808 | C1427BTS | Electrodomesticos | Warming plates and similar appliances | Todos los ensayos del Amd | Amd2: 2017 IEC 60335-2-12 Household and similar electrical appliances- Safety- Part 2-12: Particular requirements for warming plates and similar appliances | 1
RL-2022-70514083-APN-DNDRYS#MDP | 30702968808 | C1427BTS | Electrodomesticos | Deep fat fryers, frying pans and similar appliances | Todos los ensayos del Amd | Amd1: 2016 IEC 60335-2-13 Household and similar electrical appliances- Safety- Part 2-13: Particular requirements for deep fat fryers, frying pans and similar appliances | 1
RL-2022-70514083-APN-DNDRYS#MDP | 30702968808 | C1427BTS | Electrodomesticos | Appliances for heating liquids | Todos los ensayos del Amd | Amd2: 2018 IEC 60335-2-15 Household and similar electrical appliances- Safety- Part 2-15: Particular requirements for appliances for heating liquids | 1
RL-2022-70514083-APN-DNDRYS#MDP | 30702968808 | C1427BTS | Electrodomesticos | Blankets, pads, clothing and similar flexible heating appliances | Todos los ensayos del Amd | Amd1: 2015 IEC 60335-2-17 Household and similar electrical appliances- Safety- Part 2-17: Particular requirements for blankets, pads, clothing and similar flexible heating appliances | 1
RL-2022-70514083-APN-DNDRYS#MDP | 30702968808 | C1427BTS | Electrodomesticos | Storage water heaters | Todos los ensayos del Amd | Amd1: 2018 IEC 60335-2-21 Household and similar electrical appliances- Safety- Part 2-21: Particular requirements for storage water heaters | 1
RL-2022-70514083-APN-DNDRYS#MDP | 30702968808 | C1427BTS | Electrodomesticos | Microwave ovens, including combination microwave ovens | Todos los ensayos del Amd exceptuando los del Anexo BB | Amd1: 2015 IEC 60335-2-25 Household and similar electrical appliances- Safety- Part 2-25: Particular requirements for microwave ovens, including combination microwave ovens | 1
RL-2022-70514083-APN-DNDRYS#MDP | 30702968808 | C1427BTS | Electrodomesticos | Range hoods and other cooking fume extractors | Todos los ensayos del Amd | Amd1: 2016 IEC 60335-2-31 Household and similar electrical appliances- Safety- Part 2-31: Particular requirements for range hoods and other cooking fume extractors | 1
RL-2022-70514083-APN-DNDRYS#MDP | 30702968808 | C1427BTS | Electrodomesticos | Range hoods and cooking fume extractors | Todos los ensayos del Amd | Amd2: 2018 IEC 60335-2-31 Household and similar electrical appliances- Safety- Part 2-31: Particular requirements for range hoods and other cooking fume extractors | 1
RL-2022-70514083-APN-DNDRYS#MDP | 30702968808 | C1427BTS | Electrodomesticos | Instantaneous water heaters | Todos los ensayos del Amd | Amd1: 2016 IEC 60335-2-35 Household and similar electrical appliances- Safety- Part 2-35: Particular requirements for instantaneous water heaters | 1
RL-2022-70514083-APN-DNDRYS#MDP | 30702968808 | C1427BTS | Electrodomesticos | Surface- cleaning appliances for household use employing liquids or steam | Todos los ensayos del Amd | Amd1: 2015 IEC 60335-2-54 Household and similar electrical appliances- Safety- Part 2-54: Particular requirements for surface-cleaning appliances for household use employing liquids or steam | 1
RL-2022-70514083-APN-DNDRYS#MDP | 30702968808 | C1427BTS | Electrodomesticos | Commercial electric kitchen machines | Todos los ensayos del Amd | Amd2: 2017 IEC 60335-2-64 Household and similar electrical appliances- Safety- Part 2-64: Particular requirements for commercial electric kitchen machines | 1
RL-2022-70514083-APN-DNDRYS#MDP | 30702968808 | C1427BTS | Electrodomesticos | Spray extraction machines, for commercial use | Todos los ensayos del Amd | Amd1: 2016 IEC 60335-2-68 Household and similar electrical appliances- Safety- Part 2-68: Particular requirements for spray extraction machines, for commercial use | 1
RL-2022-70514083-APN-DNDRYS#MDP | 30702968808 | C1427BTS | Electrodomesticos | Commercial dispensing appliances and vending machines | Todos los ensayos del Amd | Amd2: 2018 IEC 60335-2-75 Household and similar electrical appliances- Safety- Part 2-75: Particular requirements for commercial dispensing appliances and vending machines | 1
RL-2022-70514083-APN-DNDRYS#MDP | 30702968808 | C1427BTS | Electrodomesticos | Fabric steamers | Todos los ensayos del Amd | Amd2: 2017 IEC 60335-2-85 Household and similar electrical appliances- Safety- Part 2-85: Particular requirements for fabric steamers | 1
RL-2022-70514083-APN-DNDRYS#MDP | 30702968808 | C1427BTS | Electrodomesticos | Drives for vertically moving garage door for residential use | Todos los ensayos del Amd | Amd2: 2017 IEC 60335-2-95 Household and similar electrical appliances- Safety- Part 2-95: Particular requirements for drives for vertically moving garage door for residential use | 1
RL-2022-70514083-APN-DNDRYS#MDP | 30702968808 | C1427BTS | Juguetes | Juguetes y productos de puericultura | Ensayo de Beilstein y caracterizacion de components de los articulos de puericulture y juguetes | Resolucion 02/2011 MSN Ensayo de Beilstein y caracterizacion de componentes de los articulos de puericulture y juguetes | 1
RL-2022-70514083-APN-DNDRYS#MDP | 30702968808 | C1427BTS | Juguetes | Toys | Todos los ensayos de la Norma | EN 71-1:2014+A1:2018 Safety of toys Part 1: Mechanical and physical properties | 1
RL-2022-70514083-APN-DNDRYS#MDP | 30702968808 | C1427BTS | Juguetes | Electric toys | Todos los ensayos de la Norma | IEC 62115:2017 Electric toys-Safety | 1
RL-2022-70514083-APN-DNDRYS#MDP | 30702968808 | C1427BTS | Construccion | Conductores electricos rigidos y flexibles con aislamiento, y cubierta si la hubiera, basada en cloruro de polivinilo (PVC) para tensiones nominales (Uo/U) hasta e inclusive 450/750 volts utilizados en instalaciones de energia de baja tension | Todos los ensayos y requisites de maracado del reglamento correspondientes a estos conductores hasta la seccion de 150mm2 exceptuando el ensayo de estabilidad termica de aislamiento y cubierta | Reglamento tecnico sobre conductores electricos de cobre de baja tension de uso en edificaciones domiciliarias, comerciales y usos similares. DECRETO SUPREMO N° 013-2016- PRODUCE | 1
RL-2022-70514083-APN-DNDRYS#MDP | 30702968808 | C1427BTS | Construccion | Conductores electricos rigidos y flexibles con aislamiento, y cubierta si la hubiera, basados en caucho etileno propileno, o materiales equivalentes, para tensiones nominales (Uo/U) Hasta e inclusive 450/750 volts utilizados en instalaciones de energia de baja tension | Todos los ensayos y requisites de marcado del regalmento correspondientes a estos conductores hasta la seccion de 150 mm2 exceptuando los siguientes ensayos: -Distancia entre cetros del conductor -Medicion de soldabilidad (conductores planos) -Resistencia al ozono -Traccion despues de inmersion en aceite -Resistencia al desgaste -Flexion de 3 poleas -Retorcido -Elongacion para la cubierta (cuando este sea applicable) -Resistencia al calor del material textil trenzado -Resistencia al ozono Metodo A | Reglamento Tecnico sobre conductores electricos de cobre de baja tension de uso en edificaciones domiciliarias, comerciales y usos similares. DECRETO SUPREMO N° 023-2016-PRODUCE | 1
RL-2022-70514083-APN-DNDRYS#MDP | 30702968808 | C1427BTS | Construccion | Conductores electricos, sean o no estos unipolares o flexibles con aislamiento y/o cubierta termoplastica o reticulada libre de halogenos y baja emission de humo, para tensiones nominales (Uo/U) Hasta e inclusive 450/750 volts | Todos los ensayos y requisites de marcado del regalmento correspondientes a estos conductores hasta la seccion de 150 mm2 exceptuando los siguientes ensayos: 1) Para conductores H03Z1Z1-F; H03Z1Z1H2-F; H05Z1Z1-F; H05Z1Z1H2-F -Ausencia de defectos en el aislamiento -Resistencia superficial de la cubierta -Ensayo estatico -Flexion alterna de 3 poleas -Retorcido -Particulas calientes -Resistencia al calor de las trenzas textiles -Resistencia al ozono -Soldabilidad del conductor desnudo -Valor de saponificacion -Emision de humos -Determinacion de halogenos entodos los materiales no metalicos 2) Para conductores H07ZZ-F; H07ZZ-F: -Ausencia de defectos en el aislamiento -Resistencia superficial de la cubierta -Ensayo de soldabilidad (conductor desnudo) -Ensayos sobre el material de aislamiento -Propiedades de inmersion en aceite -Alargamiento a baja temperature -Resistencia al ozono -Evaluacion de halogenos -Ensayo de conductores colocados en capas (categoria C) -Emision de humos -Determinacion de halogenos en todos los materiales metalicos | Reglamento Tecnico sobre conductores electricos de cobre de baja tension de uso en edificaciones domiciliarias, comerciales y usos similares. DECRETO SUPREMO N° 023-2016-PRODUCE | 1
RL-2022-70514083-APN-DNDRYS#MDP | 30702968808 | C1427BTS | Construccion | Conductores electricos, sean o no estos unipolares o flexibles con aislamiento y/o cubierta termoplastica o reticulada libre de halogenos y baja emission de humo, para tensiones nominales (Uo/U) Hasta e inclusive 450/750 volts | Todos los ensayos y requisites de marcado del regalmento correspondientes a estos conductores hasta la seccion de 150 mm2 exceptuando los siguientes ensayos: 3) Para conductores H07Z-U y H07Z-R; H07Z-K; H05Z-U y H05Z-K; H05Z1-K: -Ausencia de defectos en el aislamiento -Ensayos sobre el material del aislamiento (ozono y halogeno) -Ensayo de conductores colocados en capas -Emision de humos -Determinacion de halogenos en todos los materiales no metalicos | Reglamento Tecnico sobre conductores electricos de cobre de baja tension de uso en edificaciones domiciliarias, comerciales y usos similares. DECRETO SUPREMO N° 023-2016-PRODUCE | 1
RL-2022-70514083-APN-DNDRYS#MDP | 30702968808 | C1427BTS | Construccion | Conductores electricos, de baja tension de uso en edificaciones domiciliarias, comerciales y usos similares (indicados en el numerak 2.4 del articulo 2 del DECRETO SUPREMO N° 013-2016- PRODUCE) | Todos los ensayos y requisites de marcado del regalmento correspondientes a estos conductores hasta la seccion de 150 mm2 exceptuando los siguientes ensayos: -Traccion y elongacion antes de envejecer -Tracccion y elongacion despues de envejcer -Ensayo de capacitancia y permitividad -Retardancia a la llama vertical -Retardancia a la llama vertical VW-1 -Retardancia a la llama para cables en bandejas -Resistencia al aceite I -Resistencia al aceite II -Resistencia al aceite y a la gasoline -Resistencia a la luz solar -Ensayo de chispeo | Reglamento Tecnico sobre conductores electricos de cobre de baja tension de uso en edificaciones domiciliarias, comerciales y usos similares. DECRETO SUPREMO N° 023-2016-PRODUCE | 1
RL-2022-70514083-APN-DNDRYS#MDP | 30702968808 | C1427BTS | Construccion | Cables aislados con compuestos elastometricos termofijos. Cordones y cables flexibles | Todos los ensayos de la Norma hasta la seccion de 150 mm2 exceptuando los siguientes: -Envejecimiento en bomba de aire -Resistencia al ozono -Dureza -Modulo de elasticidad | PNA-NM 287-4:2006 Cables aislados con compuestos elastometricos termofijos para tensiones nominales hasta 450/750 V, inclusive -Parte 4: cordones y cables flexibles (IEC 60245-1:2004, MOD) Noviembre/2008 Primera edicion | 1
RL-2022-70514083-APN-DNDRYS#MDP | 30702968808 | C1427BTS | Construccion | Cables aislados con caucho de siliconas con trenza, resistentes al calor | Todos los ensayos de la Norma hasta la seccion de 150 mm2 | PNA-NM 287-3:2003 Cables aislados con compuestoselastometricos termofijos para tensiones nominales hasta 450/750 V, inclusive -Parte 3: cables aislados con caucho de siliconas con trenza, resistentes al calor (IEC 60245-3, MOD) Noviembre/2008 Primera edicion | 1
RL-2022-70514083-APN-DNDRYS#MDP | 30702968808 | C1427BTS | Construccion | Cables aislados con policloruro de vinilo (PVC) cables flexibles (cordones) | Todos los ensayos de la Norma hasta la seccion de 150 mm2 | PNA-NM 247-5:2002 Cables aislados con policloruro de vinilo (PVC) para tensiones nominales 450/750 V, inclusive -Parte 5: cables flexibles (cordones) (IEC 60227-5, MOD) Noviembre/2008 Primera edicion | 1
RL-2022-70514083-APN-DNDRYS#MDP | 30702968808 | C1427BTS | Construccion | Cables aislados con policloruro de vinilo (PVC). Cables unipolares (sin envoltura) para instalaciones fijas | Todos los ensayos de la Norma hasta la seccion de 150 mm2 exceptuando los de la Resistencia a la propagacion de incendios | PNA-NM 247-3:2002 Cables aislados con compuestoselastometricos termofijos para tensiones nominales hasta 450/750 V, inclusive -Parte 3: cables unipolares (sin envoltura) para instalaciones fijas (IEC 60227-3, MOD) Noviembre/2008 Primera edicion | 1
RL-2022-70514083-APN-DNDRYS#MDP | 30702968808 | C1427BTS | Construccion | Interruptores de baja tension | Todos los ensayos de la Norma | Norma Paraguaya NP 2 002 88 Interruptores de baja tension. Ensayos Enero/2016 Segunda edicion | 1
RL-2022-70514083-APN-DNDRYS#MDP | 30702968808 | C1427BTS | Construccion | Switches for household and similar fixed- electrical installations | Todos los ensayos de la Norma exceptuando el ensayo de fatiga de 19.3 | IEC 60669-1:2017 Switches for household and similar fixed-electrical installations – Part 1: General requirements | 1
RL-2022-70514083-APN-DNDRYS#MDP | 30702968808 | C1427BTS | Electronica de consumo | Equipment for general lighting purposes | EMC immunity requirements | IEC 61547 Ed. 2.0 (2009) Apartado 5.3 Radio – frequency electromagnetic fields | 1
RL-2022-70514083-APN-DNDRYS#MDP | 30702968808 | C1427BTS | Electronica de consumo | Electrical lighting and similar equipment | Limits and methods of measurement of radio disturbance characteristics | CISPR 15 Ed. 9.0 (2018) Apartados 4.3 y 8 Emision conducida desde 9kHz a 30MHz. | 1
RL-2022-70514083-APN-DNDRYS#MDP | 30702968808 | C1427BTS | Bienes de capital y/o intermedios metalmecanicos | Electric motor- operated hand- held tools, transportable tools and lawn machinery | Particular requirements for hand-held drills and impact drills | IEC 62841, Ed. 1.0 2014 Punto 18.8 de CEM | 1
RL-2022-70514083-APN-DNDRYS#MDP | 30702968808 | C1427BTS | Alimentos y bebidas | Revestimientos epoxidicos, envases plasticos en sus distintos tipos (multilaminados, rigidos semiflexibles y flexibles), tapones (de corcho o sinteticos) y guarniciones para tapa a rosca | Determinacion del contenido de ftalatos por GC-MS | IN Q 56 version 3 Rev. 0 (basado en el punto 6.3.2 de la Norma UNE EN 14372:2005) Res. C26/2013 | 1
RL-2022-70514083-APN-DNDRYS#MDP | 30702968808 | C1427BTS | Alimentos y bebidas | Revestimientos epoxidicos, enc¿vases plasticos en sus distintos tipo (multilaminados, rigidos, semiflexibles y flexibles), tapones (de corcho o sintpeticos) y guarniciones para tapa a rosca | Determinacion de contenido de ftalatos por HPLC | IN Q 34 version 2 Rev. 7 Vigencia Nov 2018 (Res. C26/2013) | 1
RL-2022-70514083-APN-DNDRYS#MDP | 30702968808 | C1427BTS | Textil e indumentaria (incluyendo cadena de algodon) | Fibras filamentos e hilados textiles | Denominaciones de las fibras textiles y etiquetado y marcado de la composicion en fibras de los productos textiles | Reglamento (UE) 1007-2011 | 1
RL-2022-70514083-APN-DNDRYS#MDP | 30702968808 | C1427BTS | Textil e indumentaria (incluyendo cadena de algodon) | Fibras, filamentos e hilados textiles, tejidos y telas (planos, de punto o no tejidos). Productos textiles, articulos terminados y prendas confeccionadas. Componentes de prendas de vestir y calzados | Quantitative Chemical Analysis | ISO 1833:2006 Partes 1,5,8,15,19. | 1
RL-2022-70514083-APN-DNDRYS#MDP | 30702968808 | C1427BTS | Electronica de consumo | Pilas y baterias primarias | Determinacion de contenido de plomo, cadmio y mercurio por AAS e ICP-OES | IN Q 33, V3 R0 IN Q 81, V3 R0 | 1
RL-2022-70514083-APN-DNDRYS#MDP | 30702968808 | C1427BTS | Juguetes | Juguetes | Norma completa de seguridad de los juguetes. Parte 3: Migracion de ciertos elementos | EN 71-3:2013 + A3:2018 | 1
RL-2022-70514083-APN-DNDRYS#MDP | 30702968808 | C1427BTS | Juguetes | Juguetes quimicos (conjuntos) que no sean juegos experimentales | Norma comple Seguridad de los juguestes. Parte 5: Juguetes quimicos (conjuntos) que no sean experimentales | EN 71-5:2015 UNE-EN71-5:2016 | 1
RL-2022-70514083-APN-DNDRYS#MDP | 30702968808 | C1427BTS | Electronica de consumo | Primary Batteries | Norma complete Primary Batteries Part 1: General | IEC 60086-1:2015 Ley 26.184 y modificatorias Res. 14/2007 (SDAS), Res 21/2009 (SGA y DS) | 1
RL-2022-70514083-APN-DNDRYS#MDP | 30702968808 | C1427BTS | Electronica de consumo |  | Norma complete Primary Batteries Part 2: Physical and Electrical Specifications | IEC 60086-2:2015 Ley 26.184 y modificatorias Res 14/2007 (SADS), Res 848/2007 (SADS) y Res 21/2019 (SGAyDS) | 1
RL-2022-70514083-APN-DNDRYS#MDP | 30702968808 | C1427BTS | Electronica de consumo | Lamparas fluorecentes compactas, circulares y tubulares | Etiquetado de Eficiencia Energetica. Requisitos generales | NP 51004 15: (Agosto 2015) | 1
RL-2022-70514083-APN-DNDRYS#MDP | 30702968808 | C1427BTS | Electronica de consumo | Lamparas incandescentes de uso domestico y similares | Etiquetado de Eficiencia Energetica. Requisitos generales | NP 51004 15: (Agosto 2015) | 1
RL-2022-70514083-APN-DNDRYS#MDP | 30702968808 | C1427BTS | Electrodomesticos | Acondicionadores de aire | Etiquetado de Eficiencia Energetica. Requisitos generales | NP 51002 14 (Abril 2014) | 1
RL-2022-70514083-APN-DNDRYS#MDP | 30702968808 | C1427BTS | Electrodomesticos | Aparatos de refrigeracion autocontenidos (refrigeradores, congeladores y combinados) | Etiquetado de Eficiencia Energetica. Requisitos generales | NP 51003 15 (Agosto 2015) | 1
RL-2022-70514083-APN-DNDRYS#MDP | 30702968808 | C1427BTS | Electrodomesticos | Aparatos electricos fijos de calentamiento instantaneo de agua | Etiquetado de Eficiencia Energetica. Requisitos generales | NP 51006 17 (Octubre 2017) | 1
RL-2022-70514083-APN-DNDRYS#MDP | 30702968808 | C1427BTS | Electronica de consumo | Lamparas de uso domestico y usos similares para iluminacion general | Eriquetado de Eficiencia Energetica | Anexo 1 Decreto Supremo N° 009-2017-em Peru | 1
RL-2022-70514083-APN-DNDRYS#MDP | 30702968808 | C1427BTS | Electronica de consumo |  | Mediciones de Flujo Luminoso | CIE 84: 1989 | 1
RL-2022-70514083-APN-DNDRYS#MDP | 30702968808 | C1427BTS | Electronica de consumo | Lamparas de uso domestico y usos similares para iluminacion general | Lamparas de incandescencia de tugsteno para iluminacion domestica y similares. Requerimientos de performance | IEC 60064:1993 +AMD1:2000 +AMD2:2002 +AMD3: 2005 | 1
RL-2022-70514083-APN-DNDRYS#MDP | 30702968808 | C1427BTS | Electronica de consumo | Lamparas de uso domestico y usos similares para iluminacion general | Lamparas fluorescents de doble casquillo. Especificaciones de performance | IEC 60081:1997 +AMD1:2000 +AMD2:2003 +AMD3:2005 +AMD4:2010 +AMD5: 2013 +AMD6: 2017 | 1
RL-2022-70514083-APN-DNDRYS#MDP | 30702968808 | C1427BTS | Electronica de consumo | Lamparas de uso domestico y usos similares para iluminacion general | Especificaciones de performance | IEC 60901:1996 +AMD1:1997 +AMD2:2000 +AMD3:2004 +AMD4:2007 +AMD5:2011 +AMD6:2014 | 1
RL-2022-70514083-APN-DNDRYS#MDP | 30702968808 | C1427BTS | Electronica de consumo | Lamparas de uso domestico y usos similares para iluminacion general | Lamparas LED con balastro autoatico para servicios de iluminacion general con tesiones de alimentacion > 50V Especificaciones de performance | IEC 62612:2013 +AMD1:2015 +AMD2:2018 | 1
RL-2022-70514083-APN-DNDRYS#MDP | 30702968808 | C1427BTS | Electronica de consumo | Lamparas de uso domestico y usos similares para iluminacion general | Metodo de medicion de la intensidad del haz central y angulo (s) del haz de las lamparas reflectoras | IEC TR 61341:2010 | 1
RL-2022-70514083-APN-DNDRYS#MDP | 30702968808 | C1427BTS | Electronica de consumo | Lamparas de uso domestico y usos similares para iluminacion general | Mediciones electricas y fotometricas de estado solido | IES-LM-79-08 | 1
RL-2022-70514083-APN-DNDRYS#MDP | 30702968808 | C1427BTS | Electronica de consumo | Balastos para lamparas fluorescentes de uso domestico y similares para iluminacion general | Etiquetado de eficiencia energetica | Anexo 2 Decreto Supremo N° 009-2017-em Peru | 1
RL-2022-70514083-APN-DNDRYS#MDP | 30702968808 | C1427BTS | Electronica de consumo | Balastos para lamparas fluorescentes de uso domestico y similares para iluminacion general | Especificaciones de performance | IEC 60081:1997 +AMD1:2000 +AMD2:2003 +AMD3:2005 +AMD4:2010 +AMD5:2013 +AMD6:2017 | 1
RL-2022-70514083-APN-DNDRYS#MDP | 30702968808 | C1427BTS | Electronica de consumo | Balastos para lamparas fluorescentes de uso domestico y similares para iluminacion general | Metodo de medicion para determiner la potencia de entrada total de los circuitos de control y la eficiencia del control | IEC 62442-1:2011 | 1
RL-2022-70514083-APN-DNDRYS#MDP | 30702968808 | C1427BTS | Electronica de consumo | Balastos para lamparas fluorescentes de uso domestico y similares para iluminacion general | Metodo de medicion para determinar la potencia de entrada total de los circuitos de control y la eficiencia del control | IEC 62442-1:2018 | 1
RL-2022-70514083-APN-DNDRYS#MDP | 30702968808 | C1427BTS | Electrodomesticos | Aparatos de refrigeracion de uso domestico | Etiquetado de eficiencia energetica | Anexo 3 Decreto Supremo N° 009- 2017-em Peru | 1
RL-2022-70514083-APN-DNDRYS#MDP | 30702968808 | C1427BTS | Electrodomesticos | Aparatos de refrigeracion de uso domestico | Requisitos particulares para refrigeradores, gabinetes de almacenamiento de alimentos congelados y congeladores de alimentos | IEC 60704-2-14: 2013 +AMD:2019 | 1
RL-2022-70514083-APN-DNDRYS#MDP | 30702968808 | C1427BTS | Electrodomesticos | Aparatos de refrigeracion de uso domestico | Caracteristicas y metodos de ensayo | IEC 62552:2007 | 1
RL-2022-70514083-APN-DNDRYS#MDP | 30702968808 | C1427BTS | Electrodomesticos | Calentadores de agua, electricos de acumulacion, de uso domestico | Etiquetado de eficiencia energetica | Anexo 9.1 Decreto Supremo N° 009-2017 | 1
RL-2022-70514083-APN-DNDRYS#MDP | 30702968808 | C1427BTS | Electrodomesticos | Calentadores de agua, electricos de acumulacion, de uso domestico | Eficiencia energetica en calentadores de agua electricos tipo con tanque de almacenamiento para propositos domestico. Rangos de eficiencia y etiquetado | NTP 370.502: 2009 | 1
RL-2022-70514083-APN-DNDRYS#MDP | 30702968808 | C1427BTS | Electrodomesticos | Calentadores de agua, electricos de acumulacion, de uso domestico | Eficiencia energetica. Artefactos electricos fijos de calentamiento instantaneo de agus para uso domestico. Clasificacion del consume energetico y etiquetado. | NTP 370-504:2009 | 1
RL-2022-70514083-APN-DNDRYS#MDP | 30702968808 | C1427BTS | Electronica de consumo | Lamparas LED, luminarias LED, modulos LED | Metodos de ensayo para lamparas LED, luminarias LED y modulos LED | CIE S 025/E:2015 CIE S 025/E:2019 | 1
RL-2022-70514083-APN-DNDRYS#MDP | 30702968808 | C1427BTS | Electronica de consumo | Lamparas LED | Eficiencia energetica. Lamparas LED. Especificaciones y etiquetado | UNIT 1218:2018 | 1
RL-2022-70514083-APN-DNDRYS#MDP | 30702968808 | C1427BTS | Electronica de consumo | Lamparas autoalentadas para servicios de iluminacion con voltajes de suministro >50V | Requerimientos de performance | IEC 62612:2013 +AMD1:2015 +AMD2:2018 | 1
RL-2022-70514083-APN-DNDRYS#MDP | 30702968808 | C1427BTS | Electrodomesticos | Hornos a microondas para uso domestico | Etiquetado de eficiencia energetica | IRAM 62412:2019 | 1
RL-2022-70514083-APN-DNDRYS#MDP | 30702968808 | C1427BTS | Electrodomesticos | Acondicionadores de aire | Etiquetado de eficiencia energetica | IRAM 62406:2009 | 1
RL-2022-70514083-APN-DNDRYS#MDP | 30702968808 | C1427BTS | Equipamiento Medico | Equipos electromedicos | Particular requirements for the basic safety and essential performance of electromygraphs and evoked response equipment | IEC 60601-2-40:2016 Excepto: 201.12.4.6 presion acustica terapeutica o de diagnostico | 1
RL-2022-70514083-APN-DNDRYS#MDP | 30702968808 | C1427BTS | Equipamiento Medico | Equipos electromedicos | Paticular requirements for the basic safety and essential performance of electroenchepahlograph | IEC 80601-2-26:2019 Excepto: 201.12 Exactirud de los controles e instrumentos y proteccion contra salidas peligrosas 201.15.3.5.101 Requisitos adicionales para manipulacion ruda | 1
RL-2022-70514083-APN-DNDRYS#MDP | 30702968808 | C1427BTS | Equipamiento Medico | Equipos electromedicos | Particular requirements for basic safety and essential performance of pulse oximeter equipment | ISO 80601-2-61:2017 | 1
RL-2022-70514083-APN-DNDRYS#MDP | 30702968808 | C1427BTS | Equipamiento Medico | Equipamiento electrico para medicion, control y uso de laboratorio | Particular requirements for laboratory equipement for the heating of materials | IEC 61010-2-010:2019 | 1
RL-2022-70514083-APN-DNDRYS#MDP | 30702968808 | C1427BTS | Electronica de consumo | Equipamiento electrico para medicion, control y uso de laboratorio | Particular requerimentes for in vitro diagnostic (ivd) medical equipment | IEC 61010-2-101:2018 | 1
RL-2022-70514083-APN-DNDRYS#MDP | 30702968808 | C1427BTS | Electronica de consumo | Equipamiento electrico para medicion, control y uso de laboratorio | Particular requeriments for automatic and semi-automatic laboratory equipment for analysis and other purposes | IEC 61010-2-081:2019 | 1
RL-2022-70514083-APN-DNDRYS#MDP | 30702968808 | C1427BTS | Electronica de consumo | Luminarias | General requirements ans tests | IEC 60598-1:2014 +AMD1:2017 (Excepto 4.24 y 4.28 ensayos segun normas IEC 62471 o IEC 60068-2-14 respectivamente) | 1
RL-2022-70514083-APN-DNDRYS#MDP | 30702968808 | C1427BTS | Electronica de consumo | Luminarias para iluminacion de emergencia | Particular requeriments – Luminaires for stage lighting, television and film studios (outdoor and indoor) | IEC 60598-2-17:2017 (Excepto 4.24 y 4.28 ensayos segun normas IEC 62471 o IEC 60068-2-14 respectivamente) | 1
RL-2022-70514083-APN-DNDRYS#MDP | 30702968808 | C1427BTS | Electronica de consumo | Luminarias para iluminacion de emergencia | Particular requeriments – Luminaires for emergency lighting | IEC 60598-2-22:2014 +AMD1:2017 (Excepto Anexo A) | 1
RL-2022-70514083-APN-DNDRYS#MDP | 30702968808 | C1427BTS | Electronica de consumo | Equipo de control lampara | General and safety an requirements | IEC 61347-1:2015 +AMD1:2017 (Excepto Anexo G) | 1
RL-2022-70514083-APN-DNDRYS#MDP | 30702968808 | C1427BTS | Electronica de consumo | Equipo de control lampara | Particular requeriments for battery supplied electronic controlear for emergency lighting (self-contained) | IEC 6147-2-7:2011 +AMD1:2017 | 1
RL-2022-70514083-APN-DNDRYS#MDP | 30702968808 | C1427BTS | Electronica de consumo | Equipo de control lampara | Particular requeriments for miscellaneous electronic circuits used with luminaires | IEC 61347-2-11:2001 +AMD1:2017 | 1
RL-2022-70514083-APN-DNDRYS#MDP | 30702968808 | C1427BTS | Construccion | Sistemas de conductos para la gestion de cables | General requirements | IEC 61386-1:2008 +AMD1:2017 | 1
RL-2022-70514083-APN-DNDRYS#MDP | 30702968808 | C1427BTS | Construccion | Cajas y recintos para accesorios electricos para el hogar y otras instalaciones electricas fijas y similares | Particular requirements | IEC 60670-21:2004. +AMD1:2016 | 1
RL-2022-70514083-APN-DNDRYS#MDP | 30702968808 | C1427BTS | Construccion | Cajas y recintos para accesorios electricos para el hogar y otras instalaciones electricas fijas similares | Particular requirements for floor boxes and enclosures | IEC 60670-23:2006 +AMD1:2016 | 1
RL-2022-70514083-APN-DNDRYS#MDP | 30702968808 | C1427BTS | Electronica de consumo | Uninterruptible power systems (UPS) | General and safety requirements for UPS | IEC 62040-1:2017 Excepto: Anexo CC y ensayos que involucren corrientes nominales de salida de UPS superiors a 16 A r.m.s y Corrientes de cortocircuito superiors a 10kA | 1
RL-2022-70514083-APN-DNDRYS#MDP | 30702968808 | C1427BTS | Generacion de Energia | Safety of transformers, reactors, power suppy units and combinatios thereof | General requeriments and tests | IEC 61558-1:2017 (Excepto cap. 19.9: el ensayo de caucho en bomba de oxigeno, bajo presion) | 1
RL-2022-70514083-APN-DNDRYS#MDP | 30702968808 | C1427BTS | Electronica de consumo | Audio/video, information and communication technology equipment | Safety requirements | IEC 62368-1:2018 | 1
RL-2022-70514083-APN-DNDRYS#MDP | 30702968808 | C1427BTS | Farmaceutica | Envases y embalajes. Tubos flexibles de aluminio | Requisitos generales y particulares | IRAM 6768:2015 Excepto punto 4. Requisitos generales | 1
RL-2022-70514083-APN-DNDRYS#MDP | 30702968808 | C1427BTS | Farmaceutica | Envases y embalajes. Tubos flexibles de aluminio | Requisitos generales y particulares | IRAM 6760:2014 | 1
RL-2022-70514083-APN-DNDRYS#MDP | 30702968808 | C1427BTS | Farmaceutica | Envases y embalajes. Tubos flexibles de aluminio | Requisitos generales y particulares | IRAM 6762:2013 | 1
RL-2022-70514083-APN-DNDRYS#MDP | 30702968808 | C1427BTS | Farmaceutica | Envases y embalajes. Tubos flexibles de aluminio | Requisitos generales y particulares | IRAM 6764:2013 | 1
RL-2022-70514083-APN-DNDRYS#MDP | 30702968808 | C1427BTS | Farmaceutica | Envases y embalajes. Tubos flexibles de aluminio | Requisitos generales y particulares | IRAM 6766:2015 | 1
RL-2022-70514083-APN-DNDRYS#MDP | 30702968808 | C1427BTS | Farmaceutica | Envases y embalajes. Tubos flexibles de aluminio | Requisitos generales y particulares | IRAM 6767:2015 | 1
RL-2022-70514083-APN-DNDRYS#MDP | 30702968808 | C1427BTS | Farmaceutica | Envases y embalajes. Tubos flexibles de aluminio | Requisitos generales y particulares | IRAM 1109- B6:2013 | 1
RL-2022-70514083-APN-DNDRYS#MDP | 30702968808 | C1427BTS | Bicicletas y afines | Bicicletas. Camaras neumaticas | Requisitos y metodos de ensayo | IRAM 40025:2009 (Excepto 5.1 “Resistencia a la traccion en el punto de rotura y alargamiento de la rotura” Excepto 5.2: “Resistencia a la traccion de union de tope” Excepto 5.3: “Resistencia a la adhesion de la base de goma de la valvula” | 1
RL-2022-70514083-APN-DNDRYS#MDP | 30702968808 | C1427BTS | Bicicletas y afines | Bicicletas. Camaras neumaticas | Requisitos y metodos de ensayo | IRAM 113330:2010 (Excepto 5.2: “Carga de traccion del alambre del talon” Excpeto 5.5: “Resistencia al Ozono”) | 1
RL-2022-70514083-APN-DNDRYS#MDP | 30702968808 | C1427BTS | Petroleo/Gas | Rejillas de ventilacion permanente para instalaciones de gas | Norma completa. Requisitos de cumplimiento | NAG 215:2008 | 1
RL-2022-70514083-APN-DNDRYS#MDP | 30702968808 | C1427BTS | Petroleo/Gas | Conjunto Puerta- marco de gabinetes o nichos que alojan al Sistema de regulacion de medicion | Norma complete. Excepto puntos 6.9 y 8. Requisitos de cumplimiento | NAG 237:1998 | 1
RL-2022-70514083-APN-DNDRYS#MDP | 30702968808 | C1427BTS | Electrodomesticos | Lavavajillas electrodomesticos. Parte 3 – Etiquetado de eficiencia energetica | Norma completa | IRAM 2294-3 Ed.1 | 1
RL-2022-70514083-APN-DNDRYS#MDP | 30702968808 | C1427BTS | Electrodomesticos | Electric dishwashers for household use – methods for measuring the performance | Norma completa | IEC 60436:2015 Ed. 4.0 | 1
RL-2022-70514083-APN-DNDRYS#MDP | 30702968808 | C1427BTS | Electrodomesticos | Electric dishwashers for household use – methods for measuring the performance | Norma completa | IEC 60436:2015 Ed. 4.0 / AMD1:2020 | 1
RL-2022-70514083-APN-DNDRYS#MDP | 30702968808 | C1427BTS | Ascensores | Ascensores electricos de pasajeros- Seguridad para la construccion e instalacion | Cl. 7.7 Enclavamiento y control de cierre (Exceptuando: Cl 7.7.2.2, Cl. 7.7.4, Cl. 7.7.5.2, Cl. 7.7.6.1) | IRAM 3681:2019 | 1
RL-2022-70514083-APN-DNDRYS#MDP | 30702968808 | C1427BTS | Ascensores | Ascensores electricos de pasajeros- Seguridad para la construccion e instalacion | Cl. 9.8 Ensayos en frenos de Paracaidas de ascensores de transporte de personas. | IRAM 3681:2019 | 1
RL-2022-70514083-APN-DNDRYS#MDP | 30702968808 | C1427BTS | Ascensores | Ascensores electricos de pasajeros- Seguridad para la construccion e instalacion | Cl 9.9: Limitador de velocidad (exceptuando: Cl 9.9.6.1, | IRAM 3681:2019 | 1
RL-2022-70514083-APN-DNDRYS#MDP | 30702968808 | C1427BTS | Ascensores | Ascensores electricos de pasajeros- Seguridad para la construccion e instalacion | Cl 9.9.6.2, Cl 9.9.6.5, Cl 9.9.6.6, | IRAM 3681:2019 | 1
RL-2022-70514083-APN-DNDRYS#MDP | 30702968808 | C1427BTS | Ascensores | Ascensores electricos de pasajeros- Seguridad para la construccion e instalacion | Cl 9.9.6.7, Cl 9.9.7, Cl 9.9.8, Cl 9.9.9) | IRAM 3681:2019 | 1
RL-2022-70514083-APN-DNDRYS#MDP | 30702968808 | C1427BTS | Ascensores | Ascensores electricos de pasajeros- Seguridad para la construccion e instalacion | Cl. 9.9.4 Ensayo de tirado de cables de Limitadores de velocidad. | IRAM 3681:2019 | 1
RL-2022-70514083-APN-DNDRYS#MDP | 30702968808 | C1427BTS | Ascensores | Ascensores electricos de pasajeros- Seguridad para la construccion e instalacion | Cl. 10. 3 Ensayo de amortiguadores. | IRAM 3681:2019 | 1
RL-2022-70514083-APN-DNDRYS#MDP | 30702968808 | C1427BTS | Ascensores | Ascensores electricos de pasajeros- Seguridad para la construccion e instalacion | Cl. 10.4 Carrera de los amortiguadores de cabina y de contrapeso. | IRAM 3681:2019 | 1
RL-2022-70514083-APN-DNDRYS#MDP | 30702968808 | C1427BTS | Ascensores | Ascensores electricos de pasajeros- Seguridad para la construccion e instalacion | Cl. 10.5 Dispositivos de seguridad de final de recorrido. Cl. 14.1.2 Proteccion contra defectos electricos, maniobras; prioridades, Dispositivos electricos de seguridad | IRAM 3681:2019 | 1
RL-2022-70514083-APN-DNDRYS#MDP | 30702968808 | C1427BTS | Ascensores | Ascensores electricos de pasajeros- Seguridad para la construccion e instalacion | Cl. 14.1.2.2 Contactos de seguridad | IRAM 3681:2019 | 1
RL-2022-70514083-APN-DNDRYS#MDP | 30702968808 | C1427BTS | Ascensores | Ascensores electricos de pasajeros- Seguridad para la construccion e instalacion | Cl. 15.6 Limitador de Velocidad | IRAM 3681:2019 | 1
RL-2022-70514083-APN-DNDRYS#MDP | 30702968808 | C1427BTS | Ascensores | Ascensores electricos de pasajeros- Seguridad para la construccion e instalacion | Anexo F: Componentes de seguridad –procedimientos para aprobacion de ensayos de tipo F.1 Introduccion | IRAM 3681:2019 | 1
RL-2022-70514083-APN-DNDRYS#MDP | 30702968808 | C1427BTS | Ascensores | Ascensores electricos de pasajeros- Seguridad para la construccion e instalacion | F.2 Dispositivos de enclavamientos de puertas (exceptuando: Cl F.2.1.2, F.2.2.4.5, F.2.3) | IRAM 3681:2019 | 1
RL-2022-70514083-APN-DNDRYS#MDP | 30702968808 | C1427BTS | Ascensores | Ascensores electricos de pasajeros- Seguridad para la construccion e instalacion | F3. Paracaidas (exceptuando: Cl F.3.3.2.2, Cl F.3.3.3.2, F.3.3.3) | IRAM 3681:2019 | 1
RL-2022-70514083-APN-DNDRYS#MDP | 30702968808 | C1427BTS | Ascensores | Ascensores electricos de pasajeros- Seguridad para la construccion e instalacion | F.4 Limitadores de velocidad | IRAM 3681:2019 | 1
RL-2022-70514083-APN-DNDRYS#MDP | 30702968808 | C1427BTS | Ascensores | Ascensores electricos de pasajeros- Seguridad para la construccion e instalacion | F.5 - F.5.3.2.6.4: Amortiguadores | IRAM 3681:2019 | 1
RL-2022-74547097-APN-DNDRYS#MDP | 30708533838 | C1292ABA | Electrodomesticos | Fichas bipolares con toma de tierra para usos domiciliarios y similares, de 10 A, 250 V de corriente alterna | Marcado (Cap. 8) Completo | IRAM 2073 (2009-11-12) | 1
RL-2022-74547097-APN-DNDRYS#MDP | 30708533838 | C1292ABA | Electrodomesticos | Fichas bipolares con toma de tierra para usos domiciliarios y similares, de 10 A, 250 V de corriente alterna | Verificacion de las dimensiones (Cap. 9) Completo | IRAM 2073 (2009-11-12) | 1
RL-2022-74547097-APN-DNDRYS#MDP | 30708533838 | C1292ABA | Electrodomesticos | Fichas bipolares con toma de tierra para usos domiciliarios y similares, de 10 A, 250 V de corriente alterna | Proteccion contra contactos electricos (Cap. 10) Todos los ensayos del Capitulo exceptuando: 10.5 de IRAM-NM 60884-1 (2006-06) (Ensayo para tomacorrientes con obturadores). 10.7 de IRAM-NM 60884-1 (2006-06) (Ensayo para tomacorrientes con proteccion aumentada) | IRAM 2073 (2009-11-12) | 1
RL-2022-74547097-APN-DNDRYS#MDP | 30708533838 | C1292ABA | Electrodomesticos | Fichas bipolares con toma de tierra para usos domiciliarios y similares, de 10 A, 250 V de corriente alterna | Disposiciones para la puesta a tierra (Cap. 11) Completo | IRAM 2073 (2009-11-12) | 1
RL-2022-74547097-APN-DNDRYS#MDP | 30708533838 | C1292ABA | Electrodomesticos | Fichas bipolares con toma de tierra para usos domiciliarios y similares, de 10 A, 250 V de corriente alterna | Bornes (Cap. 12) Completo | IRAM 2073 (2009-11-12) | 1
RL-2022-74547097-APN-DNDRYS#MDP | 30708533838 | C1292ABA | Electrodomesticos | Fichas bipolares con toma de tierra para usos domiciliarios y similares, de 10 A, 250 V de corriente alterna | Construccion de las fichas (Cap. 14) Todos los ensayos del capitulo exceptuando: 14.2 de IRAM-NM 60884-1 (Resistencia mecanica para fichas y tomacorrientes moviles) 14.5 de IRAM-NM 60884-1 (Solo para tomacorrientes con obturadores) 14.18 de IRAM-NM 60884-1 14.25 de IRAM-NM 60884-1 (Ensayos para membranas) | IRAM 2073 (2009-11-12) | 1
RL-2022-74547097-APN-DNDRYS#MDP | 30708533838 | C1292ABA | Electrodomesticos | Fichas bipolares con toma de tierra para usos domiciliarios y similares, de 10 A, 250 V de corriente alterna | Resistencia al envejecimiento, a la entrada perjudicial del agua y a la humedad (Cap. 16) Completo | IRAM 2073 (2009-11-12) | 1
RL-2022-74547097-APN-DNDRYS#MDP | 30708533838 | C1292ABA | Electrodomesticos | Fichas bipolares con toma de tierra para usos domiciliarios y similares, de 10 A, 250 V de corriente alterna | Resistencia de aislacion y rigidez dielectrica (Cap. 17) Completo | IRAM 2073 (2009-11-12) | 1
RL-2022-74547097-APN-DNDRYS#MDP | 30708533838 | C1292ABA | Electrodomesticos | Fichas bipolares con toma de tierra para usos domiciliarios y similares, de 10 A, 250 V de corriente alterna | Funcionamiento de los contactos de tierra (Cap. 18) Completo | IRAM 2073 (2009-11-12) | 1
RL-2022-74547097-APN-DNDRYS#MDP | 30708533838 | C1292ABA | Electrodomesticos | Fichas bipolares con toma de tierra para usos domiciliarios y similares, de 10 A, 250 V de corriente alterna | Calentamiento (Cap. 19) Completo | IRAM 2073 (2009-11-12) | 1
RL-2022-74547097-APN-DNDRYS#MDP | 30708533838 | C1292ABA | Electrodomesticos | Fichas bipolares con toma de tierra para usos domiciliarios y similares, de 10 A, 250 V de corriente alterna | Capacidad de ruptura (Cap. 20) Completo | IRAM 2073 (2009-11-12) | 1
RL-2022-74547097-APN-DNDRYS#MDP | 30708533838 | C1292ABA | Electrodomesticos | Fichas bipolares con toma de tierra para usos domiciliarios y similares, de 10 A, 250 V de corriente alterna | Funcionamiento anormal (Cap. 21) Completo (exceptuado para tomacorrientes con obturadores) | IRAM 2073 (2009-11-12) | 1
RL-2022-74547097-APN-DNDRYS#MDP | 30708533838 | C1292ABA | Electrodomesticos | Fichas bipolares con toma de tierra para usos domiciliarios y similares, de 10 A, 250 V de corriente alterna | Cables flexibles y sus conexiones (Cap. 23) Completo | IRAM 2073 (2009-11-12) | 1
RL-2022-74547097-APN-DNDRYS#MDP | 30708533838 | C1292ABA | Electrodomesticos | Fichas bipolares con toma de tierra para usos domiciliarios y similares, de 10 A, 250 V de corriente alterna | Resistencia mecanica (Cap. 24) Todos los ensayos del capitulo, excepto: 24.1 de IRAM-NM 60884-1 (Ensayo de impacto) 24.4 de IRAM-NM 60884-1 (Ensayo de impacto a baja temperatura) 24.7 de IRAM- NM 60884-1 (Ensayo de abrasion) | IRAM 2073 (2009-11-12) | 1
RL-2022-74547097-APN-DNDRYS#MDP | 30708533838 | C1292ABA | Electrodomesticos | Fichas bipolares con toma de tierra para usos domiciliarios y similares, de 10 A, 250 V de corriente alterna | Resistencia al calor (Cap. 25) Completo | IRAM 2073 (2009-11-12) | 1
RL-2022-74547097-APN-DNDRYS#MDP | 30708533838 | C1292ABA | Electrodomesticos | Fichas bipolares con toma de tierra para usos domiciliarios y similares, de 10 A, 250 V de corriente alterna | Tornillos, partes conductoras de corrientes y conexiones (Cap. 26) Completo | IRAM 2073 (2009-11-12) | 1
RL-2022-74547097-APN-DNDRYS#MDP | 30708533838 | C1292ABA | Electrodomesticos | Fichas bipolares con toma de tierra para usos domiciliarios y similares, de 10 A, 250 V de corriente alterna | Lineas de fuga, distancias en aire y distancias a traves de componentes de sellado (Cap. 27) Completo | IRAM 2073 (2009-11-12) | 1
RL-2022-74547097-APN-DNDRYS#MDP | 30708533838 | C1292ABA | Electrodomesticos | Fichas bipolares con toma de tierra para usos domiciliarios y similares, de 10 A, 250 V de corriente alterna | Resistencia del material aislante al calor anormal, al fuego y a las corrientes superficiales (Cap. 28) Todos los ensayos del capitulo, excepto: 28.1.2 de IRAM-NM 60884-1 (Ensayo para ficha con espigas con vainas) | IRAM 2073 (2009-11-12) | 1
RL-2022-74547097-APN-DNDRYS#MDP | 30708533838 | C1292ABA | Electrodomesticos | Fichas bipolares con toma de tierra para usos domiciliarios y similares, de 10 A, 250 V de corriente alterna | Resistencia a la corrosion (Cap. 29) Completo | IRAM 2073 (2009-11-12) | 1
RL-2022-74547097-APN-DNDRYS#MDP | 30708533838 | C1292ABA | Electrodomesticos | Fichas bipolares con toma de tierra para usos domiciliarios y similares, de 10 A, 250 V de corriente alterna | Ensayos adicionales en espigas provistas con vainas aislantes (Cap. 30) Todos los ensayos del capitulo, excepto: 30.1 de IRAM-NM 60884-1 (Ensayo de presion a temperatura elevada) | IRAM 2073 (2009-11-12) | 1
RL-2022-74547097-APN-DNDRYS#MDP | 30708533838 | C1292ABA | Otros | Encendedores | Norma Completa | IRAM 3980 (2007) M1 (2011) | 1
RL-2022-74547097-APN-DNDRYS#MDP | 30708533838 | C1292ABA | Electronica de Consumo | Receptores y monitores de television de uso domestico | Completo | IRAM 62411:2012 | 1
RL-2022-74547097-APN-DNDRYS#MDP | 30708533838 | C1292ABA | Electronica de Consumo | Aparatos electricos alimentados desde la red y partes alimentadas por la red de otros aparatos que utilicen ademas otras fuentes de energia (no electrica) | Completo | IRAM 62301:2012 | 1
RL-2022-74547097-APN-DNDRYS#MDP | 30708533838 | C1292ABA | Electrodomesticos | Fichas bipolares con toma de tierra para usos domiciliarios y similares, de 10 A, 250 V de corriente alterna | Marcado (Cap. 8) Completo | IRAM 2073 (2009-11-12) | 1
RL-2022-74547097-APN-DNDRYS#MDP | 30708533838 | C1292ABA | Electrodomesticos | Fichas bipolares con toma de tierra para usos domiciliarios y similares, de 10 A, 250 V de corriente alterna | Verificacion de las dimensiones (Cap. 9) Completo | IRAM 2073 (2009-11-12) | 1
RL-2022-74547097-APN-DNDRYS#MDP | 30708533838 | C1292ABA | Electrodomesticos | Fichas bipolares con toma de tierra para usos domiciliarios y similares, de 10 A, 250 V de corriente alterna | Proteccion contra contactos electricos (Cap. 10) Todos los ensayos del Capitulo exceptuando: 10.5 de IRAM-NM 60884-1 (2006-06) (Ensayo para tomacorrientes con obturadores). 10.7 de IRAM-NM 60884-1 (2006-06) (Ensayo para tomacorrientes con proteccion aumentada) | IRAM 2073 (2009-11-12) | 1
RL-2022-74547097-APN-DNDRYS#MDP | 30708533838 | C1292ABA | Electrodomesticos | Fichas bipolares con toma de tierra para usos domiciliarios y similares, de 10 A, 250 V de corriente alterna | Disposiciones para la puesta a tierra (Cap. 11) Completo | IRAM 2073 (2009-11-12) | 1
RL-2022-74547097-APN-DNDRYS#MDP | 30708533838 | C1292ABA | Electrodomesticos | Fichas bipolares con toma de tierra para usos domiciliarios y similares, de 10 A, 250 V de corriente alterna | Bornes (Cap. 12) Completo | IRAM 2073 (2009-11-12) | 1
RL-2022-74547097-APN-DNDRYS#MDP | 30708533838 | C1292ABA | Electrodomesticos | Fichas bipolares con toma de tierra para usos domiciliarios y similares, de 10 A, 250 V de corriente alterna | Construccion de las fichas (Cap. 14) Todos los ensayos del capitulo exceptuando: 14.2 de IRAM-NM 60884-1 (Resistencia mecanica para fichas y tomacorrientes moviles) 14.5 de IRAM-NM 60884-1 (Solo para tomacorrientes con obturadores) 14.18 de IRAM-NM 60884-1 14.25 de IRAM-NM 60884-1 (Ensayos para membranas) | IRAM 2073 (2009-11-12) | 1
RL-2022-74547097-APN-DNDRYS#MDP | 30708533838 | C1292ABA | Electrodomesticos | Fichas bipolares con toma de tierra para usos domiciliarios y similares, de 10 A, 250 V de corriente alterna | Resistencia al envejecimiento, a la entrada perjudicial del agua y a la humedad (Cap. 16) Completo | IRAM 2073 (2009-11-12) | 1
RL-2022-74547097-APN-DNDRYS#MDP | 30708533838 | C1292ABA | Electrodomesticos | Fichas bipolares con toma de tierra para usos domiciliarios y similares, de 10 A, 250 V de corriente alterna | Resistencia de aislacion y rigidez dielectrica (Cap. 17) Completo | IRAM 2073 (2009-11-12) | 1
RL-2022-74547097-APN-DNDRYS#MDP | 30708533838 | C1292ABA | Electrodomesticos | Fichas bipolares con toma de tierra para usos domiciliarios y similares, de 10 A, 250 V de corriente alterna | Funcionamiento de los contactos de tierra (Cap. 18) Completo | IRAM 2073 (2009-11-12) | 1
RL-2022-74547097-APN-DNDRYS#MDP | 30708533838 | C1292ABA | Electrodomesticos | Fichas bipolares con toma de tierra para usos domiciliarios y similares, de 10 A, 250 V de corriente alterna | Calentamiento (Cap. 19) Completo | IRAM 2073 (2009-11-12) | 1
RL-2022-74547097-APN-DNDRYS#MDP | 30708533838 | C1292ABA | Electrodomesticos | Fichas bipolares con toma de tierra para usos domiciliarios y similares, de 10 A, 250 V de corriente alterna | Capacidad de ruptura (Cap. 20) Completo | IRAM 2073 (2009-11-12) | 1
RL-2022-74547097-APN-DNDRYS#MDP | 30708533838 | C1292ABA | Electrodomesticos | Fichas bipolares con toma de tierra para usos domiciliarios y similares, de 10 A, 250 V de corriente alterna | Funcionamiento anormal (Cap. 21) Completo (exceptuado para tomacorrientes con obturadores) | IRAM 2073 (2009-11-12) | 1
RL-2022-74547097-APN-DNDRYS#MDP | 30708533838 | C1292ABA | Electrodomesticos | Fichas bipolares con toma de tierra para usos domiciliarios y similares, de 10 A, 250 V de corriente alterna | Cables flexibles y sus conexiones (Cap. 23) Completo | IRAM 2073 (2009-11-12) | 1
RL-2022-74547097-APN-DNDRYS#MDP | 30708533838 | C1292ABA | Electrodomesticos | Fichas bipolares con toma de tierra para usos domiciliarios y similares, de 10 A, 250 V de corriente alterna | Resistencia mecanica (Cap. 24) Todos los ensayos del capitulo, excepto: 24.1 de IRAM-NM 60884-1 (Ensayo de impacto) 24.4 de IRAM-NM 60884-1 (Ensayo de impacto a baja temperatura) 24.7 de IRAM- NM 60884-1 (Ensayo de abrasion) | IRAM 2073 (2009-11-12) | 1
RL-2022-74547097-APN-DNDRYS#MDP | 30708533838 | C1292ABA | Electrodomesticos | Fichas bipolares con toma de tierra para usos domiciliarios y similares, de 10 A, 250 V de corriente alterna | Resistencia al calor (Cap. 25) Completo | IRAM 2073 (2009-11-12) | 1
RL-2022-74547097-APN-DNDRYS#MDP | 30708533838 | C1292ABA | Electrodomesticos | Fichas bipolares con toma de tierra para usos domiciliarios y similares, de 10 A, 250 V de corriente alterna | Tornillos, partes conductoras de corrientes y conexiones (Cap. 26) Completo | IRAM 2073 (2009-11-12) | 1
RL-2022-74547097-APN-DNDRYS#MDP | 30708533838 | C1292ABA | Electrodomesticos | Fichas bipolares con toma de tierra para usos domiciliarios y similares, de 10 A, 250 V de corriente alterna | Lineas de fuga, distancias en aire y distancias a traves de componentes de sellado (Cap. 27) Completo | IRAM 2073 (2009-11-12) | 1
RL-2022-74547097-APN-DNDRYS#MDP | 30708533838 | C1292ABA | Electrodomesticos | Fichas bipolares con toma de tierra para usos domiciliarios y similares, de 10 A, 250 V de corriente alterna | Resistencia del material aislante al calor anormal, al fuego y a las corrientes superficiales (Cap. 28) Todos los ensayos del capitulo, excepto: 28.1.2 de IRAM-NM 60884-1 (Ensayo para ficha con espigas con vainas) | IRAM 2073 (2009-11-12) | 1
RL-2022-74547097-APN-DNDRYS#MDP | 30708533838 | C1292ABA | Electrodomesticos | Fichas bipolares con toma de tierra para usos domiciliarios y similares, de 10 A, 250 V de corriente alterna | Resistencia a la corrosion (Cap. 29) Completo | IRAM 2073 (2009-11-12) | 1
RL-2022-74547097-APN-DNDRYS#MDP | 30708533838 | C1292ABA | Electrodomesticos | Fichas bipolares con toma de tierra para usos domiciliarios y similares, de 10 A, 250 V de corriente alterna | Ensayos adicionales en espigas provistas con vainas aislantes (Cap. 30) Todos los ensayos del capitulo, excepto: 30.1 de IRAM-NM 60884-1 (Ensayo de presion a temperatura elevada) | IRAM 2073 (2009-11-12) | 1
RL-2022-74547097-APN-DNDRYS#MDP | 30708533838 | C1292ABA | Otros | Encendedores | Norma Completa | IRAM 3980 (2007) M1 (2011) | 1
RL-2022-74547097-APN-DNDRYS#MDP | 30708533838 | C1292ABA | Electronica de Consumo | Receptores y monitores de television de uso domestico | Completo | IRAM 62411:2012 | 1
RL-2022-74547097-APN-DNDRYS#MDP | 30708533838 | C1292ABA | Electronica de Consumo | Aparatos electricos alimentados desde la red y partes alimentadas por la red de otros aparatos que utilicen ademas otras fuentes de energia (no electrica) | Completo | IRAM 62301:2012 | 1
RL-2022-102070362-APN-DNDRYS#MDP | 30707887008 | B1832IHI | Agro en general | Producto: Extracto de frutos y vegetales | Carotenoides | HPLC-DAD-MSMS | 0
RL-2022-102070362-APN-DNDRYS#MDP | 30707887008 | B1832IHI | Agro en general/Construccion | Suelo | Alcalinidad en extracto Acuoso | USDA LMM 4D2a2/SM 2320 B (#) | 0
RL-2022-102070362-APN-DNDRYS#MDP | 30707887008 | B1832IHI | Agro en general/Construccion | Suelo | Aluminio en el Extracto de Saturacion | NOM-021-RECNAT-2000 AS-19 | 0
RL-2022-102070362-APN-DNDRYS#MDP | 30707887008 | B1832IHI | Agro en general/Construccion | Suelo | Aluminio Intercambiable | NOM-021-RECNAT-2000 AS-33 | 0
RL-2022-102070362-APN-DNDRYS#MDP | 30707887008 | B1832IHI | Agro en general/Construccion | Suelo | Amonio Intercambiable/ Extraible KCL | NOM-021-RECNAT-2000 AS-08 | 0
RL-2022-102070362-APN-DNDRYS#MDP | 30707887008 | B1832IHI | Agro en general/Construccion | Suelo | Arcilla | NOM-021-RECNAT-2000 AS-09 | 0
RL-2022-102070362-APN-DNDRYS#MDP | 30707887008 | B1832IHI | Agro en general/Construccion | Suelo | Arena | NOM-021-RECNAT-2000 AS-09 | 0
RL-2022-102070362-APN-DNDRYS#MDP | 30707887008 | B1832IHI | Agro en general/Construccion | Suelo | Arena Fina | ASTM D 7928-17 | 0
RL-2022-102070362-APN-DNDRYS#MDP | 30707887008 | B1832IHI | Agro en general/Construccion | Suelo | Arena Gruesa | ASTM D 7928-17 | 0
RL-2022-102070362-APN-DNDRYS#MDP | 30707887008 | B1832IHI | Agro en general/Construccion | Suelo | Arena Media | ASTM D 7928-17 | 0
RL-2022-102070362-APN-DNDRYS#MDP | 30707887008 | B1832IHI | Agro en general/Construccion | Suelo | Arena Muy Fina | ASTM D 7928-17 | 0
RL-2022-102070362-APN-DNDRYS#MDP | 30707887008 | B1832IHI | Agro en general/Construccion | Suelo | Arena Muy Gruesa | ASTM D 7928-17 | 0
RL-2022-102070362-APN-DNDRYS#MDP | 30707887008 | B1832IHI | Agro en general/Construccion | Suelo | Bacterias Degradadoras de Hidrocarburos | Canadian Microbiology 42,252-258 | 0
RL-2022-102070362-APN-DNDRYS#MDP | 30707887008 | B1832IHI | Agro en general/Construccion | Suelo | Bario en el Extracto de Saturacion | NOM-021-RECNAT-2000-AS 16/ EPA 3010/ 6010 D | 0
RL-2022-102070362-APN-DNDRYS#MDP | 30707887008 | B1832IHI | Agro en general/Construccion | Suelo | Bicarbonato en el Extracto de Saturacion | NOM-021-RECNAT-2000 AS-20 | 0
RL-2022-102070362-APN-DNDRYS#MDP | 30707887008 | B1832IHI | Agro en general/Construccion | Suelo | Bicarbonato solub. en medio acuoso | USDA LMM 4D2a2/SM 2320 B (#) | 0
RL-2022-102070362-APN-DNDRYS#MDP | 30707887008 | B1832IHI | Agro en general/Construccion | Suelo | Bromuro Soluble en Medio Acuoso | USDA Lab Methods Manual Version 5.0 4D2a2/ SM 4110 B(#) | 0
RL-2022-102070362-APN-DNDRYS#MDP | 30707887008 | B1832IHI | Agro en general/Construccion | Suelo | Cadmio | NOM-021-RECNAT-2000 AS-14 | 0
RL-2022-102070362-APN-DNDRYS#MDP | 30707887008 | B1832IHI | Agro en general/Construccion | Suelo | Calcio en el Extracto de Saturacion | NOM-021-RECNAT-2000 AS-19 | 0
RL-2022-102070362-APN-DNDRYS#MDP | 30707887008 | B1832IHI | Agro en general/Construccion | Suelo | Calcio intercambiable | NOM-021-RECNAT-2000 AS-12/13 | 0
RL-2022-102070362-APN-DNDRYS#MDP | 30707887008 | B1832IHI | Agro en general/Construccion | Suelo | Calcio Soluble en Medio Acuoso | USDA LMM 4D2a2/ ISO 14911 | 0
RL-2022-102070362-APN-DNDRYS#MDP | 30707887008 | B1832IHI | Agro en general/Construccion | Suelo | Capacidad de Amortiguamiento Actual (CAA) | Boletin de la Sociedad Española de la Ciencia del Suelo (N° 3‐1) pp. 99‐107 | 0
RL-2022-102070362-APN-DNDRYS#MDP | 30707887008 | B1832IHI | Agro en general/Construccion | Suelo | Capacidad de Amortiguamiento Potencial (CAP) | Boletin de la Sociedad Española de la Ciencia del Suelo (N° 3‐1) pp. 99‐107 | 0
RL-2022-102070362-APN-DNDRYS#MDP | 30707887008 | B1832IHI | Agro en general/Construccion | Suelo | Capacidad de Neutralizacion acida (ANC) | Sobek 1978 | 0
RL-2022-102070362-APN-DNDRYS#MDP | 30707887008 | B1832IHI | Agro en general/Construccion | Suelo | Capacidad Intercambio cationico | NOM-021-RECNAT-2000 AS-12/13 | 0
RL-2022-102070362-APN-DNDRYS#MDP | 30707887008 | B1832IHI | Agro en general/Construccion | Suelo | Carbonato + Bicarbonato | Calcimetria | 0
RL-2022-102070362-APN-DNDRYS#MDP | 30707887008 | B1832IHI | Agro en general/Construccion | Suelo | Carbonato de Calcio | Calcimetria | 0
RL-2022-102070362-APN-DNDRYS#MDP | 30707887008 | B1832IHI | Agro en general/Construccion | Suelo | Carbonato en el Extracto de Saturacion | NOM-021-RECNAT-2000 AS-20 | 0
RL-2022-102070362-APN-DNDRYS#MDP | 30707887008 | B1832IHI | Agro en general/Construccion | Suelo | Carbonato soluble en medio acuoso | USDA LMM 4D2a2/ SM 2320 B | 0
RL-2022-102070362-APN-DNDRYS#MDP | 30707887008 | B1832IHI | Agro en general/Construccion | Suelo | Carbono Organico Total (TOC) | NOM-021-RECNAT-2000 AS-07 | 0
RL-2022-102070362-APN-DNDRYS#MDP | 30707887008 | B1832IHI | Agro en general/Construccion | Suelo | Carbono Total | ASTM D5373 | 0
RL-2022-102070362-APN-DNDRYS#MDP | 30707887008 | B1832IHI | Agro en general/Construccion | Suelo | Cenizas | ASTM D 2974 (2000) | 0
RL-2022-102070362-APN-DNDRYS#MDP | 30707887008 | B1832IHI | Agro en general/Construccion | Suelo | Clasificacion de Suelos | ASTM D 2487 (2000) | 0
RL-2022-102070362-APN-DNDRYS#MDP | 30707887008 | B1832IHI | Agro en general/Construccion | Suelo | Cloruro en el Extracto de Saturacion | NOM-021-RECNAT-2000 AS-20 | 0
RL-2022-102070362-APN-DNDRYS#MDP | 30707887008 | B1832IHI | Agro en general/Construccion | Suelo | Cloruro Soluble en Medio Acuoso | USDA Lab Methods Manual version 5,0 4D2a2/ SM 4110 B(#) | 0
RL-2022-102070362-APN-DNDRYS#MDP | 30707887008 | B1832IHI | Agro en general/Construccion | Suelo | Cobre Disponible | NOM-021-RECNAT-2000 AS-14 | 0
RL-2022-102070362-APN-DNDRYS#MDP | 30707887008 | B1832IHI | Agro en general/Construccion | Suelo | Conductividad a 25 ºC de la pasta | NOM-021-RECNAT-2000 AS-18 | 0
RL-2022-102070362-APN-DNDRYS#MDP | 30707887008 | B1832IHI | Agro en general/Construccion | Suelo | Conductividad a 25 ºC del Extracto de Saturacion | NOM-021-RECNAT-2000 AS-18 | 0
RL-2022-102070362-APN-DNDRYS#MDP | 30707887008 | B1832IHI | Agro en general/Construccion | Suelo | Conductividad a 25 ºC en el extracto 1:5 | USDA LMM 4D2a2a1 | 0
RL-2022-102070362-APN-DNDRYS#MDP | 30707887008 | B1832IHI | Agro en general/Construccion | Suelo | Demanda Natural de Oxidante | ASTM D7262-10 (2016) adaptada | 0
RL-2022-102070362-APN-DNDRYS#MDP | 30707887008 | B1832IHI | Agro en general/Construccion | Suelo | Demanda Total de Oxidante | ASTM D7262-10 (2016) adaptada | 0
RL-2022-102070362-APN-DNDRYS#MDP | 30707887008 | B1832IHI | Agro en general/Construccion | Suelo | Diametro Medio (D50) | ASTM D6913M-17 | 0
RL-2022-102070362-APN-DNDRYS#MDP | 30707887008 | B1832IHI | Agro en general/Construccion | Suelo | Extracto Humico Total | INM28-2007 Cap III, D 14 (INBRA) | 0
RL-2022-102070362-APN-DNDRYS#MDP | 30707887008 | B1832IHI | Agro en general/Construccion | Suelo | Fluoruro en el Extracto de Saturacion | NOM-021-RECNAT-2000 AS-20 | 0
RL-2022-102070362-APN-DNDRYS#MDP | 30707887008 | B1832IHI | Agro en general/Construccion | Suelo | Fluoruro Soluble en Medio Acuoso | USDA LMM 4D2a2/ SM 4110 B(#) | 0
RL-2022-102070362-APN-DNDRYS#MDP | 30707887008 | B1832IHI | Agro en general/Construccion | Suelo | Fosfato soluble en medio acuoso | USDA LMM 4D2a2/ SM 4110 B(#) | 0
RL-2022-102070362-APN-DNDRYS#MDP | 30707887008 | B1832IHI | Agro en general/Construccion | Suelo | Fosforo Asimilable | NOM-021-RECNAT-2000 AS-10/11 | 0
RL-2022-102070362-APN-DNDRYS#MDP | 30707887008 | B1832IHI | Agro en general/Construccion | Suelo | Fosforo Asimilable, por el metodo de Brey y Kurtz | NOM-021-RECNAT-2000 AS-11 | 0
RL-2022-102070362-APN-DNDRYS#MDP | 30707887008 | B1832IHI | Agro en general/Construccion | Suelo | Fosforo Asimilable, por el metodo de Olsen | NOM-021-RECNAT-2000 AS-10 | 0
RL-2022-102070362-APN-DNDRYS#MDP | 30707887008 | B1832IHI | Agro en general/Construccion | Suelo | Fosforo extraible | NOM-021-RECNAT-2000 AS-26 | 0
RL-2022-102070362-APN-DNDRYS#MDP | 30707887008 | B1832IHI | Agro en general/Construccion | Suelo | Fosfuro | Chuan Kao, J. of Food Science | 0
RL-2022-102070362-APN-DNDRYS#MDP | 30707887008 | B1832IHI | Agro en general/Construccion | Suelo | Fraccion de Carbono Organico (FOC) | ASTM D 2974 (2000) Metodo C o D | 0
RL-2022-102070362-APN-DNDRYS#MDP | 30707887008 | B1832IHI | Agro en general/Construccion | Suelo | Fraccion de Carbono Organico (FOC) (Walkley and Black) | NOM-021-RECNAT-2000 AS-07 | 0
RL-2022-102070362-APN-DNDRYS#MDP | 30707887008 | B1832IHI | Agro en general/Construccion | Suelo | Generacion acida Neta (NAG) pH 4,5 | Coastech 1989 | 0
RL-2022-102070362-APN-DNDRYS#MDP | 30707887008 | B1832IHI | Agro en general/Construccion | Suelo | Generacion acida Neta (NAG) pH 7,0 | Coastech 1989 | 0
RL-2022-102070362-APN-DNDRYS#MDP | 30707887008 | B1832IHI | Agro en general/Construccion | Suelo | Granulometria- Diametro < 3.9 um | USDA-SSLMM- 3A | 0
RL-2022-102070362-APN-DNDRYS#MDP | 30707887008 | B1832IHI | Agro en general/Construccion | Suelo | Granulometria- Diametro > 62.5 um | USDA-SSLMM- 3A | 0
RL-2022-102070362-APN-DNDRYS#MDP | 30707887008 | B1832IHI | Agro en general/Construccion | Suelo | Granulometria- Diametro 15.6 um- 31,2 um | USDA-SSLMM- 3A | 0
RL-2022-102070362-APN-DNDRYS#MDP | 30707887008 | B1832IHI | Agro en general/Construccion | Suelo | Granulometria- Diametro 3.9 um- 15.6 um | USDA-SSLMM- 3A | 0
RL-2022-102070362-APN-DNDRYS#MDP | 30707887008 | B1832IHI | Agro en general/Construccion | Suelo | Granulometria- Diametro 31,2 um- 62.5 um | USDA-SSLMM- 3A | 0
RL-2022-102070362-APN-DNDRYS#MDP | 30707887008 | B1832IHI | Agro en general/Construccion | Suelo | Gravedad Especifica | ASTM D 854 (2010) | 0
RL-2022-102070362-APN-DNDRYS#MDP | 30707887008 | B1832IHI | Agro en general/Construccion | Suelo | Hierro Disponible | NOM-021-RECNAT-2000 AS-14 | 0
RL-2022-102070362-APN-DNDRYS#MDP | 30707887008 | B1832IHI | Agro en general/Construccion | Suelo | Hierro en el Extracto de Saturacion | NOM-021-RECNAT-2000 AS-19 | 0
RL-2022-102070362-APN-DNDRYS#MDP | 30707887008 | B1832IHI | Agro en general/Construccion | Suelo | indice de Acidez metodo Bauman | IRAM 1707-1 | 0
RL-2022-102070362-APN-DNDRYS#MDP | 30707887008 | B1832IHI | Agro en general/Construccion | Suelo | Indice de Plasticidad | ASTM D 4318-10 | 0
RL-2022-102070362-APN-DNDRYS#MDP | 30707887008 | B1832IHI | Agro en general/Construccion | Suelo | Lignina | Metodo Klason | 0
RL-2022-102070362-APN-DNDRYS#MDP | 30707887008 | B1832IHI | Agro en general/Construccion | Suelo | Lignina, con correccion por proteinas | Metodo Klason | 0
RL-2022-102070362-APN-DNDRYS#MDP | 30707887008 | B1832IHI | Agro en general/Construccion | Suelo | Limite Liquido | ASTM D 4318-10 | 0
RL-2022-102070362-APN-DNDRYS#MDP | 30707887008 | B1832IHI | Agro en general/Construccion | Suelo | Limite Plastico | ASTM D 4318-10 | 0
RL-2022-102070362-APN-DNDRYS#MDP | 30707887008 | B1832IHI | Agro en general/Construccion | Suelo | Limo | NOM-021-RECNAT-2000 AS-09 | 0
RL-2022-102070362-APN-DNDRYS#MDP | 30707887008 | B1832IHI | Agro en general/Construccion | Suelo | Magnesio en el Extracto de Saturacion | NOM-021-RECNAT-2000 AS-19 | 0
RL-2022-102070362-APN-DNDRYS#MDP | 30707887008 | B1832IHI | Agro en general/Construccion | Suelo | Magnesio intercambiable | NOM-021-RECNAT-2000 AS-12/13 | 0
RL-2022-102070362-APN-DNDRYS#MDP | 30707887008 | B1832IHI | Agro en general/Construccion | Suelo | Magnesio Soluble en Medio Acuoso | USDA LMM 4D2a2/ ISO 14911 | 0
RL-2022-102070362-APN-DNDRYS#MDP | 30707887008 | B1832IHI | Agro en general/Construccion | Suelo | Manganeso Disponible | NOM-021-RECNAT-2000 AS-14 | 0
RL-2022-102070362-APN-DNDRYS#MDP | 30707887008 | B1832IHI | Agro en general/Construccion | Suelo | Manganeso Intercambiable | NOM-021-RECNAT-2000 AS-12/13 | 0
RL-2022-102070362-APN-DNDRYS#MDP | 30707887008 | B1832IHI | Agro en general/Construccion | Suelo | Materia Organica | ASTM D 2974 (2000) Metodo C o D o NOM-021-RECNAT-2000 AS-07 | 0
RL-2022-102070362-APN-DNDRYS#MDP | 30707887008 | B1832IHI | Agro en general/Construccion | Suelo | Material Arenoso | ASTM D6913M-17 | 0
RL-2022-102070362-APN-DNDRYS#MDP | 30707887008 | B1832IHI | Agro en general/Construccion | Suelo | Material Fino | ASTM D6913M-17 | 0
RL-2022-102070362-APN-DNDRYS#MDP | 30707887008 | B1832IHI | Agro en general/Construccion | Suelo | Material Grueso | ASTM D6913M-17 | 0
RL-2022-102070362-APN-DNDRYS#MDP | 30707887008 | B1832IHI | Agro en general/Construccion | Suelo | Nitrato en el Extracto de Saturacion | NOM-021-RECNAT-2000 AS-20 | 0
RL-2022-102070362-APN-DNDRYS#MDP | 30707887008 | B1832IHI | Agro en general/Construccion | Suelo | Nitrato Soluble en Medio Acuoso | USDA LMM 4D2a2/ SM 4110 B(#) | 0
RL-2022-102070362-APN-DNDRYS#MDP | 30707887008 | B1832IHI | Agro en general/Construccion | Suelo | Nitrito soluble en medio acuoso | USDA LMM 4D2a2/ SM 4110 B(#) | 0
RL-2022-102070362-APN-DNDRYS#MDP | 30707887008 | B1832IHI | Agro en general/Construccion | Suelo | Nitrogeno Amoniacal Asimilable | NOM-021-RECNAT-2000 AS-08 | 0
RL-2022-102070362-APN-DNDRYS#MDP | 30707887008 | B1832IHI | Agro en general/Construccion | Suelo | Nitrogeno Inorganico Asimilable | NOM-021-RECNAT-2000 AS-08 | 0
RL-2022-102070362-APN-DNDRYS#MDP | 30707887008 | B1832IHI | Agro en general/Construccion | Suelo | Nitrogeno Organico | NOM-21-RECNAT-2000-AS 25/NOM-021-RECNAT-2000-AS 08 | 0
RL-2022-102070362-APN-DNDRYS#MDP | 30707887008 | B1832IHI | Agro en general/Construccion | Suelo | Nitrogeno Total | ASTM D5373 o NOM-021-RECNAT-2000-AS 8/AS25 | 0
RL-2022-102070362-APN-DNDRYS#MDP | 30707887008 | B1832IHI | Agro en general/Construccion | Suelo | Nitrogeno Total Kjeldahl | NOM-021-RECNAT-2000-AS 25 | 0
RL-2022-102070362-APN-DNDRYS#MDP | 30707887008 | B1832IHI | Agro en general/Construccion | Suelo | Oxigeno | ASTM D5373 | 0
RL-2022-102070362-APN-DNDRYS#MDP | 30707887008 | B1832IHI | Agro en general/Construccion | Suelo | Particulas entre 10 micrones y 74 micrones | ASTM D7928-17 | 0
RL-2022-102070362-APN-DNDRYS#MDP | 30707887008 | B1832IHI | Agro en general/Construccion | Suelo | Particulas entre 250 micrones y 500 micrones | ASTM D6913M-17 | 0
RL-2022-102070362-APN-DNDRYS#MDP | 30707887008 | B1832IHI | Agro en general/Construccion | Suelo | Particulas entre 500 micrones y 2 mm | ASTM D6913M-17 | 0
RL-2022-102070362-APN-DNDRYS#MDP | 30707887008 | B1832IHI | Agro en general/Construccion | Suelo | Particulas entre 74 micrones y 250 micrones | ASTM D6913M-17 | 0
RL-2022-102070362-APN-DNDRYS#MDP | 30707887008 | B1832IHI | Agro en general/Construccion | Suelo | Particulas inferiores a 10 micrones | ASTM D7928-17 | 0
RL-2022-102070362-APN-DNDRYS#MDP | 30707887008 | B1832IHI | Agro en general/Construccion | Suelo | Particulas mayores a 2mm | ASTM D6913M-17 | 0
RL-2022-102070362-APN-DNDRYS#MDP | 30707887008 | B1832IHI | Agro en general/Construccion | Suelo | Perdida de peso por ataque con HCL | Gravimetrico | 0
RL-2022-102070362-APN-DNDRYS#MDP | 30707887008 | B1832IHI | Agro en general/Construccion | Suelo | Peso especifico | ASTM D 854 (2010) o gravimetrico | 0
RL-2022-102070362-APN-DNDRYS#MDP | 30707887008 | B1832IHI | Agro en general/Construccion | Suelo | pH ANC | Sobek 1978 | 0
RL-2022-102070362-APN-DNDRYS#MDP | 30707887008 | B1832IHI | Agro en general/Construccion | Suelo | pH de la Pulpa | Sobek 1978 | 0
RL-2022-102070362-APN-DNDRYS#MDP | 30707887008 | B1832IHI | Agro en general/Construccion | Suelo | pH en el extracto de saturacion | NOM-021-RECNAT-2000 AS-02 | 0
RL-2022-102070362-APN-DNDRYS#MDP | 30707887008 | B1832IHI | Agro en general/Construccion | Suelo | pH en solucion, suelos acidos | NOM-021-RECNAT-2000 AS-24 | 0
RL-2022-102070362-APN-DNDRYS#MDP | 30707887008 | B1832IHI | Agro en general/Construccion | Suelo | pH en solucion, suelos no salinos | NOM-021-RECNAT-2000 AS-23 | 0
RL-2022-102070362-APN-DNDRYS#MDP | 30707887008 | B1832IHI | Agro en general/Construccion | Suelo | pH NAG | Coastech 1989 | 0
RL-2022-102070362-APN-DNDRYS#MDP | 30707887008 | B1832IHI | Agro en general/Construccion | Suelo | pH Potencial | NOM-021-RECNAT-2000 AS-24 | 0
RL-2022-102070362-APN-DNDRYS#MDP | 30707887008 | B1832IHI | Agro en general/Construccion | Suelo | Porcentaje de Saturacion | NOM-021-RECNAT-2000 AS-17 | 0
RL-2022-102070362-APN-DNDRYS#MDP | 30707887008 | B1832IHI | Agro en general/Construccion | Suelo | Porcentaje de Saturacion de Bases (P.S.B.) | NOM-021-RECNAT-2000 AS-21 | 0
RL-2022-102070362-APN-DNDRYS#MDP | 30707887008 | B1832IHI | Agro en general/Construccion | Suelo | Porcentaje Sodio Intercambiable | NOM-021-RECNAT-2000 AS-21 | 0
RL-2022-102070362-APN-DNDRYS#MDP | 30707887008 | B1832IHI | Agro en general/Construccion | Suelo | Porosidad | Enseñanzas de las Ciencias de la Tierra, 2004 (12.1) 69-76 | 0
RL-2022-102070362-APN-DNDRYS#MDP | 30707887008 | B1832IHI | Agro en general/Construccion | Suelo | Potasio en el Extracto de Saturacion | NOM-021-RECNAT-2000 AS-19 | 0
RL-2022-102070362-APN-DNDRYS#MDP | 30707887008 | B1832IHI | Agro en general/Construccion | Suelo | Potasio intercambiable | NOM-021-RECNAT-2000 AS-12/13 | 0
RL-2022-102070362-APN-DNDRYS#MDP | 30707887008 | B1832IHI | Agro en general/Construccion | Suelo | Potasio Soluble en Medio Acuoso | USDA LMM 4D2a2/ ISO 14911 | 0
RL-2022-102070362-APN-DNDRYS#MDP | 30707887008 | B1832IHI | Agro en general/Construccion | Suelo | Potencial de Neutralizacion (NP) | Coastech 1989 o Skousen 1997 o Sobek 1978 | 0
RL-2022-102070362-APN-DNDRYS#MDP | 30707887008 | B1832IHI | Agro en general/Construccion | Suelo | Potencial de Neutralizacion Neto (NNP) | Coastech 1989 o Skousen 1997 o Sobek 1978 | 0
RL-2022-102070362-APN-DNDRYS#MDP | 30707887008 | B1832IHI | Agro en general/Construccion | Suelo | Potencial de Produccion acida (APP) | Coastech 1989 o Skousen 1997 o Sobek 1978 | 0
RL-2022-102070362-APN-DNDRYS#MDP | 30707887008 | B1832IHI | Agro en general/Construccion | Suelo | Potencial de Sodio Intercambiable | NOM-021-RECNAT-2000 AS-21 | 0
RL-2022-102070362-APN-DNDRYS#MDP | 30707887008 | B1832IHI | Agro en general/Construccion | Suelo | Relacion Carbon: Nitrogeno: Fosforo | Calculo (*) | 0
RL-2022-102070362-APN-DNDRYS#MDP | 30707887008 | B1832IHI | Agro en general/Construccion | Suelo | Relacion Carbono/Nitrogeno | TMECC 05.02-A o Calculo | 0
RL-2022-102070362-APN-DNDRYS#MDP | 30707887008 | B1832IHI | Agro en general/Construccion | Suelo | Relacion de Adsorcion de Sodio | NOM-021-RECNAT-2000 AS-21 | 0
RL-2022-102070362-APN-DNDRYS#MDP | 30707887008 | B1832IHI | Agro en general/Construccion | Suelo | Relacion Nitrogeno: Fosforo: Potasio | Calculo (*) | 0
RL-2022-102070362-APN-DNDRYS#MDP | 30707887008 | B1832IHI | Agro en general/Construccion | Suelo | Relacion PN/PA | Calculo | 0
RL-2022-102070362-APN-DNDRYS#MDP | 30707887008 | B1832IHI | Agro en general/Construccion | Suelo | Residuo Insoluble en Sol HCl | Gravimetrico | 0
RL-2022-102070362-APN-DNDRYS#MDP | 30707887008 | B1832IHI | Agro en general/Construccion | Suelo | Residuo menor a 1000 micrones | Tamizado | 0
RL-2022-102070362-APN-DNDRYS#MDP | 30707887008 | B1832IHI | Agro en general/Construccion | Suelo | Residuo menor a 105 micrones | Tamizado | 0
RL-2022-102070362-APN-DNDRYS#MDP | 30707887008 | B1832IHI | Agro en general/Construccion | Suelo | Residuo pasa por malla 62 micrones (N° 230) | ASTM D6913M-17 | 0
RL-2022-102070362-APN-DNDRYS#MDP | 30707887008 | B1832IHI | Agro en general/Construccion | Suelo | Residuo que pasa por malla 2000 micrones | Tamizado | 0
RL-2022-102070362-APN-DNDRYS#MDP | 30707887008 | B1832IHI | Agro en general/Construccion | Suelo | Residuo retenido en tamiz 75 micrones (N° 200) | Tamizado | 0
RL-2022-102070362-APN-DNDRYS#MDP | 30707887008 | B1832IHI | Agro en general/Construccion | Suelo | Residuo retenido por malla 1000 micrones | Tamizado | 0
RL-2022-102070362-APN-DNDRYS#MDP | 30707887008 | B1832IHI | Agro en general/Construccion | Suelo | Residuo retenido por malla 1000 micrones (N° 18) | ASTM D6913M-17 | 0
RL-2022-102070362-APN-DNDRYS#MDP | 30707887008 | B1832IHI | Agro en general/Construccion | Suelo | Residuo retenido por malla 1000 milimetros | Tamizado | 0
RL-2022-102070362-APN-DNDRYS#MDP | 30707887008 | B1832IHI | Agro en general/Construccion | Suelo | Residuo retenido por malla 105 micrones | Tamizado | 0
RL-2022-102070362-APN-DNDRYS#MDP | 30707887008 | B1832IHI | Agro en general/Construccion | Suelo | Residuo retenido por malla 106 micrones (N° 140) | ASTM D6913M-17 | 0
RL-2022-102070362-APN-DNDRYS#MDP | 30707887008 | B1832IHI | Agro en general/Construccion | Suelo | Residuo retenido por malla 1180 micrones (N° 16) | ASTM D6913M-17 | 0
RL-2022-102070362-APN-DNDRYS#MDP | 30707887008 | B1832IHI | Agro en general/Construccion | Suelo | Residuo retenido por malla 1190 micrones | Tamizado | 0
RL-2022-102070362-APN-DNDRYS#MDP | 30707887008 | B1832IHI | Agro en general/Construccion | Suelo | Residuo retenido por malla 125 micrones | Tamizado | 0
RL-2022-102070362-APN-DNDRYS#MDP | 30707887008 | B1832IHI | Agro en general/Construccion | Suelo | Residuo retenido por malla 125 micrones (N° 120) | ASTM D6913M-17 | 0
RL-2022-102070362-APN-DNDRYS#MDP | 30707887008 | B1832IHI | Agro en general/Construccion | Suelo | Residuo retenido por malla 1400 micrones | Tamizado | 0
RL-2022-102070362-APN-DNDRYS#MDP | 30707887008 | B1832IHI | Agro en general/Construccion | Suelo | Residuo retenido por malla 1400 micrones (N° 14) | ASTM D6913M-17 | 0
RL-2022-102070362-APN-DNDRYS#MDP | 30707887008 | B1832IHI | Agro en general/Construccion | Suelo | Residuo retenido por malla 16 mm | ASTM D6913M-17 | 0
RL-2022-102070362-APN-DNDRYS#MDP | 30707887008 | B1832IHI | Agro en general/Construccion | Suelo | Residuo retenido por malla 16 mm | Tamizado | 0
RL-2022-102070362-APN-DNDRYS#MDP | 30707887008 | B1832IHI | Agro en general/Construccion | Suelo | Residuo retenido por malla 1700 micrones | Tamizado | 0
RL-2022-102070362-APN-DNDRYS#MDP | 30707887008 | B1832IHI | Agro en general/Construccion | Suelo | Residuo retenido por malla 1700 micrones (N°12) | ASTM D6913M-17 | 0
RL-2022-102070362-APN-DNDRYS#MDP | 30707887008 | B1832IHI | Agro en general/Construccion | Suelo | Residuo retenido por malla 177 micrones (N° 80) | ASTM D6913M-17 | 0
RL-2022-102070362-APN-DNDRYS#MDP | 30707887008 | B1832IHI | Agro en general/Construccion | Suelo | Residuo retenido por malla 2 mm | Tamizado | 0
RL-2022-102070362-APN-DNDRYS#MDP | 30707887008 | B1832IHI | Agro en general/Construccion | Suelo | Residuo retenido por malla 2000 micrones | Tamizado | 0
RL-2022-102070362-APN-DNDRYS#MDP | 30707887008 | B1832IHI | Agro en general/Construccion | Suelo | Residuo retenido por malla 2000 micrones (N° 10) | ASTM D6913M-17 | 0
RL-2022-102070362-APN-DNDRYS#MDP | 30707887008 | B1832IHI | Agro en general/Construccion | Suelo | Residuo retenido por malla 24 mm | ASTM D6913M-17 | 0
RL-2022-102070362-APN-DNDRYS#MDP | 30707887008 | B1832IHI | Agro en general/Construccion | Suelo | Residuo retenido por malla 24 mm | Tamizado | 0
RL-2022-102070362-APN-DNDRYS#MDP | 30707887008 | B1832IHI | Agro en general/Construccion | Suelo | Residuo retenido por malla 250 micrones | Tamizado | 0
RL-2022-102070362-APN-DNDRYS#MDP | 30707887008 | B1832IHI | Agro en general/Construccion | Suelo | Residuo retenido por malla 250 micrones (N° 60) | ASTM D6913M-17 | 0
RL-2022-102070362-APN-DNDRYS#MDP | 30707887008 | B1832IHI | Agro en general/Construccion | Suelo | Residuo retenido por malla 3350 micrones (N° 6) | ASTM D6913M-17 | 0
RL-2022-102070362-APN-DNDRYS#MDP | 30707887008 | B1832IHI | Agro en general/Construccion | Suelo | Residuo retenido por malla 350 micrones (N° 45) | ASTM D6913M-17 | 0
RL-2022-102070362-APN-DNDRYS#MDP | 30707887008 | B1832IHI | Agro en general/Construccion | Suelo | Residuo retenido por malla 4,75 mm (N° 4) | ASTM D6913M-17 | 0
RL-2022-102070362-APN-DNDRYS#MDP | 30707887008 | B1832IHI | Agro en general/Construccion | Suelo | Residuo retenido por malla 425 micrones | Tamizado | 0
RL-2022-102070362-APN-DNDRYS#MDP | 30707887008 | B1832IHI | Agro en general/Construccion | Suelo | Residuo retenido por malla 425 micrones (N° 40) | ASTM D6913M-17 | 0
RL-2022-102070362-APN-DNDRYS#MDP | 30707887008 | B1832IHI | Agro en general/Construccion | Suelo | Residuo retenido por malla 500 micrones | Tamizado | 0
RL-2022-102070362-APN-DNDRYS#MDP | 30707887008 | B1832IHI | Agro en general/Construccion | Suelo | Residuo retenido por malla 500 micrones (N° 35) | ASTM D6913M-17 | 0
RL-2022-102070362-APN-DNDRYS#MDP | 30707887008 | B1832IHI | Agro en general/Construccion | Suelo | Residuo retenido por malla 600 micrones (N° 30) | ASTM D6913M-17 | 0
RL-2022-102070362-APN-DNDRYS#MDP | 30707887008 | B1832IHI | Agro en general/Construccion | Suelo | Residuo retenido por malla 62 micrones (N° 230) | ASTM D6913M-17 | 0
RL-2022-102070362-APN-DNDRYS#MDP | 30707887008 | B1832IHI | Agro en general/Construccion | Suelo | Residuo retenido por malla 710 micrones (N° 25) | ASTM D6913M-17 | 0
RL-2022-102070362-APN-DNDRYS#MDP | 30707887008 | B1832IHI | Agro en general/Construccion | Suelo | Residuo retenido por malla 75 micrones (N° 200) | ASTM D6913M-17 | 0
RL-2022-102070362-APN-DNDRYS#MDP | 30707887008 | B1832IHI | Agro en general/Construccion | Suelo | Residuo retenido por malla 8 mm | ASTM D6913M-17 | 0
RL-2022-102070362-APN-DNDRYS#MDP | 30707887008 | B1832IHI | Agro en general/Construccion | Suelo | Residuo retenido por malla 8 mm | Tamizado | 0
RL-2022-102070362-APN-DNDRYS#MDP | 30707887008 | B1832IHI | Agro en general/Construccion | Suelo | Residuo retenido por malla 840 micrones | Tamizado | 0
RL-2022-102070362-APN-DNDRYS#MDP | 30707887008 | B1832IHI | Agro en general/Construccion | Suelo | Residuo retenido por malla 850 micrones (N° 20) | ASTM D6913M-17 | 0
RL-2022-102070362-APN-DNDRYS#MDP | 30707887008 | B1832IHI | Agro en general/Construccion | Suelo | Resistividad | IRAM 2281-2 o Wenner | 0
RL-2022-102070362-APN-DNDRYS#MDP | 30707887008 | B1832IHI | Agro en general/Construccion | Suelo | Resistividad (Solucion 1:5) | Calculo | 0
RL-2022-102070362-APN-DNDRYS#MDP | 30707887008 | B1832IHI | Agro en general/Construccion | Suelo | Salinidad | CE del extracto de saturacion NOM-021-RECNAT-2000- AS 18 | 0
RL-2022-102070362-APN-DNDRYS#MDP | 30707887008 | B1832IHI | Agro en general/Construccion | Suelo | Silicio Extraible con Ditionito-Citrato | NOM-021-RECNAT-2000 AS-35 | 0
RL-2022-102070362-APN-DNDRYS#MDP | 30707887008 | B1832IHI | Agro en general/Construccion | Suelo | Sodio en el Extracto de Saturacion | NOM-021-RECNAT-2000 AS-19 | 0
RL-2022-102070362-APN-DNDRYS#MDP | 30707887008 | B1832IHI | Agro en general/Construccion | Suelo | Sodio Intercambiable | NOM-021-RECNAT-2000 AS-12/13 | 0
RL-2022-102070362-APN-DNDRYS#MDP | 30707887008 | B1832IHI | Agro en general/Construccion | Suelo | Sodio Soluble en Medio Acuoso | USDA Lab Methods Manual version 5,0 4D2a2/ ISO 14911 | 0
RL-2022-102070362-APN-DNDRYS#MDP | 30707887008 | B1832IHI | Agro en general/Construccion | Suelo | Solidos Insolubles en acido | NACE TM0173-99 | 0
RL-2022-102070362-APN-DNDRYS#MDP | 30707887008 | B1832IHI | Agro en general/Construccion | Suelo | Solidos Solubles en acido | NACE TM0173-99 | 0
RL-2022-102070362-APN-DNDRYS#MDP | 30707887008 | B1832IHI | Agro en general/Construccion | Suelo | Solidos Solubles en Agua | NACE TM0173-99 | 0
RL-2022-102070362-APN-DNDRYS#MDP | 30707887008 | B1832IHI | Agro en general/Construccion | Suelo | Solidos Solubles en Hidrocarburos | NACE TM0173-99 | 0
RL-2022-102070362-APN-DNDRYS#MDP | 30707887008 | B1832IHI | Agro en general/Construccion | Suelo | Sulfato en el Extracto de Saturacion | NOM-021-RECNAT-2000 AS-20 | 0
RL-2022-102070362-APN-DNDRYS#MDP | 30707887008 | B1832IHI | Agro en general/Construccion | Suelo | Sulfato Soluble | IRAM 1873 o VN-E-18-89 | 0
RL-2022-102070362-APN-DNDRYS#MDP | 30707887008 | B1832IHI | Agro en general/Construccion | Suelo | Sulfato Soluble en Medio Acuoso | USDA LMM 4D2a2/ SM 4110 B(#) | 0
RL-2022-102070362-APN-DNDRYS#MDP | 30707887008 | B1832IHI | Agro en general/Construccion | Suelo | Sulfuro en el Extracto de Saturacion | NOM-021-RECNAT-2000-AS 16/ EPA 9030 B/ SM 4500-S D | 0
RL-2022-102070362-APN-DNDRYS#MDP | 30707887008 | B1832IHI | Agro en general/Construccion | Suelo | Textura | NOM-021-RECNAT-2000 AS-09 | 0
RL-2022-102070362-APN-DNDRYS#MDP | 30707887008 | B1832IHI | Agro en general/Construccion | Suelo | Yeso (sulfato de calcio dihidratado) | NOM-021-RECNAT-2000 AS-31 | 0
RL-2022-102070362-APN-DNDRYS#MDP | 30707887008 | B1832IHI | Agro en general/Construccion | Suelo | Zinc Disponible | NOM-021-RECNAT-2000 AS-14 | 0
RL-2022-102070362-APN-DNDRYS#MDP | 30707887008 | B1832IHI | Agroquimicos | Producto : Fertilizante | Fosforo | SM 4500 P- B/C (#) | 0
RL-2022-102070362-APN-DNDRYS#MDP | 30707887008 | B1832IHI | Agroquimicos | Producto: Fertilizantes | Acidez | IRAM 22403 | 0
RL-2022-102070362-APN-DNDRYS#MDP | 30707887008 | B1832IHI | Agroquimicos | Producto: Fertilizantes | Azufre | AOAC 920.31 | 0
RL-2022-102070362-APN-DNDRYS#MDP | 30707887008 | B1832IHI | Agroquimicos | Producto: Fertilizantes | Azufre | AOAC 980.02 | 0
RL-2022-102070362-APN-DNDRYS#MDP | 30707887008 | B1832IHI | Agroquimicos | Producto: Fertilizantes | Calcio | IRAM 22409 | 0
RL-2022-102070362-APN-DNDRYS#MDP | 30707887008 | B1832IHI | Agroquimicos | Producto: Fertilizantes | Carbonatos | IRAM 22416 | 0
RL-2022-102070362-APN-DNDRYS#MDP | 30707887008 | B1832IHI | Agroquimicos | Producto: Fertilizantes | Carbono Organico | INM28-2007 Cap III D 10 (INBRA) | 0
RL-2022-102070362-APN-DNDRYS#MDP | 30707887008 | B1832IHI | Agroquimicos | Producto: Fertilizantes | Cloruro | Cromatografia Ionica | 0
RL-2022-102070362-APN-DNDRYS#MDP | 30707887008 | B1832IHI | Agroquimicos | Producto: Fertilizantes | Cromo Hexavalente | UNE-EN 16318 | 0
RL-2022-102070362-APN-DNDRYS#MDP | 30707887008 | B1832IHI | Agroquimicos | Producto: Fertilizantes | Fluoruro | IRAM 29023-1 | 0
RL-2022-102070362-APN-DNDRYS#MDP | 30707887008 | B1832IHI | Agroquimicos | Producto: Fertilizantes | Fosforo Disponible | AOAC 960.02 | 0
RL-2022-102070362-APN-DNDRYS#MDP | 30707887008 | B1832IHI | Agroquimicos | Producto: Fertilizantes | Fosforo Insoluble en Citrato | AOAC 963.03 | 0
RL-2022-102070362-APN-DNDRYS#MDP | 30707887008 | B1832IHI | Agroquimicos | Producto: Fertilizantes | Humedad | IRAM 22405 | 0
RL-2022-102070362-APN-DNDRYS#MDP | 30707887008 | B1832IHI | Agroquimicos | Producto: Fertilizantes | Magnesio | IRAM 22409 | 0
RL-2022-102070362-APN-DNDRYS#MDP | 30707887008 | B1832IHI | Agroquimicos | Producto: Fertilizantes | Perclorato | Cromatografia Ionica | 0
RL-2022-102070362-APN-DNDRYS#MDP | 30707887008 | B1832IHI | Agroquimicos | Producto: Fertilizantes | Potasio | IRAM 22408 | 0
RL-2022-102070362-APN-DNDRYS#MDP | 30707887008 | B1832IHI | Agroquimicos | Producto: Fertilizantes | Sodio | IRAM 22408 | 0
RL-2022-102070362-APN-DNDRYS#MDP | 30707887008 | B1832IHI | Agroquimicos | Producto: Funguicidas | Azufre | IRAM 12449 | 0
RL-2022-102070362-APN-DNDRYS#MDP | 30707887008 | B1832IHI | Alimentos y Bebidas | Acuosa | acido Butirico | AOAC 996.06/ EPA 5021 A/ 8015 C | 0
RL-2022-102070362-APN-DNDRYS#MDP | 30707887008 | B1832IHI | Alimentos y Bebidas | Acuosa | acido Graso C 10:0 | Extraccion/ AOAC 996.01 | 0
RL-2022-102070362-APN-DNDRYS#MDP | 30707887008 | B1832IHI | Alimentos y Bebidas | Acuosa | acido Graso C 12:0 | Extraccion/ AOAC 996.01 | 0
RL-2022-102070362-APN-DNDRYS#MDP | 30707887008 | B1832IHI | Alimentos y Bebidas | Acuosa | acido Graso C 13:0 | Extraccion/ AOAC 996.01 | 0
RL-2022-102070362-APN-DNDRYS#MDP | 30707887008 | B1832IHI | Alimentos y Bebidas | Acuosa | acido Graso C 14:0 | Extraccion/ AOAC 996.01 | 0
RL-2022-102070362-APN-DNDRYS#MDP | 30707887008 | B1832IHI | Alimentos y Bebidas | Acuosa | acido Graso C 14:1 | Extraccion/ AOAC 996.01 | 0
RL-2022-102070362-APN-DNDRYS#MDP | 30707887008 | B1832IHI | Alimentos y Bebidas | Acuosa | acido Graso C 15:0 | Extraccion/ AOAC 996.01 | 0
RL-2022-102070362-APN-DNDRYS#MDP | 30707887008 | B1832IHI | Alimentos y Bebidas | Acuosa | acido Graso C 15:1 | Extraccion/ AOAC 996.01 | 0
RL-2022-102070362-APN-DNDRYS#MDP | 30707887008 | B1832IHI | Alimentos y Bebidas | Acuosa | acido Graso C 16:0 | Extraccion/ AOAC 996.01 | 0
RL-2022-102070362-APN-DNDRYS#MDP | 30707887008 | B1832IHI | Alimentos y Bebidas | Acuosa | acido Graso C 16:1 | Extraccion/ AOAC 996.01 | 0
RL-2022-102070362-APN-DNDRYS#MDP | 30707887008 | B1832IHI | Alimentos y Bebidas | Acuosa | acido Graso C 17:0 | Extraccion/ AOAC 996.01 | 0
RL-2022-102070362-APN-DNDRYS#MDP | 30707887008 | B1832IHI | Alimentos y Bebidas | Acuosa | acido Graso C 17:1 | Extraccion/ AOAC 996.01 | 0
RL-2022-102070362-APN-DNDRYS#MDP | 30707887008 | B1832IHI | Alimentos y Bebidas | Acuosa | acido Graso C 18:0 | Extraccion/ AOAC 996.01 | 0
RL-2022-102070362-APN-DNDRYS#MDP | 30707887008 | B1832IHI | Alimentos y Bebidas | Acuosa | acido Graso C 18:1N9C | Extraccion/ AOAC 996.01 | 0
RL-2022-102070362-APN-DNDRYS#MDP | 30707887008 | B1832IHI | Alimentos y Bebidas | Acuosa | acido Graso C 18:1N9T | Extraccion/ AOAC 996.01 | 0
RL-2022-102070362-APN-DNDRYS#MDP | 30707887008 | B1832IHI | Alimentos y Bebidas | Acuosa | acido Graso C 18:2N6C | Extraccion/ AOAC 996.01 | 0
RL-2022-102070362-APN-DNDRYS#MDP | 30707887008 | B1832IHI | Alimentos y Bebidas | Acuosa | acido Graso C 18:2N6T | Extraccion/ AOAC 996.01 | 0
RL-2022-102070362-APN-DNDRYS#MDP | 30707887008 | B1832IHI | Alimentos y Bebidas | Acuosa | acido Graso C 18:3N3 | Extraccion/ AOAC 996.01 | 0
RL-2022-102070362-APN-DNDRYS#MDP | 30707887008 | B1832IHI | Alimentos y Bebidas | Acuosa | acido Graso C 18:3N6 | Extraccion/ AOAC 996.01 | 0
RL-2022-102070362-APN-DNDRYS#MDP | 30707887008 | B1832IHI | Alimentos y Bebidas | Acuosa | acido Graso C 20:0 | Extraccion/ AOAC 996.01 | 0
RL-2022-102070362-APN-DNDRYS#MDP | 30707887008 | B1832IHI | Alimentos y Bebidas | Acuosa | acido Graso C 20:1N9 | Extraccion/ AOAC 996.01 | 0
RL-2022-102070362-APN-DNDRYS#MDP | 30707887008 | B1832IHI | Alimentos y Bebidas | Acuosa | acido Graso C 20:2N6 | Extraccion/ AOAC 996.01 | 0
RL-2022-102070362-APN-DNDRYS#MDP | 30707887008 | B1832IHI | Alimentos y Bebidas | Acuosa | acido Graso C 20:3N3 | Extraccion/ AOAC 996.01 | 0
RL-2022-102070362-APN-DNDRYS#MDP | 30707887008 | B1832IHI | Alimentos y Bebidas | Acuosa | acido Graso C 20:3N6 | Extraccion/ AOAC 996.01 | 0
RL-2022-102070362-APN-DNDRYS#MDP | 30707887008 | B1832IHI | Alimentos y Bebidas | Acuosa | acido Graso C 20:4N6 | Extraccion/ AOAC 996.01 | 0
RL-2022-102070362-APN-DNDRYS#MDP | 30707887008 | B1832IHI | Alimentos y Bebidas | Acuosa | acido Graso C 20:5N3 | Extraccion/ AOAC 996.01 | 0
RL-2022-102070362-APN-DNDRYS#MDP | 30707887008 | B1832IHI | Alimentos y Bebidas | Acuosa | acido Graso C 21:0 | Extraccion/ AOAC 996.01 | 0
RL-2022-102070362-APN-DNDRYS#MDP | 30707887008 | B1832IHI | Alimentos y Bebidas | Acuosa | acido Graso C 22:0 | Extraccion/ AOAC 996.01 | 0
RL-2022-102070362-APN-DNDRYS#MDP | 30707887008 | B1832IHI | Alimentos y Bebidas | Acuosa | acido Graso C 22:1N9 | Extraccion/ AOAC 996.01 | 0
RL-2022-102070362-APN-DNDRYS#MDP | 30707887008 | B1832IHI | Alimentos y Bebidas | Acuosa | acido Graso C 22:2N6 | Extraccion/ AOAC 996.01 | 0
RL-2022-102070362-APN-DNDRYS#MDP | 30707887008 | B1832IHI | Alimentos y Bebidas | Acuosa | acido Graso C 22:6N3 | Extraccion/ AOAC 996.01 | 0
RL-2022-102070362-APN-DNDRYS#MDP | 30707887008 | B1832IHI | Alimentos y Bebidas | Acuosa | acido Graso C 23:0 | Extraccion/ AOAC 996.01 | 0
RL-2022-102070362-APN-DNDRYS#MDP | 30707887008 | B1832IHI | Alimentos y Bebidas | Acuosa | acido Graso C 24:0 | Extraccion/ AOAC 996.01 | 0
RL-2022-102070362-APN-DNDRYS#MDP | 30707887008 | B1832IHI | Alimentos y Bebidas | Acuosa | acido Graso C 24:1N9 | Extraccion/ AOAC 996.01 | 0
RL-2022-102070362-APN-DNDRYS#MDP | 30707887008 | B1832IHI | Alimentos y Bebidas | Acuosa | acido Graso C 6:0 | Extraccion/ AOAC 996.01 | 0
RL-2022-102070362-APN-DNDRYS#MDP | 30707887008 | B1832IHI | Alimentos y Bebidas | Acuosa | acido Graso C 8:0 | Extraccion/ AOAC 996.01 | 0
RL-2022-102070362-APN-DNDRYS#MDP | 30707887008 | B1832IHI | Alimentos y Bebidas | Acuosa | Hidratos de carbono | Calculo | 0
RL-2022-102070362-APN-DNDRYS#MDP | 30707887008 | B1832IHI | Alimentos y Bebidas | Acuosa | Metil Araquidato (C20:4) | EPA 3510C/ AOAC 996.01 | 0
RL-2022-102070362-APN-DNDRYS#MDP | 30707887008 | B1832IHI | Alimentos y Bebidas | Acuosa | Metil Araquidonato (C20:0) | EPA 3510C/ AOAC 996.01 | 0
RL-2022-102070362-APN-DNDRYS#MDP | 30707887008 | B1832IHI | Alimentos y Bebidas | Acuosa | Metil Behenato (C22:0) | EPA 3510C/ AOAC 996.01 | 0
RL-2022-102070362-APN-DNDRYS#MDP | 30707887008 | B1832IHI | Alimentos y Bebidas | Acuosa | Metil Butanoato (C4:0) | EPA 3510C/ AOAC 996.01 | 0
RL-2022-102070362-APN-DNDRYS#MDP | 30707887008 | B1832IHI | Alimentos y Bebidas | Acuosa | Metil Decanoato (C10:0) | EPA 3510C/ AOAC 996.01 | 0
RL-2022-102070362-APN-DNDRYS#MDP | 30707887008 | B1832IHI | Alimentos y Bebidas | Acuosa | Metil Docasahexanoato (C22:6) | EPA 3510C/ AOAC 996.01 | 0
RL-2022-102070362-APN-DNDRYS#MDP | 30707887008 | B1832IHI | Alimentos y Bebidas | Acuosa | Metil Dodecanoato (C12:0) | EPA 3510C/ AOAC 996.01 | 0
RL-2022-102070362-APN-DNDRYS#MDP | 30707887008 | B1832IHI | Alimentos y Bebidas | Acuosa | Metil Eicopentanoato (C20:5) | EPA 3510C/ AOAC 996.01 | 0
RL-2022-102070362-APN-DNDRYS#MDP | 30707887008 | B1832IHI | Alimentos y Bebidas | Acuosa | Metil Eicosadienoato (C20:2) | EPA 3510C/ AOAC 996.01 | 0
RL-2022-102070362-APN-DNDRYS#MDP | 30707887008 | B1832IHI | Alimentos y Bebidas | Acuosa | Metil Eicosatrienoato (C20:3) | EPA 3510C/ AOAC 996.01 | 0
RL-2022-102070362-APN-DNDRYS#MDP | 30707887008 | B1832IHI | Alimentos y Bebidas | Acuosa | Metil Eicosenoato (C20:1) | EPA 3510C/ AOAC 996.01 | 0
RL-2022-102070362-APN-DNDRYS#MDP | 30707887008 | B1832IHI | Alimentos y Bebidas | Acuosa | Metil Erucato (C22:1) | EPA 3510C/ AOAC 996.01 | 0
RL-2022-102070362-APN-DNDRYS#MDP | 30707887008 | B1832IHI | Alimentos y Bebidas | Acuosa | Metil Estearato (C18:0) | EPA 3510C/ AOAC 996.01 | 0
RL-2022-102070362-APN-DNDRYS#MDP | 30707887008 | B1832IHI | Alimentos y Bebidas | Acuosa | Metil Hexanoato (C6:0) | EPA 3510C/ AOAC 996.01 | 0
RL-2022-102070362-APN-DNDRYS#MDP | 30707887008 | B1832IHI | Alimentos y Bebidas | Acuosa | Metil Lignocerato (C24:0) | EPA 3510C/ AOAC 996.01 | 0
RL-2022-102070362-APN-DNDRYS#MDP | 30707887008 | B1832IHI | Alimentos y Bebidas | Acuosa | Metil Linoleato (C18:2) | EPA 3510C/ AOAC 996.01 | 0
RL-2022-102070362-APN-DNDRYS#MDP | 30707887008 | B1832IHI | Alimentos y Bebidas | Acuosa | Metil Linolenato (C18:3) | EPA 3510C/ AOAC 996.01 | 0
RL-2022-102070362-APN-DNDRYS#MDP | 30707887008 | B1832IHI | Alimentos y Bebidas | Acuosa | Metil margarato (C17:0) | EPA 3510C/ AOAC 996.01 | 0
RL-2022-102070362-APN-DNDRYS#MDP | 30707887008 | B1832IHI | Alimentos y Bebidas | Acuosa | Metil Margaroleato (C17:1) | EPA 3510C/ AOAC 996.01 | 0
RL-2022-102070362-APN-DNDRYS#MDP | 30707887008 | B1832IHI | Alimentos y Bebidas | Acuosa | Metil Miristato (C14:0) | EPA 3510C/ AOAC 996.01 | 0
RL-2022-102070362-APN-DNDRYS#MDP | 30707887008 | B1832IHI | Alimentos y Bebidas | Acuosa | Metil Miristoleato (C14:1) | EPA 3510C/ AOAC 996.01 | 0
RL-2022-102070362-APN-DNDRYS#MDP | 30707887008 | B1832IHI | Alimentos y Bebidas | Acuosa | Metil Nervonato (C24:1) | EPA 3510C/ AOAC 996.01 | 0
RL-2022-102070362-APN-DNDRYS#MDP | 30707887008 | B1832IHI | Alimentos y Bebidas | Acuosa | Metil Octanoato (C8:0) | EPA 3510C/ AOAC 996.01 | 0
RL-2022-102070362-APN-DNDRYS#MDP | 30707887008 | B1832IHI | Alimentos y Bebidas | Acuosa | Metil Oleato (C18:1) | EPA 3510C/ AOAC 996.01 | 0
RL-2022-102070362-APN-DNDRYS#MDP | 30707887008 | B1832IHI | Alimentos y Bebidas | Acuosa | Metil Palmitato (C16:0) | EPA 3510C/ AOAC 996.01 | 0
RL-2022-102070362-APN-DNDRYS#MDP | 30707887008 | B1832IHI | Alimentos y Bebidas | Acuosa | Metil Palmitoleato (C16:1) | EPA 3510C/ AOAC 996.01 | 0
RL-2022-102070362-APN-DNDRYS#MDP | 30707887008 | B1832IHI | Alimentos y Bebidas | Acuosa | Metil Pentadecanoato (C15:0) | EPA 3510C/ AOAC 996.01 | 0
RL-2022-102070362-APN-DNDRYS#MDP | 30707887008 | B1832IHI | Alimentos y Bebidas | Alimento: aditivo carragenina | Humedad | Secado a 105 °C por 20 h | 0
RL-2022-102070362-APN-DNDRYS#MDP | 30707887008 | B1832IHI | Alimentos y Bebidas | Alimento: aditivos | Cenizas Sulfatadas | JECFA- Vol 4 Meth. 1 | 0
RL-2022-102070362-APN-DNDRYS#MDP | 30707887008 | B1832IHI | Alimentos y Bebidas | Alimento: aditivos | Fosfato | JECFA/ SM 4500 P E | 0
RL-2022-102070362-APN-DNDRYS#MDP | 30707887008 | B1832IHI | Alimentos y Bebidas | Alimento: aditivos | Pureza | JECFA | 0
RL-2022-102070362-APN-DNDRYS#MDP | 30707887008 | B1832IHI | Alimentos y Bebidas | Alimento: aditivos | Sustancias Oxidables | JECFA | 0
RL-2022-102070362-APN-DNDRYS#MDP | 30707887008 | B1832IHI | Alimentos y Bebidas | Alimentos: Aceite de Chia | DHA (C22:6) | USP 34 adaptada | 0
RL-2022-102070362-APN-DNDRYS#MDP | 30707887008 | B1832IHI | Alimentos y Bebidas | Alimentos: Aceite de Chia | EPA (C20:5n3) | USP 34 adaptada | 0
RL-2022-102070362-APN-DNDRYS#MDP | 30707887008 | B1832IHI | Alimentos y Bebidas | Alimentos: Aceite de Pescado | DHA (C22:6) | USP 34 adaptada | 0
RL-2022-102070362-APN-DNDRYS#MDP | 30707887008 | B1832IHI | Alimentos y Bebidas | Alimentos: Aceite de Pescado | EPA (C20:5n3) | USP 34 adaptada | 0
RL-2022-102070362-APN-DNDRYS#MDP | 30707887008 | B1832IHI | Alimentos y Bebidas | Alimentos: Aceites Comestibles | Absorcion en aceites | ASTM D281-12 (Reap 2016) | 0
RL-2022-102070362-APN-DNDRYS#MDP | 30707887008 | B1832IHI | Alimentos y Bebidas | Alimentos: Aceites Comestibles | Acidez (Indice de Acidez) | IRAM 5512 | 0
RL-2022-102070362-APN-DNDRYS#MDP | 30707887008 | B1832IHI | Alimentos y Bebidas | Alimentos: Aceites Comestibles | Acidos Grasos Discriminados de C16 a C28 | AOAC 963.22 | 0
RL-2022-102070362-APN-DNDRYS#MDP | 30707887008 | B1832IHI | Alimentos y Bebidas | Alimentos: Aceites Comestibles | Antioxidantes fenolicos (BHT / TBHQ) | AOAC 983.15 | 0
RL-2022-102070362-APN-DNDRYS#MDP | 30707887008 | B1832IHI | Alimentos y Bebidas | Alimentos: Aceites Comestibles | Bifenilos Policlorados (PCB's) | ASTM D 4059-2000 | 0
RL-2022-102070362-APN-DNDRYS#MDP | 30707887008 | B1832IHI | Alimentos y Bebidas | Alimentos: Aceites Comestibles | Fenoles discriminados (Compuestos Fenolicos discriminados) | EPA 3580 A/ 8270 E | 0
RL-2022-102070362-APN-DNDRYS#MDP | 30707887008 | B1832IHI | Alimentos y Bebidas | Alimentos: Aceites Comestibles | Glicerina | AOAC 996.01 | 0
RL-2022-102070362-APN-DNDRYS#MDP | 30707887008 | B1832IHI | Alimentos y Bebidas | Alimentos: Aceites Comestibles | Hexano Tecnico Residual | UNE-EN ISO 9832 | 0
RL-2022-102070362-APN-DNDRYS#MDP | 30707887008 | B1832IHI | Alimentos y Bebidas | Alimentos: Aceites Comestibles | Hidrocarburos Totales | EPA 3580 A/ 418.1 | 0
RL-2022-102070362-APN-DNDRYS#MDP | 30707887008 | B1832IHI | Alimentos y Bebidas | Alimentos: Aceites Comestibles | Humedad | IRAM 5510 | 0
RL-2022-102070362-APN-DNDRYS#MDP | 30707887008 | B1832IHI | Alimentos y Bebidas | Alimentos: Aceites Comestibles | Impurezas Insolubles | IRAM 5653 | 0
RL-2022-102070362-APN-DNDRYS#MDP | 30707887008 | B1832IHI | Alimentos y Bebidas | Alimentos: Aceites Comestibles | Indice de Hidroxilo ( Oxhidrilo) | AOAC 965.32 | 0
RL-2022-102070362-APN-DNDRYS#MDP | 30707887008 | B1832IHI | Alimentos y Bebidas | Alimentos: Aceites Comestibles | indice de Iodo | IRAM 5515 o AOAC 920.159 (Met. de Wijs) | 0
RL-2022-102070362-APN-DNDRYS#MDP | 30707887008 | B1832IHI | Alimentos y Bebidas | Alimentos: Aceites Comestibles | indice de p-anisidina | IRAM 5557 | 0
RL-2022-102070362-APN-DNDRYS#MDP | 30707887008 | B1832IHI | Alimentos y Bebidas | Alimentos: Aceites Comestibles | indice de Peroxidos | IRAM 5551 | 0
RL-2022-102070362-APN-DNDRYS#MDP | 30707887008 | B1832IHI | Alimentos y Bebidas | Alimentos: Aceites Comestibles | indice de Refraccion a 25 °C | Refractometria | 0
RL-2022-102070362-APN-DNDRYS#MDP | 30707887008 | B1832IHI | Alimentos y Bebidas | Alimentos: Aceites Comestibles | indice de Reichert-Meissl | AOAC 925.41 | 0
RL-2022-102070362-APN-DNDRYS#MDP | 30707887008 | B1832IHI | Alimentos y Bebidas | Alimentos: Aceites Comestibles | indice de Saponificacion | IRAM 5516 | 0
RL-2022-102070362-APN-DNDRYS#MDP | 30707887008 | B1832IHI | Alimentos y Bebidas | Alimentos: Aceites Comestibles | Jabones | IRAM 5599 | 0
RL-2022-102070362-APN-DNDRYS#MDP | 30707887008 | B1832IHI | Alimentos y Bebidas | Alimentos: Aceites Comestibles | Materia Insaponificable | IRAM 5517 | 0
RL-2022-102070362-APN-DNDRYS#MDP | 30707887008 | B1832IHI | Alimentos y Bebidas | Alimentos: Aceites Comestibles | Materia Insoluble en alcohol | IRAM 5653 | 0
RL-2022-102070362-APN-DNDRYS#MDP | 30707887008 | B1832IHI | Alimentos y Bebidas | Alimentos: Aceites Comestibles | MRO (nC28 - nC40) | EPA 3580 A/ 8015 C | 0
RL-2022-102070362-APN-DNDRYS#MDP | 30707887008 | B1832IHI | Alimentos y Bebidas | Alimentos: Aceites Comestibles | Parafinas de origen mineral (C10-C56) | GC-FID | 0
RL-2022-102070362-APN-DNDRYS#MDP | 30707887008 | B1832IHI | Alimentos y Bebidas | Alimentos: Aceites Comestibles | Punto de Humo | AOCS Cc 9a-48 | 0
RL-2022-102070362-APN-DNDRYS#MDP | 30707887008 | B1832IHI | Alimentos y Bebidas | Alimentos: Aceites Comestibles | Solidos Totales | IRAM 5510 o ISO 662:2016 | 0
RL-2022-102070362-APN-DNDRYS#MDP | 30707887008 | B1832IHI | Alimentos y Bebidas | Alimentos: Aceites Comestibles | Zinc | ASTM D 482/ EPA 6010 D | 0
RL-2022-102070362-APN-DNDRYS#MDP | 30707887008 | B1832IHI | Alimentos y Bebidas | Alimentos: Aceites Hidrogenados | Acidos Grasos Discriminados de C16 a C24 | AOAC 963.22 | 0
RL-2022-102070362-APN-DNDRYS#MDP | 30707887008 | B1832IHI | Alimentos y Bebidas | Aceites Vegetales | Absorbancia en el UV 232 y 270 nm | Espectrofometria | 0
RL-2022-102070362-APN-DNDRYS#MDP | 30707887008 | B1832IHI | Alimentos y Bebidas | Aceites Vegetales | Fosforo | IRAM 5597 | 0
RL-2022-102070362-APN-DNDRYS#MDP | 30707887008 | B1832IHI | Alimentos y Bebidas | Aceites Vegetales | Sedimentos por Centrifugacion | IRAM 5521 | 0
RL-2022-102070362-APN-DNDRYS#MDP | 30707887008 | B1832IHI | Alimentos y Bebidas | Alimentos: Aceituna | acido Sorbico | HPLC/UV | 0
RL-2022-102070362-APN-DNDRYS#MDP | 30707887008 | B1832IHI | Alimentos y Bebidas | Alimentos: Aderezos | Acidez (acido Acetico) | AOAC 934.57 | 0
RL-2022-102070362-APN-DNDRYS#MDP | 30707887008 | B1832IHI | Alimentos y Bebidas | Alimentos: Aditivos | acido Benzoico | USDA - FSIS - Metodo N° R40 | 0
RL-2022-102070362-APN-DNDRYS#MDP | 30707887008 | B1832IHI | Alimentos y Bebidas | Alimentos: Aditivos | Compuestos Organicos Clorados | JECFA | 0
RL-2022-102070362-APN-DNDRYS#MDP | 30707887008 | B1832IHI | Alimentos y Bebidas | Alimentos: Aditivos | Residuo no volatil | FAO- JECFA Vol 4 | 0
RL-2022-102070362-APN-DNDRYS#MDP | 30707887008 | B1832IHI | Alimentos y Bebidas | Alimentos: Aditivos | Sustancias Oxidables | JECFA | 0
RL-2022-102070362-APN-DNDRYS#MDP | 30707887008 | B1832IHI | Alimentos y Bebidas | Alimentos: Aditivos | Cenizas Sulfatadas | JECFA- Vol 4 Meth. 1 | 0
RL-2022-102070362-APN-DNDRYS#MDP | 30707887008 | B1832IHI | Alimentos y Bebidas | Alimentos: Aditivos | Fosfato | JECFA/ SM 4500 P E | 0
RL-2022-102070362-APN-DNDRYS#MDP | 30707887008 | B1832IHI | Alimentos y Bebidas | Alimentos: Aguas y Aguas Saborizadas | Cobalto | NOM-117-SSA1-1994 | 0
RL-2022-102070362-APN-DNDRYS#MDP | 30707887008 | B1832IHI | Alimentos y Bebidas | Alimentos: Aguas Saborizadas | Fluor | Standard Methods for the Examination of Water and Wastewater, 23rd -4500-F C | 0
RL-2022-102070362-APN-DNDRYS#MDP | 30707887008 | B1832IHI | Alimentos y Bebidas | Alimentos: Aji Molido | Semillas | Recuento | 0
RL-2022-102070362-APN-DNDRYS#MDP | 30707887008 | B1832IHI | Alimentos y Bebidas | Alimentos: Algas | Bromo | Digestion por microondas/ICP-MS | 0
RL-2022-102070362-APN-DNDRYS#MDP | 30707887008 | B1832IHI | Alimentos y Bebidas | Alimentos: Alimento Animales | Fosforo (etiqueta nutricional) | AOAC 969.31 Metodo II /965.17 | 0
RL-2022-102070362-APN-DNDRYS#MDP | 30707887008 | B1832IHI | Alimentos y Bebidas | Alimentos: Almidon | Dioxido de Azufre | AOAC 990,31/UNE-EN ISO 10304-3 | 0
RL-2022-102070362-APN-DNDRYS#MDP | 30707887008 | B1832IHI | Alimentos y Bebidas | Alimentos: Almidon de maiz | Cenizas | AOAC 900.02 | 0
RL-2022-102070362-APN-DNDRYS#MDP | 30707887008 | B1832IHI | Alimentos y Bebidas | Alimentos: Almidon de maiz | Fibra Bruta | FIBER.01 CRA | 0
RL-2022-102070362-APN-DNDRYS#MDP | 30707887008 | B1832IHI | Alimentos y Bebidas | Alimentos: Almidon de maiz | Materia grasa | AOAC 991.36 | 0
RL-2022-102070362-APN-DNDRYS#MDP | 30707887008 | B1832IHI | Alimentos y Bebidas | Alimentos: Almidon de Maiz | Nitrogeno | AOAC 960.52/973.48 | 0
RL-2022-102070362-APN-DNDRYS#MDP | 30707887008 | B1832IHI | Alimentos y Bebidas | Alimentos: Azafran | Indice de Hilger-Kuntze | Gravimetrico | 0
RL-2022-102070362-APN-DNDRYS#MDP | 30707887008 | B1832IHI | Alimentos y Bebidas | Alimentos: Azafran | Poder Colorante | Espectrofotometria | 0
RL-2022-102070362-APN-DNDRYS#MDP | 30707887008 | B1832IHI | Alimentos y Bebidas | Alimentos: Azucares | Cenizas por Conductividad | IRAM 15913 | 0
RL-2022-102070362-APN-DNDRYS#MDP | 30707887008 | B1832IHI | Alimentos y Bebidas | Alimentos: Azucares | Humedad | Secado a 105 ºC, 3 h | 0
RL-2022-102070362-APN-DNDRYS#MDP | 30707887008 | B1832IHI | Alimentos y Bebidas | Alimentos: Azucares | Potasio | AOAC 900.02 /FAES | 0
RL-2022-102070362-APN-DNDRYS#MDP | 30707887008 | B1832IHI | Alimentos y Bebidas | Alimentos: Azucares y jarabes de Azucar | Calcio | AOAC 900.02/ EPA 6010 D o AOAC 2015.06 | 0
RL-2022-102070362-APN-DNDRYS#MDP | 30707887008 | B1832IHI | Alimentos y Bebidas | Alimentos: Azucares y jarabes de Azucar | Cenizas Sulfatadas | AOAC 900.02 | 0
RL-2022-102070362-APN-DNDRYS#MDP | 30707887008 | B1832IHI | Alimentos y Bebidas | Alimentos: Azucares y jarabes de Azucar | Sodio | AOAC 900.02 /FAES | 0
RL-2022-102070362-APN-DNDRYS#MDP | 30707887008 | B1832IHI | Alimentos y Bebidas | Alimentos: Bebida Espirituosa base Vinos | Etanol (alcohol etilico) | OIV-MA-BS-01 al 03 | 0
RL-2022-102070362-APN-DNDRYS#MDP | 30707887008 | B1832IHI | Alimentos y Bebidas | Alimentos: Bebida Espirituosa base Vinos | Isopropanol (2-propanol) (alcohol isopropilico) | OIV-MA-BS-01 al 03 | 0
RL-2022-102070362-APN-DNDRYS#MDP | 30707887008 | B1832IHI | Alimentos y Bebidas | Alimentos: Bebida Espirituosa base Vinos | Metanol (alcohol metilico) | OIV-MA-BS-01 al 03 | 0
RL-2022-102070362-APN-DNDRYS#MDP | 30707887008 | B1832IHI | Alimentos y Bebidas | Alimentos: Bebidas | Bacterias Aerobias Mesofilas | OMS-FAO | 0
RL-2022-102070362-APN-DNDRYS#MDP | 30707887008 | B1832IHI | Alimentos y Bebidas | Alimentos: Bebidas | Cenizas | AOAC 920.67 | 0
RL-2022-102070362-APN-DNDRYS#MDP | 30707887008 | B1832IHI | Alimentos y Bebidas | Alimentos: Bebidas | Fluor | Cromatografia Ionica | 0
RL-2022-102070362-APN-DNDRYS#MDP | 30707887008 | B1832IHI | Alimentos y Bebidas | Alimentos: Bebidas | Investigacion Mohos y Levaduras | Filtracion | 0
RL-2022-102070362-APN-DNDRYS#MDP | 30707887008 | B1832IHI | Alimentos y Bebidas | Alimentos: Bebidas | Mohos y Levaduras | OMS-FAO | 0
RL-2022-102070362-APN-DNDRYS#MDP | 30707887008 | B1832IHI | Alimentos y Bebidas | Alimentos: Bebidas | Nitrogeno Aminico | IRAM 15716 | 0
RL-2022-102070362-APN-DNDRYS#MDP | 30707887008 | B1832IHI | Alimentos y Bebidas | Alimentos: Bebidas | Proteinas | AOAC 920.53 | 0
RL-2022-102070362-APN-DNDRYS#MDP | 30707887008 | B1832IHI | Alimentos y Bebidas | Alimentos: Bebidas | Recuento de Bacterias Aerobias Mesofilas | Filtracion | 0
RL-2022-102070362-APN-DNDRYS#MDP | 30707887008 | B1832IHI | Alimentos y Bebidas | Alimentos: Bebidas | Residuo Seco | Estufa de vacio a 70ºC | 0
RL-2022-102070362-APN-DNDRYS#MDP | 30707887008 | B1832IHI | Alimentos y Bebidas | Alimentos: Bebidas | Sorbato de Potasio | HPLC/UV | 0
RL-2022-102070362-APN-DNDRYS#MDP | 30707887008 | B1832IHI | Alimentos y Bebidas | Alimentos: Bebidas Alcoholicas | Acidez | AOAC 950.15 | 0
RL-2022-102070362-APN-DNDRYS#MDP | 30707887008 | B1832IHI | Alimentos y Bebidas | Alimentos: Bebidas Alcoholicas | Investigacion Anaerobias Sulfito Reductoras | Filtracion | 0
RL-2022-102070362-APN-DNDRYS#MDP | 30707887008 | B1832IHI | Alimentos y Bebidas | Alimentos: Bebidas Alcoholicas | Recuento de Pseudomonas aeruginosa | Filtracion | 0
RL-2022-102070362-APN-DNDRYS#MDP | 30707887008 | B1832IHI | Alimentos y Bebidas | Alimentos: Bebidas Cola | Azufre | ASTM D 3177 (2002) | 0
RL-2022-102070362-APN-DNDRYS#MDP | 30707887008 | B1832IHI | Alimentos y Bebidas | Alimentos: Bebidas Gaseosas | Fluoruro | Standard Methods for the Examination of Water and Wastewater, 23rd Edition - 4500-F D | 0
RL-2022-102070362-APN-DNDRYS#MDP | 30707887008 | B1832IHI | Alimentos y Bebidas | Alimentos: Bebidas no Alcoholicas | Acidez | AOAC 950.15 | 0
RL-2022-102070362-APN-DNDRYS#MDP | 30707887008 | B1832IHI | Alimentos y Bebidas | Alimentos: Bebidas no Alcoholicas | Acidez como Acido Lactico | AOAC 950.15 - A | 0
RL-2022-102070362-APN-DNDRYS#MDP | 30707887008 | B1832IHI | Alimentos y Bebidas | Alimentos: Bebidas no alcoholicas | Recuento de Mohos y Levaduras | OMS-FAO | 0
RL-2022-102070362-APN-DNDRYS#MDP | 30707887008 | B1832IHI | Alimentos y Bebidas | Alimentos: Bebidas no Alcoholicas Light | Ciclamato | AOAC 957.10 o HPLC/UV | 0
RL-2022-102070362-APN-DNDRYS#MDP | 30707887008 | B1832IHI | Alimentos y Bebidas | Alimentos: Cacao y subproductos | Alcalinidad en cenizas | AOAC 975.11 | 0
RL-2022-102070362-APN-DNDRYS#MDP | 30707887008 | B1832IHI | Alimentos y Bebidas | Alimentos: Cacao y subproducto | Proteinas | AOAC 970.22 | 0
RL-2022-102070362-APN-DNDRYS#MDP | 30707887008 | B1832IHI | Alimentos y Bebidas | Alimentos: Cacao y subproductos | Cenizas | AOAC 972.15 | 0
RL-2022-102070362-APN-DNDRYS#MDP | 30707887008 | B1832IHI | Alimentos y Bebidas | Alimentos: Cafe | Cloruro | Metodo Disolucion/ Standard Methods for the Examination of Water and Wastewater, 23rd - 4110 | 0
RL-2022-102070362-APN-DNDRYS#MDP | 30707887008 | B1832IHI | Alimentos y Bebidas | Alimentos: Cafe | Extracto Acuoso | Gravimetrico | 0
RL-2022-102070362-APN-DNDRYS#MDP | 30707887008 | B1832IHI | Alimentos y Bebidas | Alimentos: Cafe | Extracto metilico | Gravimetrico | 0
RL-2022-102070362-APN-DNDRYS#MDP | 30707887008 | B1832IHI | Alimentos y Bebidas | Alimentos: Cafe | Sulfato | Metodo Disolucion/ Standard Methods for the Examination of Water and Wastewater, 23rd - 4111 | 0
RL-2022-102070362-APN-DNDRYS#MDP | 30707887008 | B1832IHI | Alimentos y Bebidas | Alimentos: Cafe Molido | Cloruro | Cenizas/ Disolucion/ Standard Methods for the Examination of Water and Wastewater, 23rd - 4110 B | 0
RL-2022-102070362-APN-DNDRYS#MDP | 30707887008 | B1832IHI | Alimentos y Bebidas | Alimentos: Cafe Molido | Sulfato como SO3 | Cenizas/ Disolucion/ Standard Methods for the Examination of Water and Wastewater, 23rd - 4110 B | 0
RL-2022-102070362-APN-DNDRYS#MDP | 30707887008 | B1832IHI | Alimentos y Bebidas | Alimentos: Caldo en Cubos | Nitrogeno Total | Metodo Kjeldahl | 0
RL-2022-102070362-APN-DNDRYS#MDP | 30707887008 | B1832IHI | Alimentos y Bebidas | Alimentos: Carnes | Cloruro (o Cloruro de sodio) | AOAC 935.47 | 0
RL-2022-102070362-APN-DNDRYS#MDP | 30707887008 | B1832IHI | Alimentos y Bebidas | Alimentos: Carnes Curadas | Nitrato soluble | Extraccion/Standard Methods for the Examination of Water and Wastewater, 23rd - 4110 B | 0
RL-2022-102070362-APN-DNDRYS#MDP | 30707887008 | B1832IHI | Alimentos y Bebidas | Alimentos: Carnes y subproductos | Almidon | Lugol | 0
RL-2022-102070362-APN-DNDRYS#MDP | 30707887008 | B1832IHI | Alimentos y Bebidas | Alimentos: Carnes y subproductos | Grasas | AOAC 960.39 | 0
RL-2022-102070362-APN-DNDRYS#MDP | 30707887008 | B1832IHI | Alimentos y Bebidas | Alimentos: Carnes y subproductos | Humedad | AOAC 950.46 | 0
RL-2022-102070362-APN-DNDRYS#MDP | 30707887008 | B1832IHI | Alimentos y Bebidas | Alimentos: Carragenina | Humedad | Secado a 105 °C por 20 h | 0
RL-2022-102070362-APN-DNDRYS#MDP | 30707887008 | B1832IHI | Alimentos y Bebidas | Alimentos: Cereales | Acidos grasos de cadena larga Omega 6 (20:4) (ARA (20:4) ) | AOAC 996.01 | 0
RL-2022-102070362-APN-DNDRYS#MDP | 30707887008 | B1832IHI | Alimentos y Bebidas | Alimentos: Cereales | Acidos Grasos Discriminados de C16 a C25 | AOAC 963.22 | 0
RL-2022-102070362-APN-DNDRYS#MDP | 30707887008 | B1832IHI | Alimentos y Bebidas | Alimentos: Cereales | Grasas totales, saturadas, moni insaturadas ypoliinsaturadas | AOAC 996.01 | 0
RL-2022-102070362-APN-DNDRYS#MDP | 30707887008 | B1832IHI | Alimentos y Bebidas | Alimentos: Cereales | Grasas Trans | AOAC 996.01 | 0
RL-2022-102070362-APN-DNDRYS#MDP | 30707887008 | B1832IHI | Alimentos y Bebidas | Alimentos: Cereales y Molienda de Cereales | Humedad | IRAM 15850 | 0
RL-2022-102070362-APN-DNDRYS#MDP | 30707887008 | B1832IHI | Alimentos y Bebidas | Alimentos: Chocolate | Humedad | AOAC 931.04 | 0
RL-2022-102070362-APN-DNDRYS#MDP | 30707887008 | B1832IHI | Alimentos y Bebidas | Alimentos: Chocolate | acido Cianhidrico | AOAC 915.03 | 0
RL-2022-102070362-APN-DNDRYS#MDP | 30707887008 | B1832IHI | Alimentos y Bebidas | Alimentos: Chocolates | Grasa Lactea | AOAC 920.80 | 0
RL-2022-102070362-APN-DNDRYS#MDP | 30707887008 | B1832IHI | Alimentos y Bebidas | Alimentos: Coco | Materia Vegetal Extraña | Recuento+F1896C183E1843:XFD1888 | 0
RL-2022-102070362-APN-DNDRYS#MDP | 30707887008 | B1832IHI | Alimentos y Bebidas | Alimentos: Coco rallado | Dioxido de Azufre | CLG-SFT1.00 FSIS-USDA | 0
RL-2022-102070362-APN-DNDRYS#MDP | 30707887008 | B1832IHI | Alimentos y Bebidas | Alimentos: con Conservantes | Benzoato de sodio | HPLC/ UV | 0
RL-2022-102070362-APN-DNDRYS#MDP | 30707887008 | B1832IHI | Alimentos y Bebidas | Alimentos: con conservantes | Propionato de Sodio | HPLC | 0
RL-2022-102070362-APN-DNDRYS#MDP | 30707887008 | B1832IHI | Alimentos y Bebidas | Alimentos: con Endulcorantes | Acesulfame K | HPLC/UV | 0
RL-2022-102070362-APN-DNDRYS#MDP | 30707887008 | B1832IHI | Alimentos y Bebidas | Alimentos: Concentrado de monogliceridos | alfa Monogliceridos | AOAC 966.18 | 0
RL-2022-102070362-APN-DNDRYS#MDP | 30707887008 | B1832IHI | Alimentos y Bebidas | Alimentos: Condimentos | Acidez libre total del aceite extraido | IRAM 5512 | 0
RL-2022-102070362-APN-DNDRYS#MDP | 30707887008 | B1832IHI | Alimentos y Bebidas | Alimentos: Cultivos | Metamidofos | CEF-PO-LP-05 | 0
RL-2022-102070362-APN-DNDRYS#MDP | 30707887008 | B1832IHI | Alimentos y Bebidas | Alimentos: de Panaderia | Humedad | Secado a 105 ºC | 0
RL-2022-102070362-APN-DNDRYS#MDP | 30707887008 | B1832IHI | Alimentos y Bebidas | Alimentos: Derivados de maiz | Acidez | ACIDI-01 CRA | 0
RL-2022-102070362-APN-DNDRYS#MDP | 30707887008 | B1832IHI | Alimentos y Bebidas | Alimentos: Derivados de Liquidos de Frutas | Acidez (c/acido Citrico) | AOAC 942.15 | 0
RL-2022-102070362-APN-DNDRYS#MDP | 30707887008 | B1832IHI | Alimentos y Bebidas | Alimentos: Derivados Hemicos Bovinos | Humedad | Secado a 135 °C, 2 horas | 0
RL-2022-102070362-APN-DNDRYS#MDP | 30707887008 | B1832IHI | Alimentos y Bebidas | Alimentos: Dietitcos | Sacarina Sodica | HPLC/UV | 0
RL-2022-102070362-APN-DNDRYS#MDP | 30707887008 | B1832IHI | Alimentos y Bebidas | Alimentos: Elaborados | Investigacion y recuento de Staphylococcus aureus | AOAC 2001.05 o OMS-FAO | 0
RL-2022-102070362-APN-DNDRYS#MDP | 30707887008 | B1832IHI | Alimentos y Bebidas | Alimentos: Elaborados | Salmonella | Rappaport/XLD agar | 0
RL-2022-102070362-APN-DNDRYS#MDP | 30707887008 | B1832IHI | Alimentos y Bebidas | Alimentos: elaborados | Solubilidad en Agua | JECFA | 0
RL-2022-102070362-APN-DNDRYS#MDP | 30707887008 | B1832IHI | Alimentos y Bebidas | Alimentos: elaborados | Solubilidad en Etanol | JECFA | 0
RL-2022-102070362-APN-DNDRYS#MDP | 30707887008 | B1832IHI | Alimentos y Bebidas | Alimentos: elaborados | Sulfato | JECFA | 0
RL-2022-102070362-APN-DNDRYS#MDP | 30707887008 | B1832IHI | Alimentos y Bebidas | Alimentos: Elaborados | Test de acidez | JECFA | 0
RL-2022-102070362-APN-DNDRYS#MDP | 30707887008 | B1832IHI | Alimentos y Bebidas | Alimentos: Elaborados | Test de Alcalinidad | JECFA | 0
RL-2022-102070362-APN-DNDRYS#MDP | 30707887008 | B1832IHI | Alimentos y Bebidas | Alimentos: Elaborados | Test de Cloruros | JECFA | 0
RL-2022-102070362-APN-DNDRYS#MDP | 30707887008 | B1832IHI | Alimentos y Bebidas | Alimentos: Elaborados | Test de Sodio | JECFA | 0
RL-2022-102070362-APN-DNDRYS#MDP | 30707887008 | B1832IHI | Alimentos y Bebidas | Alimentos: Elaborados | Valoracion NaOH | JECFA | 0
RL-2022-102070362-APN-DNDRYS#MDP | 30707887008 | B1832IHI | Alimentos y Bebidas | Alimentos: Elaborados | Valoracion de HCL | JECFA | 0
RL-2022-102070362-APN-DNDRYS#MDP | 30707887008 | B1832IHI | Alimentos y Bebidas | Alimentos: Elaborados Dulces | Sorbato de Potasio | HPLC/UV | 0
RL-2022-102070362-APN-DNDRYS#MDP | 30707887008 | B1832IHI | Alimentos y Bebidas | Alimentos: elaborados Farinaceos | acido Propionico o Propionato de Calcio o Sodio | AOAC 950.35 | 0
RL-2022-102070362-APN-DNDRYS#MDP | 30707887008 | B1832IHI | Alimentos y Bebidas | Alimentos: en Aerosol | Peso Locion | (*) | 0
RL-2022-102070362-APN-DNDRYS#MDP | 30707887008 | B1832IHI | Alimentos y Bebidas | Alimentos: en Aerosol | Peso Propelente | (*) | 0
RL-2022-102070362-APN-DNDRYS#MDP | 30707887008 | B1832IHI | Alimentos y Bebidas | Alimentos: Endulcorantes | Aspartamo | HPLC/UV | 0
RL-2022-102070362-APN-DNDRYS#MDP | 30707887008 | B1832IHI | Alimentos y Bebidas | Alimentos: Endulcorantes | Ciclamato | AOAC 957.10 | 0
RL-2022-102070362-APN-DNDRYS#MDP | 30707887008 | B1832IHI | Alimentos y Bebidas | Alimentos: Endulcorantes | Sucralosa | HPLC-UV | 0
RL-2022-102070362-APN-DNDRYS#MDP | 30707887008 | B1832IHI | Alimentos y Bebidas | Alimentos: Endulcorantes | Sucralosa | JECFA | 0
RL-2022-102070362-APN-DNDRYS#MDP | 30707887008 | B1832IHI | Alimentos y Bebidas | Alimentos: Enlatados | Estabilidad Microbiologica | Capitulo 21 A BAM-FDA | 0
RL-2022-102070362-APN-DNDRYS#MDP | 30707887008 | B1832IHI | Alimentos y Bebidas | Alimentos: Enlatados | Esterilidad Comercial | Capitulo 21 A BAM-FDA | 0
RL-2022-102070362-APN-DNDRYS#MDP | 30707887008 | B1832IHI | Alimentos y Bebidas | Alimentos: Enlatados | Investigacion Bacterias Aerobias Termofilas | Capitulo 21 A BAM-FDA | 0
RL-2022-102070362-APN-DNDRYS#MDP | 30707887008 | B1832IHI | Alimentos y Bebidas | Alimentos: Enlatados | Investigacion Bacterias Anaerobias Mesofilas | Capitulo 21 A BAM-FDA | 0
RL-2022-102070362-APN-DNDRYS#MDP | 30707887008 | B1832IHI | Alimentos y Bebidas | Alimentos: Enlatados | Investigacion Bacterias Anerobias Termofilas | Capitulo 21 A BAM-FDA | 0
RL-2022-102070362-APN-DNDRYS#MDP | 30707887008 | B1832IHI | Alimentos y Bebidas | Alimentos: Enlatados | Investigacion y recuento de Bacterias Aerobias Mesofilas | Capitulo 21 A BAM-FDA / Filtracion | 0
RL-2022-102070362-APN-DNDRYS#MDP | 30707887008 | B1832IHI | Alimentos y Bebidas | Alimentos: Enlatados | Peso Neto | Gravimetrico | 0
RL-2022-102070362-APN-DNDRYS#MDP | 30707887008 | B1832IHI | Alimentos y Bebidas | Alimentos: Envases | Extractables en ciclohexano en Negro de Humo | Res 15/10, Mercosur | 0
RL-2022-102070362-APN-DNDRYS#MDP | 30707887008 | B1832IHI | Alimentos y Bebidas | Alimentos: Especias | Extracto Alcoholico | AOAC 898.03 | 0
RL-2022-102070362-APN-DNDRYS#MDP | 30707887008 | B1832IHI | Alimentos y Bebidas | Alimentos: Especias | Extracto Etereo | AOAC 920.166 | 0
RL-2022-102070362-APN-DNDRYS#MDP | 30707887008 | B1832IHI | Alimentos y Bebidas | Alimentos: Especias Aromaticas | Esencia | Destilacion | 0
RL-2022-102070362-APN-DNDRYS#MDP | 30707887008 | B1832IHI | Alimentos y Bebidas | Alimentos: Extracto de Vainilla | Extracto Seco | Gravimetrico | 0
RL-2022-102070362-APN-DNDRYS#MDP | 30707887008 | B1832IHI | Alimentos y Bebidas | Alimentos: Extracto de vainilla | Vainillina | AOAC 966.12 | 0
RL-2022-102070362-APN-DNDRYS#MDP | 30707887008 | B1832IHI | Alimentos y Bebidas | Alimentos: Farinaceos | Almidon | AOAC 920.183 | 0
RL-2022-102070362-APN-DNDRYS#MDP | 30707887008 | B1832IHI | Alimentos y Bebidas | Alimentos: Farinaceos | Gluten | Ausencia/Presencia | 0
RL-2022-102070362-APN-DNDRYS#MDP | 30707887008 | B1832IHI | Alimentos y Bebidas | Alimentos: Fernet | Fosforo | EPA 3010 A/ 6010 D | 0
RL-2022-102070362-APN-DNDRYS#MDP | 30707887008 | B1832IHI | Alimentos y Bebidas | Alimentos: Fiambres Carnicos | Nitrito de Sodio | AOAC 973.31 | 0
RL-2022-102070362-APN-DNDRYS#MDP | 30707887008 | B1832IHI | Alimentos y Bebidas | Alimentos: Fideos | Humedad | Secado 120ºC/ 2 hs | 0
RL-2022-102070362-APN-DNDRYS#MDP | 30707887008 | B1832IHI | Alimentos y Bebidas | Alimentos: Formula Infantil | Acidos grasos de cadena larga Omega 6 (20:4) (ARA (20:4) ) | AOAC 996.01 | 0
RL-2022-102070362-APN-DNDRYS#MDP | 30707887008 | B1832IHI | Alimentos y Bebidas | Alimentos: Formula Infantil | Acidos Grasos Discriminados de C16 a C26 | AOAC 963.22 | 0
RL-2022-102070362-APN-DNDRYS#MDP | 30707887008 | B1832IHI | Alimentos y Bebidas | Alimentos: Formula Infantil | Grasas totales, saturadas, moni insaturadas ypoliinsaturadas | AOAC 996.01 | 0
RL-2022-102070362-APN-DNDRYS#MDP | 30707887008 | B1832IHI | Alimentos y Bebidas | Alimentos: Formula Infantil | Grasas Trans | AOAC 996.01 | 0
RL-2022-102070362-APN-DNDRYS#MDP | 30707887008 | B1832IHI | Alimentos y Bebidas | Alimentos: Formula Infantil | Hierro | AOAC 2015.06 | 0
RL-2022-102070362-APN-DNDRYS#MDP | 30707887008 | B1832IHI | Alimentos y Bebidas | Alimentos: Formula Infantil | Metales | AOAC 2015.06 | 0
RL-2022-102070362-APN-DNDRYS#MDP | 30707887008 | B1832IHI | Alimentos y Bebidas | Alimentos: Formula Infantil | Omega 3 -6 y 9 | AOAC 996.01 | 0
RL-2022-102070362-APN-DNDRYS#MDP | 30707887008 | B1832IHI | Alimentos y Bebidas | Alimentos: Frijoles | acido Cianhidrico | AOAC 915.03 | 0
RL-2022-102070362-APN-DNDRYS#MDP | 30707887008 | B1832IHI | Alimentos y Bebidas | Alimentos: Frutas | Acidez Volatil | AOAC 925.34 | 0
RL-2022-102070362-APN-DNDRYS#MDP | 30707887008 | B1832IHI | Alimentos y Bebidas | Alimentos: Frutas | acido Citrico | AOAC 986.13 | 0
RL-2022-102070362-APN-DNDRYS#MDP | 30707887008 | B1832IHI | Alimentos y Bebidas | Alimentos: Frutas y derivados | Extracto Seco | AOAC 920.151 | 0
RL-2022-102070362-APN-DNDRYS#MDP | 30707887008 | B1832IHI | Alimentos y Bebidas | Alimentos: Frutas y Derivados | Pectina | Digestion enzimatica/NMX-R-347-S-1980 | 0
RL-2022-102070362-APN-DNDRYS#MDP | 30707887008 | B1832IHI | Alimentos y Bebidas | Alimentos: Galletitas | Recuento Mohos y Levaduras | OMS-FAO | 0
RL-2022-102070362-APN-DNDRYS#MDP | 30707887008 | B1832IHI | Alimentos y Bebidas | Alimentos: Gelatina | Fluoruro Soluble en Medio Acuoso | Cromatografia Ionica | 0
RL-2022-102070362-APN-DNDRYS#MDP | 30707887008 | B1832IHI | Alimentos y Bebidas | Alimentos: Glucosa | Sustancias Reductoras | AOAC 920.183/84 | 0
RL-2022-102070362-APN-DNDRYS#MDP | 30707887008 | B1832IHI | Alimentos y Bebidas | Alimentos: Granos | Proteinas | AOAC 2001.11 | 0
RL-2022-102070362-APN-DNDRYS#MDP | 30707887008 | B1832IHI | Alimentos y Bebidas | Alimentos: Grasa Bobina | Hidrocarburos Aromaticos Polinucleares (PAH´s) | EPA 3550 C/ 8270 E | 0
RL-2022-102070362-APN-DNDRYS#MDP | 30707887008 | B1832IHI | Alimentos y Bebidas | Alimentos: Grasa Bobina | Pesticidas Organofosforados | Extraccion/EPA 8270 E | 0
RL-2022-102070362-APN-DNDRYS#MDP | 30707887008 | B1832IHI | Alimentos y Bebidas | Alimentos: Grasa vegetal | indice de p-anisidina | IRAM 5557 | 0
RL-2022-102070362-APN-DNDRYS#MDP | 30707887008 | B1832IHI | Alimentos y Bebidas | Alimentos: Grasas Comestibles | Acidez (Indice de Acidez) | IRAM 5512 | 0
RL-2022-102070362-APN-DNDRYS#MDP | 30707887008 | B1832IHI | Alimentos y Bebidas | Alimentos: Grasas Comestibles | Acidos Grasos Discriminados de C16 a C27 y totales | AOAC 963.22 | 0
RL-2022-102070362-APN-DNDRYS#MDP | 30707887008 | B1832IHI | Alimentos y Bebidas | Alimentos: Grasas Comestibles | Antioxidantes fenolicos (BHT / TBHQ) | AOAC 983.15 | 0
RL-2022-102070362-APN-DNDRYS#MDP | 30707887008 | B1832IHI | Alimentos y Bebidas | Alimentos: Grasas Comestibles | Fosforo | IRAM 5597 | 0
RL-2022-102070362-APN-DNDRYS#MDP | 30707887008 | B1832IHI | Alimentos y Bebidas | Alimentos: Grasas Comestibles | Indice de Hidroxilo ( Oxhidrilo) | AOAC 965.32 | 0
RL-2022-102070362-APN-DNDRYS#MDP | 30707887008 | B1832IHI | Alimentos y Bebidas | Alimentos: Grasas Comestibles | indice de Iodo | IRAM 5515 o AOAC 920.159 (Met. de Wijs) | 0
RL-2022-102070362-APN-DNDRYS#MDP | 30707887008 | B1832IHI | Alimentos y Bebidas | Alimentos: Grasas Comestibles | indice de Peroxidos | IRAM 5551 | 0
RL-2022-102070362-APN-DNDRYS#MDP | 30707887008 | B1832IHI | Alimentos y Bebidas | Alimentos: Grasas Comestibles | indice de Saponificacion | AOAC 920.160 | 0
RL-2022-102070362-APN-DNDRYS#MDP | 30707887008 | B1832IHI | Alimentos y Bebidas | Alimentos: Grasas Comestibles | Jabones | IRAM 5599 | 0
RL-2022-102070362-APN-DNDRYS#MDP | 30707887008 | B1832IHI | Alimentos y Bebidas | Alimentos: Grasas Comestibles | Materia Insaponificable | IRAM 5517 | 0
RL-2022-102070362-APN-DNDRYS#MDP | 30707887008 | B1832IHI | Alimentos y Bebidas | Alimentos: Grasas Comestibles | Materia Insoluble en alcohol | IRAM 5653 | 0
RL-2022-102070362-APN-DNDRYS#MDP | 30707887008 | B1832IHI | Alimentos y Bebidas | Alimentos: Grasas Comestibles | Punto de Fusion | AOAC 920.157 o IRAM 5552 | 0
RL-2022-102070362-APN-DNDRYS#MDP | 30707887008 | B1832IHI | Alimentos y Bebidas | Alimentos: Grasas Comestibles | Punto de Humo | AOCS Cc 9a-48 | 0
RL-2022-102070362-APN-DNDRYS#MDP | 30707887008 | B1832IHI | Alimentos y Bebidas | Alimentos: hamburguesas | acido Benzoico | USDA - FSIS - Metodo N° R40 | 0
RL-2022-102070362-APN-DNDRYS#MDP | 30707887008 | B1832IHI | Alimentos y Bebidas | Alimentos: Hamburguesas | acido Sorbico | USDA - FSIS - Metodo N° R40 | 0
RL-2022-102070362-APN-DNDRYS#MDP | 30707887008 | B1832IHI | Alimentos y Bebidas | Alimentos: Harina de Trigo | Bromato de Potasio | AOAC 956.03 | 0
RL-2022-102070362-APN-DNDRYS#MDP | 30707887008 | B1832IHI | Alimentos y Bebidas | Alimentos: Harina de Trigo | Cenizas | Calcinacion 920 ºC | 0
RL-2022-102070362-APN-DNDRYS#MDP | 30707887008 | B1832IHI | Alimentos y Bebidas | Alimentos: Harina de Trigo | Presencia de Polvo Leudante | Reaccion acida | 0
RL-2022-102070362-APN-DNDRYS#MDP | 30707887008 | B1832IHI | Alimentos y Bebidas | Alimentos: Harina de Trigo | Residuo que pasa por malla N° 80 | AOAC 965.22 | 0
RL-2022-102070362-APN-DNDRYS#MDP | 30707887008 | B1832IHI | Alimentos y Bebidas | Alimentos: Harinas | Bromoformo (triclorometano) | Headspace/ EPA 8260 D | 0
RL-2022-102070362-APN-DNDRYS#MDP | 30707887008 | B1832IHI | Alimentos y Bebidas | Alimentos: Harinas | Gluten seco | IRAM 15864 | 0
RL-2022-102070362-APN-DNDRYS#MDP | 30707887008 | B1832IHI | Alimentos y Bebidas | Alimentos: Harinas | Materia Grasa | AOAC 920.85 | 0
RL-2022-102070362-APN-DNDRYS#MDP | 30707887008 | B1832IHI | Alimentos y Bebidas | Alimentos: hemo derivados de vacuno | Ensayo de solubilidad | Gravimetria | 0
RL-2022-102070362-APN-DNDRYS#MDP | 30707887008 | B1832IHI | Alimentos y Bebidas | Alimentos: hemo derivados vacunos | Cenizas | Calcinacion a 600°C | 0
RL-2022-102070362-APN-DNDRYS#MDP | 30707887008 | B1832IHI | Alimentos y Bebidas | Alimentos: Huevos | Materia Grasa | AOAC 925.32 o Metodo Hidrolisis acida INOVO | 0
RL-2022-102070362-APN-DNDRYS#MDP | 30707887008 | B1832IHI | Alimentos y Bebidas | Alimentos: Huevos | Proteinas | AOAC 925.31 | 0
RL-2022-102070362-APN-DNDRYS#MDP | 30707887008 | B1832IHI | Alimentos y Bebidas | Alimentos: Huevos Procesados | Grasas | Soxhlet | 0
RL-2022-102070362-APN-DNDRYS#MDP | 30707887008 | B1832IHI | Alimentos y Bebidas | Alimentos: Jarabes azucarados Y Caramelos | Proteinas | AOAC 945.22/ 945.23/ 920.53 | 0
RL-2022-102070362-APN-DNDRYS#MDP | 30707887008 | B1832IHI | Alimentos y Bebidas | Alimentos: Jugo de Uva | Dimetilsulfuro | EPA 5021 A/ 8260 D | 0
RL-2022-102070362-APN-DNDRYS#MDP | 30707887008 | B1832IHI | Alimentos y Bebidas | Alimentos: Jugos Concentrados | Hidratos de Carbono | FCB | 0
RL-2022-102070362-APN-DNDRYS#MDP | 30707887008 | B1832IHI | Alimentos y Bebidas | Alimentos: Jugos Concentrados y en polvo | Investigacion Pseudomonas aeruginosa | Enriquecimiento | 0
RL-2022-102070362-APN-DNDRYS#MDP | 30707887008 | B1832IHI | Alimentos y Bebidas | Alimentos: Jugos en polvo | Acidez (acido Citrico ) | Metodo Volumetrico | 0
RL-2022-102070362-APN-DNDRYS#MDP | 30707887008 | B1832IHI | Alimentos y Bebidas | Alimentos: Jugos y concentrados | Acidez (Expr. como acido Citrico) | Potenciometrico | 0
RL-2022-102070362-APN-DNDRYS#MDP | 30707887008 | B1832IHI | Alimentos y Bebidas | Alimentos: Lacteos | acido Sorbico | AOAC 974.10 | 0
RL-2022-102070362-APN-DNDRYS#MDP | 30707887008 | B1832IHI | Alimentos y Bebidas | Alimentos: Lacteos | Densidad a 15 ºC | Lacto Densimetro | 0
RL-2022-102070362-APN-DNDRYS#MDP | 30707887008 | B1832IHI | Alimentos y Bebidas | Alimentos: Lacteos | Grasa Insaturada,mono insaturada y saturada | Butirometria | 0
RL-2022-102070362-APN-DNDRYS#MDP | 30707887008 | B1832IHI | Alimentos y Bebidas | Alimentos: Lacteos | Investigacion y recuento de Bacterias Lacticas | Agar MRS | 0
RL-2022-102070362-APN-DNDRYS#MDP | 30707887008 | B1832IHI | Alimentos y Bebidas | Alimentos: Lacteos | Materia Grasa | IRAM 9010- Mod. Roeder o IRAM 9010-1 o AOAC 920.80 | 0
RL-2022-102070362-APN-DNDRYS#MDP | 30707887008 | B1832IHI | Alimentos y Bebidas | Alimentos: Lacteos | Materia Grasa Lactea | AOAC 925.41 o 920.80 | 0
RL-2022-102070362-APN-DNDRYS#MDP | 30707887008 | B1832IHI | Alimentos y Bebidas | Alimentos: Lacteos | Metales | AOAC 2011.14 o Digestion por microondas/ICP-MS | 0
RL-2022-102070362-APN-DNDRYS#MDP | 30707887008 | B1832IHI | Alimentos y Bebidas | Alimentos: Lacteos | Proteinas | MJN - D2744 | 0
RL-2022-102070362-APN-DNDRYS#MDP | 30707887008 | B1832IHI | Alimentos y Bebidas | Alimentos: Lacteos | Solidos No Grasos de Leche | AOAC 941.08/ IRAM 9010-1 | 0
RL-2022-102070362-APN-DNDRYS#MDP | 30707887008 | B1832IHI | Alimentos y Bebidas | Alimentos: Lacteos | Sorbato de Potasio | AOAC 974.10 | 0
RL-2022-102070362-APN-DNDRYS#MDP | 30707887008 | B1832IHI | Alimentos y Bebidas | Alimentos: Leche | Acidez en °Dornic o como acido Lactico | AOAC 947.05 | 0
RL-2022-102070362-APN-DNDRYS#MDP | 30707887008 | B1832IHI | Alimentos y Bebidas | Alimentos: Leche | DHA (C22:6) | AOAC 996.01 | 0
RL-2022-102070362-APN-DNDRYS#MDP | 30707887008 | B1832IHI | Alimentos y Bebidas | Alimentos: Leche | Extracto Seco | AOAC 990.19/ 999.20 | 0
RL-2022-102070362-APN-DNDRYS#MDP | 30707887008 | B1832IHI | Alimentos y Bebidas | Alimentos: Leche | Melamina | FDA-GC-MS | 0
RL-2022-102070362-APN-DNDRYS#MDP | 30707887008 | B1832IHI | Alimentos y Bebidas | Alimentos: Leche | Polifenoles | Folin-Ciocalteau | 0
RL-2022-102070362-APN-DNDRYS#MDP | 30707887008 | B1832IHI | Alimentos y Bebidas | Alimentos: Leche | Prueba de Etanol | FIL 48:1969 | 0
RL-2022-102070362-APN-DNDRYS#MDP | 30707887008 | B1832IHI | Alimentos y Bebidas | Alimentos: Leche | Prueba de Peroxidasa | Peroxtesmo KO | 0
RL-2022-102070362-APN-DNDRYS#MDP | 30707887008 | B1832IHI | Alimentos y Bebidas | Alimentos: Leche en polvo | Almidon | FCB | 0
RL-2022-102070362-APN-DNDRYS#MDP | 30707887008 | B1832IHI | Alimentos y Bebidas | Alimentos: Leche en polvo | Cenizas a 550ºC | MJN - G6005 | 0
RL-2022-102070362-APN-DNDRYS#MDP | 30707887008 | B1832IHI | Alimentos y Bebidas | Alimentos: Leche en polvo | Hidratos de Carbono | MJN - G2328 | 0
RL-2022-102070362-APN-DNDRYS#MDP | 30707887008 | B1832IHI | Alimentos y Bebidas | Alimentos: Leche en polvo | Humedad | AOAC 927.05 | 0
RL-2022-102070362-APN-DNDRYS#MDP | 30707887008 | B1832IHI | Alimentos y Bebidas | Alimentos: Leche en polvo | Materia Grasa | AOAC 932.06/ 989.05 | 0
RL-2022-102070362-APN-DNDRYS#MDP | 30707887008 | B1832IHI | Alimentos y Bebidas | Alimentos: Leche en polvo | Prueba de Fosfatasa | Phosphatesmo MI | 0
RL-2022-102070362-APN-DNDRYS#MDP | 30707887008 | B1832IHI | Alimentos y Bebidas | Alimentos: Leche en Polvo | Valor Energetico | MJN - G2785 | 0
RL-2022-102070362-APN-DNDRYS#MDP | 30707887008 | B1832IHI | Alimentos y Bebidas | Alimentos: Legumbres y subproductos | Humedad | IRAM 15850 | 0
RL-2022-102070362-APN-DNDRYS#MDP | 30707887008 | B1832IHI | Alimentos y Bebidas | Alimentos: Liquidos | Densidad | Picnometria | 0
RL-2022-102070362-APN-DNDRYS#MDP | 30707887008 | B1832IHI | Alimentos y Bebidas | Alimentos: Liquidos | Densidad a 15 ºC | Gravimetrico | 0
RL-2022-102070362-APN-DNDRYS#MDP | 30707887008 | B1832IHI | Alimentos y Bebidas | Alimentos: Liquidos Azucarados | Grados Brix | Refractometria | 0
RL-2022-102070362-APN-DNDRYS#MDP | 30707887008 | B1832IHI | Alimentos y Bebidas | Alimentos: Maltas | Cafeina | HPLC | 0
RL-2022-102070362-APN-DNDRYS#MDP | 30707887008 | B1832IHI | Alimentos y Bebidas | Alimentos: Maltas | pH en solucion al 2 % | AOAC 964.24 | 0
RL-2022-102070362-APN-DNDRYS#MDP | 30707887008 | B1832IHI | Alimentos y Bebidas | Alimentos: Manteca | Antioxidantes fenolicos (BHT / TBHQ) | AOAC 983.15 | 0
RL-2022-102070362-APN-DNDRYS#MDP | 30707887008 | B1832IHI | Alimentos y Bebidas | Alimentos: Manteca | Humedad | AOAC 920.116 | 0
RL-2022-102070362-APN-DNDRYS#MDP | 30707887008 | B1832IHI | Alimentos y Bebidas | Alimentos: Manteca | Materia Grasa | AOAC 938.06 | 0
RL-2022-102070362-APN-DNDRYS#MDP | 30707887008 | B1832IHI | Alimentos y Bebidas | Alimentos: Manteca de Cacao | indice de Reichert-Meissl | AOAC 925.41 | 0
RL-2022-102070362-APN-DNDRYS#MDP | 30707887008 | B1832IHI | Alimentos y Bebidas | Alimentos: manufacturados | Carbonato (Expresado como Na2CO3) | JECFA | 0
RL-2022-102070362-APN-DNDRYS#MDP | 30707887008 | B1832IHI | Alimentos y Bebidas | Alimentos: manufacturados Farinaceos | acido Acetico | AOAC 950.35 | 0
RL-2022-102070362-APN-DNDRYS#MDP | 30707887008 | B1832IHI | Alimentos y Bebidas | Alimentos: manufacturados Farinaceos | Etanol (alcohol etilico) | Head Space/GC/FID | 0
RL-2022-102070362-APN-DNDRYS#MDP | 30707887008 | B1832IHI | Alimentos y Bebidas | Alimentos: Manufacturados Farinaceos | Humedad | IRAM 15850 | 0
RL-2022-102070362-APN-DNDRYS#MDP | 30707887008 | B1832IHI | Alimentos y Bebidas | Alimentos: manufacturados Farinaceos | Proteinas | AOAC 920.87/ 984.13/ 960.52 | 0
RL-2022-102070362-APN-DNDRYS#MDP | 30707887008 | B1832IHI | Alimentos y Bebidas | Alimentos: manufacturados Farinaceos | Recuento Staphylococcus aureus Coag + | OMS-FAO | 0
RL-2022-102070362-APN-DNDRYS#MDP | 30707887008 | B1832IHI | Alimentos y Bebidas | Alimentos: Margarina | Punto de Fusion | Capilar Abierto | 0
RL-2022-102070362-APN-DNDRYS#MDP | 30707887008 | B1832IHI | Alimentos y Bebidas | Alimentos: Margarinas | Actividad Lipolitica | Del indol | 0
RL-2022-102070362-APN-DNDRYS#MDP | 30707887008 | B1832IHI | Alimentos y Bebidas | Alimentos: Margarinas | Fosforo | Lavado/ SM 4500-P B/C (#) | 0
RL-2022-102070362-APN-DNDRYS#MDP | 30707887008 | B1832IHI | Alimentos y Bebidas | Alimentos: Margarinas | Punto de Fusion | IRAM 5552 | 0
RL-2022-102070362-APN-DNDRYS#MDP | 30707887008 | B1832IHI | Alimentos y Bebidas | Alimentos: Margarinas | Recuento Bacterias Lipoliticas | OMS-FAO | 0
RL-2022-102070362-APN-DNDRYS#MDP | 30707887008 | B1832IHI | Alimentos y Bebidas | Alimentos: Margarinas | Recuento Bacterias Proteoliticas | OMS-FAO | 0
RL-2022-102070362-APN-DNDRYS#MDP | 30707887008 | B1832IHI | Alimentos y Bebidas | Alimentos: Margarinas | Tripolifosfato de Sodio | AOAC 2011.14/ EPA 6010 D | 0
RL-2022-102070362-APN-DNDRYS#MDP | 30707887008 | B1832IHI | Alimentos y Bebidas | Alimentos: Materias Primas | % Carbonato | FCC V | 0
RL-2022-102070362-APN-DNDRYS#MDP | 30707887008 | B1832IHI | Alimentos y Bebidas | Alimentos: Materias Primas | acido Fosforico | FCC V | 0
RL-2022-102070362-APN-DNDRYS#MDP | 30707887008 | B1832IHI | Alimentos y Bebidas | Alimentos: Materias Primas | Agua | FCC V | 0
RL-2022-102070362-APN-DNDRYS#MDP | 30707887008 | B1832IHI | Alimentos y Bebidas | Alimentos: Materias Primas | Alcalinidad (como KOH) | FCC V | 0
RL-2022-102070362-APN-DNDRYS#MDP | 30707887008 | B1832IHI | Alimentos y Bebidas | Alimentos: Materias Primas | Aluminio | FCC V | 0
RL-2022-102070362-APN-DNDRYS#MDP | 30707887008 | B1832IHI | Alimentos y Bebidas | Alimentos: Materias Primas | Amoniaco | FCC V | 0
RL-2022-102070362-APN-DNDRYS#MDP | 30707887008 | B1832IHI | Alimentos y Bebidas | Alimentos: Materias Primas | Arsenico | FCC V | 0
RL-2022-102070362-APN-DNDRYS#MDP | 30707887008 | B1832IHI | Alimentos y Bebidas | Alimentos: Materias Primas | Azucares Invertidos | FCC V | 0
RL-2022-102070362-APN-DNDRYS#MDP | 30707887008 | B1832IHI | Alimentos y Bebidas | Alimentos: Materias Primas | Cadmio | FCC V | 0
RL-2022-102070362-APN-DNDRYS#MDP | 30707887008 | B1832IHI | Alimentos y Bebidas | Alimentos: Materias Primas | Calcio, como CaO | FCC V | 0
RL-2022-102070362-APN-DNDRYS#MDP | 30707887008 | B1832IHI | Alimentos y Bebidas | Alimentos: Materias Primas | Carbonato de Potasio | FCC V | 0
RL-2022-102070362-APN-DNDRYS#MDP | 30707887008 | B1832IHI | Alimentos y Bebidas | Alimentos: Materias Primas | Cenizas Sulfatadas | FCC V Apendice IIC | 0
RL-2022-102070362-APN-DNDRYS#MDP | 30707887008 | B1832IHI | Alimentos y Bebidas | Alimentos: Materias Primas | Cobre | FCC V | 0
RL-2022-102070362-APN-DNDRYS#MDP | 30707887008 | B1832IHI | Alimentos y Bebidas | Alimentos: Materias Primas | Densidad (ºBaume) a 15,6 ºC | FCC VI | 0
RL-2022-102070362-APN-DNDRYS#MDP | 30707887008 | B1832IHI | Alimentos y Bebidas | Alimentos: Materias Primas | Densidad a 20°C | Picnometro | 0
RL-2022-102070362-APN-DNDRYS#MDP | 30707887008 | B1832IHI | Alimentos y Bebidas | Alimentos: Materias Primas | Ensayo de acido benzoico y salicilico | FCC V | 0
RL-2022-102070362-APN-DNDRYS#MDP | 30707887008 | B1832IHI | Alimentos y Bebidas | Alimentos: Materias Primas | Fluoruro | FCC V | 0
RL-2022-102070362-APN-DNDRYS#MDP | 30707887008 | B1832IHI | Alimentos y Bebidas | Alimentos: Materias Primas | Gravedad Especifica a 15,6 ºC | FCC VI | 0
RL-2022-102070362-APN-DNDRYS#MDP | 30707887008 | B1832IHI | Alimentos y Bebidas | Alimentos: Materias Primas | Hidroxido de Potasio (KOH) | FCC V | 0
RL-2022-102070362-APN-DNDRYS#MDP | 30707887008 | B1832IHI | Alimentos y Bebidas | Alimentos: Materias Primas | Hierro | FCC V | 0
RL-2022-102070362-APN-DNDRYS#MDP | 30707887008 | B1832IHI | Alimentos y Bebidas | Alimentos: Materias Primas | Magnesio | FCC V | 0
RL-2022-102070362-APN-DNDRYS#MDP | 30707887008 | B1832IHI | Alimentos y Bebidas | Alimentos: Materias Primas | Mercurio | FCC V | 0
RL-2022-102070362-APN-DNDRYS#MDP | 30707887008 | B1832IHI | Alimentos y Bebidas | Alimentos: Materias Primas | Metabisulfito | FCC V | 0
RL-2022-102070362-APN-DNDRYS#MDP | 30707887008 | B1832IHI | Alimentos y Bebidas | Alimentos: Materias Primas | Perdida por Calcinacion a 800 ºC | FCC V | 0
RL-2022-102070362-APN-DNDRYS#MDP | 30707887008 | B1832IHI | Alimentos y Bebidas | Alimentos: Materias Primas | Perdida por Secado | FCC V | 0
RL-2022-102070362-APN-DNDRYS#MDP | 30707887008 | B1832IHI | Alimentos y Bebidas | Alimentos: Materias Primas | pH | FCC V | 0
RL-2022-102070362-APN-DNDRYS#MDP | 30707887008 | B1832IHI | Alimentos y Bebidas | Alimentos: Materias Primas | Plomo | FCC Ed. 12 (ICP) | 0
RL-2022-102070362-APN-DNDRYS#MDP | 30707887008 | B1832IHI | Alimentos y Bebidas | Alimentos: Materias Primas | Plomo | FCC V | 0
RL-2022-102070362-APN-DNDRYS#MDP | 30707887008 | B1832IHI | Alimentos y Bebidas | Alimentos: Materias Primas | Pureza | FCC V | 0
RL-2022-102070362-APN-DNDRYS#MDP | 30707887008 | B1832IHI | Alimentos y Bebidas | Alimentos: Materias Primas | Residuo por Ignicion | FCC V | 0
RL-2022-102070362-APN-DNDRYS#MDP | 30707887008 | B1832IHI | Alimentos y Bebidas | Alimentos: Materias Primas | Rotacion Especifica | FCC V | 0
RL-2022-102070362-APN-DNDRYS#MDP | 30707887008 | B1832IHI | Alimentos y Bebidas | Alimentos: Materias Primas | Selenio | FCC V | 0
RL-2022-102070362-APN-DNDRYS#MDP | 30707887008 | B1832IHI | Alimentos y Bebidas | Alimentos: Materias Primas | Sodio | FCC V | 0
RL-2022-102070362-APN-DNDRYS#MDP | 30707887008 | B1832IHI | Alimentos y Bebidas | Alimentos: Materias Primas | Sustancias facilmente carbonizables | FCC V | 0
RL-2022-102070362-APN-DNDRYS#MDP | 30707887008 | B1832IHI | Alimentos y Bebidas | Alimentos: Materias Primas | Sustancias Insolubles | FCC V | 0
RL-2022-102070362-APN-DNDRYS#MDP | 30707887008 | B1832IHI | Alimentos y Bebidas | Alimentos: Materias Primas | Titulo (expre. sobre base seca) | FCC V | 0
RL-2022-102070362-APN-DNDRYS#MDP | 30707887008 | B1832IHI | Alimentos y Bebidas | Alimentos: Materias Primas | Zinc | FCC V | 0
RL-2022-102070362-APN-DNDRYS#MDP | 30707887008 | B1832IHI | Alimentos y Bebidas | Alimentos: Mayonesas | Extracto Etereo Fijo y Volatil | NMX-F089-S-1978 | 0
RL-2022-102070362-APN-DNDRYS#MDP | 30707887008 | B1832IHI | Alimentos y Bebidas | Alimentos: Mayonesas | Materia Grasa | Butirometria segun Roeder | 0
RL-2022-102070362-APN-DNDRYS#MDP | 30707887008 | B1832IHI | Alimentos y Bebidas | Alimentos: Miel | Acidez | AOAC 962.19 | 0
RL-2022-102070362-APN-DNDRYS#MDP | 30707887008 | B1832IHI | Alimentos y Bebidas | Alimentos: Miel | Azucar (sacarosa) | FCB o AOAC 920.183/84 | 0
RL-2022-102070362-APN-DNDRYS#MDP | 30707887008 | B1832IHI | Alimentos y Bebidas | Alimentos: Miel | Azucar (Sacarosa) aparente | FCB | 0
RL-2022-102070362-APN-DNDRYS#MDP | 30707887008 | B1832IHI | Alimentos y Bebidas | Alimentos: Miel | Azucar invertido | AOAC 920.183/84 | 0
RL-2022-102070362-APN-DNDRYS#MDP | 30707887008 | B1832IHI | Alimentos y Bebidas | Alimentos: Miel | Azucares Reductores | AOAC 920.183/84 | 0
RL-2022-102070362-APN-DNDRYS#MDP | 30707887008 | B1832IHI | Alimentos y Bebidas | Alimentos: Miel | Hidroximetilfurfural (HMF) | AOAC 980.23 | 0
RL-2022-102070362-APN-DNDRYS#MDP | 30707887008 | B1832IHI | Alimentos y Bebidas | Alimentos: Miel | Humedad | AOAC 969.38 | 0
RL-2022-102070362-APN-DNDRYS#MDP | 30707887008 | B1832IHI | Alimentos y Bebidas | Alimentos: Miel | indice de Diastasa | AOAC 958.09 | 0
RL-2022-102070362-APN-DNDRYS#MDP | 30707887008 | B1832IHI | Alimentos y Bebidas | Alimentos: Miel | Solidos Insolubles en Agua | AOAC 945.79 | 0
RL-2022-102070362-APN-DNDRYS#MDP | 30707887008 | B1832IHI | Alimentos y Bebidas | Alimentos: Mostos | Acidez Volatil | OIV-MA-AS313-02 | 0
RL-2022-102070362-APN-DNDRYS#MDP | 30707887008 | B1832IHI | Alimentos y Bebidas | Alimentos: Musculo animal | Hidrocarburos Aromaticos Polinucleares (PAH´s) | EPA 3540 C/8270 E | 0
RL-2022-102070362-APN-DNDRYS#MDP | 30707887008 | B1832IHI | Alimentos y Bebidas | Alimentos: No Bebibles | Hidratos de Carbono Totales | AOAC por Diferencia | 0
RL-2022-102070362-APN-DNDRYS#MDP | 30707887008 | B1832IHI | Alimentos y Bebidas | Alimentos: Oleginosas | Proteinas | AOAC 2001.10 | 0
RL-2022-102070362-APN-DNDRYS#MDP | 30707887008 | B1832IHI | Alimentos y Bebidas | Alimentos: Oleinas | Acidez (Indice de Acidez) | IRAM 5512 | 0
RL-2022-102070362-APN-DNDRYS#MDP | 30707887008 | B1832IHI | Alimentos y Bebidas | Alimentos: Ovino | acido Sorbico | HPLC/UV | 0
RL-2022-102070362-APN-DNDRYS#MDP | 30707887008 | B1832IHI | Alimentos y Bebidas | Alimentos: para Animales | acido Cianurico | Anal Bioanal Chem (2008) 392: 5 | 0
RL-2022-102070362-APN-DNDRYS#MDP | 30707887008 | B1832IHI | Alimentos y Bebidas | Alimentos: para Animales | Fosforo | AOAC 969.31 Metodo II/ 965.17 | 0
RL-2022-102070362-APN-DNDRYS#MDP | 30707887008 | B1832IHI | Alimentos y Bebidas | Alimentos: para Animales | Materia Grasa | AOAC 920.39 | 0
RL-2022-102070362-APN-DNDRYS#MDP | 30707887008 | B1832IHI | Alimentos y Bebidas | Alimentos: para Animales | Melamina | Anal Bioanal Chem (2008) 392: 5 | 0
RL-2022-102070362-APN-DNDRYS#MDP | 30707887008 | B1832IHI | Alimentos y Bebidas | Alimentos: para Animales | Proteinas | AOAC 2001.10/11 | 0
RL-2022-102070362-APN-DNDRYS#MDP | 30707887008 | B1832IHI | Alimentos y Bebidas | Alimentos: para Ganado | Proteinas | AOAC 984.13/ 960.52 | 0
RL-2022-102070362-APN-DNDRYS#MDP | 30707887008 | B1832IHI | Alimentos y Bebidas | Alimentos: para Mascotas | Humedad | AOAC 934.01 | 0
RL-2022-102070362-APN-DNDRYS#MDP | 30707887008 | B1832IHI | Alimentos y Bebidas | Alimentos: para Mascotas | Proteinas | AOAC 960.52/ 984.13 | 0
RL-2022-102070362-APN-DNDRYS#MDP | 30707887008 | B1832IHI | Alimentos y Bebidas | Alimentos: Pasta Rellena | Recuento Staphylococcus aureus Coag+ | AOAC 2001.05 | 0
RL-2022-102070362-APN-DNDRYS#MDP | 30707887008 | B1832IHI | Alimentos y Bebidas | Alimentos: Pastas | Proteinas | AOAC 930.25/ 920.87 | 0
RL-2022-102070362-APN-DNDRYS#MDP | 30707887008 | B1832IHI | Alimentos y Bebidas | Alimentos: Pastas Secas | Tiempo de coccion | cronometro | 0
RL-2022-102070362-APN-DNDRYS#MDP | 30707887008 | B1832IHI | Alimentos y Bebidas | Alimentos: Pescados | Histamina | HPLC | 0
RL-2022-102070362-APN-DNDRYS#MDP | 30707887008 | B1832IHI | Alimentos y Bebidas | Alimentos: Pescados | Nitrogeno Basico Volatil | IRAM 15025 | 0
RL-2022-102070362-APN-DNDRYS#MDP | 30707887008 | B1832IHI | Alimentos y Bebidas | Alimentos: Pescados | Pesticidas Organoclorados | AOAC 983.21 | 0
RL-2022-102070362-APN-DNDRYS#MDP | 30707887008 | B1832IHI | Alimentos y Bebidas | Alimentos: Pesticidas | Cianuro | AOAC 930.12/ 920.30 | 0
RL-2022-102070362-APN-DNDRYS#MDP | 30707887008 | B1832IHI | Alimentos y Bebidas | Alimentos: Postres Lacteos | Almidon | FCB | 0
RL-2022-102070362-APN-DNDRYS#MDP | 30707887008 | B1832IHI | Alimentos y Bebidas | Alimentos: Postres Lacteos | Extracto Seco | AOAC 941.08 | 0
RL-2022-102070362-APN-DNDRYS#MDP | 30707887008 | B1832IHI | Alimentos y Bebidas | Alimentos: Postres lacteos | Materia Grasa | Butirometria segun Gerber | 0
RL-2022-102070362-APN-DNDRYS#MDP | 30707887008 | B1832IHI | Alimentos y Bebidas | Alimentos: Postres Lacteos | Proteinas | AOAC 930.33/ 991.20 | 0
RL-2022-102070362-APN-DNDRYS#MDP | 30707887008 | B1832IHI | Alimentos y Bebidas | Alimentos: Postres Lacteos | Solidos Totales | AOAC 941.08 | 0
RL-2022-102070362-APN-DNDRYS#MDP | 30707887008 | B1832IHI | Alimentos y Bebidas | Alimentos: Productos de frutas | Azufre | AOAC 924.06 | 0
RL-2022-102070362-APN-DNDRYS#MDP | 30707887008 | B1832IHI | Alimentos y Bebidas | Alimentos: Productos Lacteos | Extracto Seco Magro | AOAC 941.08/ IRAM 9010-1 | 0
RL-2022-102070362-APN-DNDRYS#MDP | 30707887008 | B1832IHI | Alimentos y Bebidas | Alimentos: Proteina Animal | Digestibilidad en Acido con Pepsina | AOAC 971.09/Torry mod. | 0
RL-2022-102070362-APN-DNDRYS#MDP | 30707887008 | B1832IHI | Alimentos y Bebidas | Alimentos: Pure de Tomate | Benzoato de Sodio | AOAC 994.11 | 0
RL-2022-102070362-APN-DNDRYS#MDP | 30707887008 | B1832IHI | Alimentos y Bebidas | Alimentos: Pure de Tomate | Extracto seco libre de NaCl | Evap./ AOAC 999.11/ EPA 6010 D | 0
RL-2022-102070362-APN-DNDRYS#MDP | 30707887008 | B1832IHI | Alimentos y Bebidas | Alimentos: Pure de tomate | Mohos Test Howard | Howard-Stephenson | 0
RL-2022-102070362-APN-DNDRYS#MDP | 30707887008 | B1832IHI | Alimentos y Bebidas | Alimentos: Quesos | Acidez ºDornic o como acido Lactico | AOAC 920.124 | 0
RL-2022-102070362-APN-DNDRYS#MDP | 30707887008 | B1832IHI | Alimentos y Bebidas | Alimentos: Quesos | Humedad | AOAC 926.08 | 0
RL-2022-102070362-APN-DNDRYS#MDP | 30707887008 | B1832IHI | Alimentos y Bebidas | Alimentos: Quesos | Materia Grasa | FIL 5B:1986 o IRAM 9010-2 | 0
RL-2022-102070362-APN-DNDRYS#MDP | 30707887008 | B1832IHI | Alimentos y Bebidas | Alimentos: Reactivos | Compuestos Organicos Fluorados Totales | EPA 5021 A/ 8260 D | 0
RL-2022-102070362-APN-DNDRYS#MDP | 30707887008 | B1832IHI | Alimentos y Bebidas | Alimentos: Reactivos | Compuestos Organicos Totales (sin Fluor) | EPA 5021 A/ 8260 D | 0
RL-2022-102070362-APN-DNDRYS#MDP | 30707887008 | B1832IHI | Alimentos y Bebidas | Alimentos: Ricota | Materia Grasa | IRAM 9010-2 | 0
RL-2022-102070362-APN-DNDRYS#MDP | 30707887008 | B1832IHI | Alimentos y Bebidas | Alimentos: Sal de Mesa | Cloruro de K | Calculo | 0
RL-2022-102070362-APN-DNDRYS#MDP | 30707887008 | B1832IHI | Alimentos y Bebidas | Alimentos: Sal de Mesa | Cloruro de Mg | Calculo | 0
RL-2022-102070362-APN-DNDRYS#MDP | 30707887008 | B1832IHI | Alimentos y Bebidas | Alimentos: Sal de Mesa | Cloruro de Ca, | Calculo | 0
RL-2022-102070362-APN-DNDRYS#MDP | 30707887008 | B1832IHI | Alimentos y Bebidas | Alimentos: Sal de Mesa | Impurezas | Gravimetrico | 0
RL-2022-102070362-APN-DNDRYS#MDP | 30707887008 | B1832IHI | Alimentos y Bebidas | Alimentos: Sal de Mesa | Iodo | USP 31 | 0
RL-2022-102070362-APN-DNDRYS#MDP | 30707887008 | B1832IHI | Alimentos y Bebidas | Alimentos: Sal de Mesa | Nitrato | SM 4500 B (#) | 0
RL-2022-102070362-APN-DNDRYS#MDP | 30707887008 | B1832IHI | Alimentos y Bebidas | Alimentos: Sal de Mesa | Nitrito | disolucion/SM 4500-NO2 B | 0
RL-2022-102070362-APN-DNDRYS#MDP | 30707887008 | B1832IHI | Alimentos y Bebidas | Alimentos: Sal de Mesa | Residuo Insoluble | AOAC 925.55 | 0
RL-2022-102070362-APN-DNDRYS#MDP | 30707887008 | B1832IHI | Alimentos y Bebidas | Alimentos: Sal de Mesa | Sulfato de Calcio | Disolucion/SM-SO4 4500 E (#) | 0
RL-2022-102070362-APN-DNDRYS#MDP | 30707887008 | B1832IHI | Alimentos y Bebidas | Alimentos: Salmueras | Acidez como Acido Lactico | AOAC 950.15 - A | 0
RL-2022-102070362-APN-DNDRYS#MDP | 30707887008 | B1832IHI | Alimentos y Bebidas | Alimentos: Semillas de alfalfa/fenogreco | Glifosato | QuPPe-EURL-SRM/HPLC-FLD | 0
RL-2022-102070362-APN-DNDRYS#MDP | 30707887008 | B1832IHI | Alimentos y Bebidas | Alimentos: Semillas Oleaginosas | Proteinas | AOAC 920.123/ 991.20 | 0
RL-2022-102070362-APN-DNDRYS#MDP | 30707887008 | B1832IHI | Alimentos y Bebidas | Alimentos: Semillas y productos oleaginosos | Materia Grasa | IRAM 5544 | 0
RL-2022-102070362-APN-DNDRYS#MDP | 30707887008 | B1832IHI | Alimentos y Bebidas | Alimentos: Tapas empanadas/tarta | Humedad | Secado 120ºC/ 2 hs | 0
RL-2022-102070362-APN-DNDRYS#MDP | 30707887008 | B1832IHI | Alimentos y Bebidas | Alimentos: Te | Extracto Acuoso | Gravimetrico | 0
RL-2022-102070362-APN-DNDRYS#MDP | 30707887008 | B1832IHI | Alimentos y Bebidas | Alimentos: Tejido Vegetal | Proteinas | AOAC 2001.11 | 0
RL-2022-102070362-APN-DNDRYS#MDP | 30707887008 | B1832IHI | Alimentos y Bebidas | Alimentos: todos | Boro | NOM-117-SSA1-1994 | 0
RL-2022-102070362-APN-DNDRYS#MDP | 30707887008 | B1832IHI | Alimentos y Bebidas | Alimentos: todos | Cenizas | Calcinacion 500-550 ºC | 0
RL-2022-102070362-APN-DNDRYS#MDP | 30707887008 | B1832IHI | Alimentos y Bebidas | Alimentos: todos | Cenizas Insolubles en HCl 10% | Calcinacion 500-550 ºC | 0
RL-2022-102070362-APN-DNDRYS#MDP | 30707887008 | B1832IHI | Alimentos y Bebidas | Alimentos: todos | Cenizas Solubles en Agua | Calcinacion 500-550 ºC | 0
RL-2022-102070362-APN-DNDRYS#MDP | 30707887008 | B1832IHI | Alimentos y Bebidas | Alimentos: todos | Ciclamato | UNE-EN 12857 | 0
RL-2022-102070362-APN-DNDRYS#MDP | 30707887008 | B1832IHI | Alimentos y Bebidas | Alimentos: todos | Colesterol | AOAC 994.10 | 0
RL-2022-102070362-APN-DNDRYS#MDP | 30707887008 | B1832IHI | Alimentos y Bebidas | Alimentos: todos | Densidad a 20°C | Picnometro | 0
RL-2022-102070362-APN-DNDRYS#MDP | 30707887008 | B1832IHI | Alimentos y Bebidas | Alimentos: todos | Fibra Alimentaria insoluble y soluble | AOAC 991.43 | 0
RL-2022-102070362-APN-DNDRYS#MDP | 30707887008 | B1832IHI | Alimentos y Bebidas | Alimentos: todos | Fibra Bruta y Cruda | AOAC 920.86/ 962.09 | 0
RL-2022-102070362-APN-DNDRYS#MDP | 30707887008 | B1832IHI | Alimentos y Bebidas | Alimentos: todos | Fibra Total | AOAC 991.43 (Fibra Alim. Total) | 0
RL-2022-102070362-APN-DNDRYS#MDP | 30707887008 | B1832IHI | Alimentos y Bebidas | Alimentos: todos | Fosforo | AOAC 995.11 | 0
RL-2022-102070362-APN-DNDRYS#MDP | 30707887008 | B1832IHI | Alimentos y Bebidas | Alimentos: todos | Fosforo Disponible | AOAC 960.02 | 0
RL-2022-102070362-APN-DNDRYS#MDP | 30707887008 | B1832IHI | Alimentos y Bebidas | Alimentos: todos | Humedad | Karl Fischer | 0
RL-2022-102070362-APN-DNDRYS#MDP | 30707887008 | B1832IHI | Alimentos y Bebidas | Alimentos: todos | Investigacion y recuento de Escherichia Coli | OMS-FAO | 0
RL-2022-102070362-APN-DNDRYS#MDP | 30707887008 | B1832IHI | Alimentos y Bebidas | Alimentos: todos | Investigacion Listeria monocytogenes | NF EN ISO 11290-1 Valid. AFNOR | 0
RL-2022-102070362-APN-DNDRYS#MDP | 30707887008 | B1832IHI | Alimentos y Bebidas | Alimentos: todos | Investigacion Listeria spp | NF EN ISO 11290-1 Valid. AFNOR | 0
RL-2022-102070362-APN-DNDRYS#MDP | 30707887008 | B1832IHI | Alimentos y Bebidas | Alimentos: todos | Investigacion Mohos y Levaduras | Test Howard | 0
RL-2022-102070362-APN-DNDRYS#MDP | 30707887008 | B1832IHI | Alimentos y Bebidas | Alimentos: todos | Investigacion Salmonella sp. | Rappaport/XLD agar | 0
RL-2022-102070362-APN-DNDRYS#MDP | 30707887008 | B1832IHI | Alimentos y Bebidas | Alimentos: todos | Investigacion Staphylococcus aureus Coagulasa Positiva | OMS-FAO | 0
RL-2022-102070362-APN-DNDRYS#MDP | 30707887008 | B1832IHI | Alimentos y Bebidas | Alimentos: todos | Investigacion y recuento de Bacillus cereus | Mossel | 0
RL-2022-102070362-APN-DNDRYS#MDP | 30707887008 | B1832IHI | Alimentos y Bebidas | Alimentos: todos | Investigacion y recuento de Bacterias Coliformes Totales | NF V 08-050 | 0
RL-2022-102070362-APN-DNDRYS#MDP | 30707887008 | B1832IHI | Alimentos y Bebidas | Alimentos: todos | Investigacion y recuento de Clostridium Perfringens | Agar TSN | 0
RL-2022-102070362-APN-DNDRYS#MDP | 30707887008 | B1832IHI | Alimentos y Bebidas | Alimentos: todos | Investigacion y recuento de Bacterias Anaerobias Sulfito Reductoras | Agar TSN | 0
RL-2022-102070362-APN-DNDRYS#MDP | 30707887008 | B1832IHI | Alimentos y Bebidas | Alimentos: todos | Investigacion y recuento de Bacterias Coliformes Fecales | NF V 08-050 o OMS-FAO | 0
RL-2022-102070362-APN-DNDRYS#MDP | 30707887008 | B1832IHI | Alimentos y Bebidas | Alimentos: todos | Investigacion y recuento de Enterobacterias | ISO 21528-2 | 0
RL-2022-102070362-APN-DNDRYS#MDP | 30707887008 | B1832IHI | Alimentos y Bebidas | Alimentos: todos | Investigacion y recuento de Streptococcus fecales | SM 9230 B (#) Adaptada | 0
RL-2022-102070362-APN-DNDRYS#MDP | 30707887008 | B1832IHI | Alimentos y Bebidas | Alimentos: todos | Metales | AOAC 2015.01 o Digestion por microondas/ICP-MS | 0
RL-2022-102070362-APN-DNDRYS#MDP | 30707887008 | B1832IHI | Alimentos y Bebidas | Alimentos: todos | Over Run | Segun C.A.A. | 0
RL-2022-102070362-APN-DNDRYS#MDP | 30707887008 | B1832IHI | Alimentos y Bebidas | Alimentos: todos | Pesticidas Organoclorados | AOAC 2007.01 | 0
RL-2022-102070362-APN-DNDRYS#MDP | 30707887008 | B1832IHI | Alimentos y Bebidas | Alimentos: todos | Pesticidas Organofosforados | AOAC 2007.01 | 0
RL-2022-102070362-APN-DNDRYS#MDP | 30707887008 | B1832IHI | Alimentos y Bebidas | Alimentos: todos | pH | AOAC 964.24 | 0
RL-2022-102070362-APN-DNDRYS#MDP | 30707887008 | B1832IHI | Alimentos y Bebidas | Alimentos: todos | pH 1:10 | SM 4500-H B (#) | 0
RL-2022-102070362-APN-DNDRYS#MDP | 30707887008 | B1832IHI | Alimentos y Bebidas | Alimentos: todos | Plaguicidas Organoclorados | Li Li, Fengmao. Journal AOAC-07 | 0
RL-2022-102070362-APN-DNDRYS#MDP | 30707887008 | B1832IHI | Alimentos y Bebidas | Alimentos: Todos | Propionato de Sodio | Cromatografia Gaseosa | 0
RL-2022-102070362-APN-DNDRYS#MDP | 30707887008 | B1832IHI | Alimentos y Bebidas | Alimentos: todos | Proteina Digerible (Expresado segun Dumas) origen animal | AOAC 928.08/ 960.52 | 0
RL-2022-102070362-APN-DNDRYS#MDP | 30707887008 | B1832IHI | Alimentos y Bebidas | Alimentos: todos | Proteina No Digerible (Expresado segun Dumas) origen animal | AOAC 928.08/ 960.52 | 0
RL-2022-102070362-APN-DNDRYS#MDP | 30707887008 | B1832IHI | Alimentos y Bebidas | Alimentos: todos | Proteinas | AOAC 928.08/ 960.52 | 0
RL-2022-102070362-APN-DNDRYS#MDP | 30707887008 | B1832IHI | Alimentos y Bebidas | Alimentos: todos | Recuento Bacterias Aerobias Mesofilas | OMS-FAO o Recuento en Placa/ PCA o Filtracion | 0
RL-2022-102070362-APN-DNDRYS#MDP | 30707887008 | B1832IHI | Alimentos y Bebidas | Alimentos: todos | recuento de Bacterias Coliformes Totales | AOAC 991.14 o NF V 08-050 o Filtracion | 0
RL-2022-102070362-APN-DNDRYS#MDP | 30707887008 | B1832IHI | Alimentos y Bebidas | Alimentos: todos | Recuento Enterobacterias | Agar VRBG | 0
RL-2022-102070362-APN-DNDRYS#MDP | 30707887008 | B1832IHI | Alimentos y Bebidas | Alimentos: todos | Recuento Staphylococcus aureus | OMS-FAO | 0
RL-2022-102070362-APN-DNDRYS#MDP | 30707887008 | B1832IHI | Alimentos y Bebidas | Alimentos: todos | Residuo Seco | JECFA | 0
RL-2022-102070362-APN-DNDRYS#MDP | 30707887008 | B1832IHI | Alimentos y Bebidas | Alimentos: todos | Sodio | NOM-117-SSA1-1994 | 0
RL-2022-102070362-APN-DNDRYS#MDP | 30707887008 | B1832IHI | Alimentos y Bebidas | Alimentos: todos | Solidos Totales | Secado 105 °C | 0
RL-2022-102070362-APN-DNDRYS#MDP | 30707887008 | B1832IHI | Alimentos y Bebidas | Alimentos: todos | Sorbato de Sodio | HPLC/UV | 0
RL-2022-102070362-APN-DNDRYS#MDP | 30707887008 | B1832IHI | Alimentos y Bebidas | Alimentos: todos | Sucralosa | HPLC-RID | 0
RL-2022-102070362-APN-DNDRYS#MDP | 30707887008 | B1832IHI | Alimentos y Bebidas | Alimentos: todos | Sustancias insolubles en acido fluorhidrico | JECFA | 0
RL-2022-102070362-APN-DNDRYS#MDP | 30707887008 | B1832IHI | Alimentos y Bebidas | Alimentos: todos | Sustancias Reductoras (Expresadas como Dioxido de Azufre) | JECFA | 0
RL-2022-102070362-APN-DNDRYS#MDP | 30707887008 | B1832IHI | Alimentos y Bebidas | Alimentos: todos | Sustancias solubles en acido clorhidrico | JECFA | 0
RL-2022-102070362-APN-DNDRYS#MDP | 30707887008 | B1832IHI | Alimentos y Bebidas | Alimentos: todos | Sustancias solubles en agua | JECFA | 0
RL-2022-102070362-APN-DNDRYS#MDP | 30707887008 | B1832IHI | Alimentos y Bebidas | Alimentos: todos | Valor Energetico | Calculo | 0
RL-2022-102070362-APN-DNDRYS#MDP | 30707887008 | B1832IHI | Alimentos y Bebidas | Alimentos: trigo y subproductos | Acidez | IRAM 15866 | 0
RL-2022-102070362-APN-DNDRYS#MDP | 30707887008 | B1832IHI | Alimentos y Bebidas | Alimentos: Vegetales | acido Ascorbico | Metodo Volumetrico | 0
RL-2022-102070362-APN-DNDRYS#MDP | 30707887008 | B1832IHI | Alimentos y Bebidas | Alimentos: Vegetales | Nitrato Soluble | J. Anal. Bioal. Tech 2013 S12 | 0
RL-2022-102070362-APN-DNDRYS#MDP | 30707887008 | B1832IHI | Alimentos y Bebidas | Alimentos: Vegetales | Relacion Agentes Tanicos/no Tanicos | ISO 14088-2020 | 0
RL-2022-102070362-APN-DNDRYS#MDP | 30707887008 | B1832IHI | Alimentos y Bebidas | Alimentos: Vinagres | Acidez Total | AOAC 930.35 | 0
RL-2022-102070362-APN-DNDRYS#MDP | 30707887008 | B1832IHI | Alimentos y Bebidas | Alimentos: Vinagres | Sulfato | AOAC 930.35 | 0
RL-2022-102070362-APN-DNDRYS#MDP | 30707887008 | B1832IHI | Alimentos y Bebidas | Alimentos: Vinazas | Color | SM 2120 C (#) | 0
RL-2022-102070362-APN-DNDRYS#MDP | 30707887008 | B1832IHI | Alimentos y Bebidas | Alimentos: Vinazas | Solidos Disueltos Totales a 103ºC-105ºC | Standard Methods for the Examination of Water and Wastewater, 23rd -2540 B | 0
RL-2022-102070362-APN-DNDRYS#MDP | 30707887008 | B1832IHI | Alimentos y Bebidas | Alimentos: Vinazas y Concentrados | Solidos Totales | AOAC 941.08 | 0
RL-2022-102070362-APN-DNDRYS#MDP | 30707887008 | B1832IHI | Alimentos y Bebidas | Alimentos: Vinazas y Concentrados | Solidos Totales a 600 ºC | SM 2540 G | 0
RL-2022-102070362-APN-DNDRYS#MDP | 30707887008 | B1832IHI | Alimentos y Bebidas | Alimentos: Vinazas y concentrados | Solidos Volatiles | Standard Methods for the Examination of Water and Wastewater, 23rd Edition - 2540 E | 0
RL-2022-102070362-APN-DNDRYS#MDP | 30707887008 | B1832IHI | Alimentos y Bebidas | Alimentos: Vinos | Acidez | AOAC 962.12 | 0
RL-2022-102070362-APN-DNDRYS#MDP | 30707887008 | B1832IHI | Alimentos y Bebidas | Alimentos: Vinos | Acidez (acido Tartarico) | AOAC 962.12 | 0
RL-2022-102070362-APN-DNDRYS#MDP | 30707887008 | B1832IHI | Alimentos y Bebidas | Alimentos: Vinos | Acidez Volatil | OIV-MA-AS313-02 | 0
RL-2022-102070362-APN-DNDRYS#MDP | 30707887008 | B1832IHI | Alimentos y Bebidas | Alimentos: Vinos | Acidez Volatil | AOAC 964.08 | 0
RL-2022-102070362-APN-DNDRYS#MDP | 30707887008 | B1832IHI | Alimentos y Bebidas | Alimentos: Vinos | Acidez Volatil Soluble total | Filtracion/ OIV-MA-AS313-02 | 0
RL-2022-102070362-APN-DNDRYS#MDP | 30707887008 | B1832IHI | Alimentos y Bebidas | Alimentos: Vinos | Alcohol (Etanol y Metanol) | AOAC 983.13 | 0
RL-2022-102070362-APN-DNDRYS#MDP | 30707887008 | B1832IHI | Alimentos y Bebidas | Alimentos: Vinos | Anhidrido Sulfuroso Totasl y Libre | OIV-MA-AS323-04B | 0
RL-2022-102070362-APN-DNDRYS#MDP | 30707887008 | B1832IHI | Alimentos y Bebidas | Alimentos: Vinos | Azucares Reductores | AOAC 920.64/ FCB | 0
RL-2022-102070362-APN-DNDRYS#MDP | 30707887008 | B1832IHI | Alimentos y Bebidas | Alimentos: Vinos | Cenizas | OIV-MA-AS2-04 (2009) | 0
RL-2022-102070362-APN-DNDRYS#MDP | 30707887008 | B1832IHI | Alimentos y Bebidas | Alimentos: Vinos | Cloruro | AOAC 966.10 | 0
RL-2022-102070362-APN-DNDRYS#MDP | 30707887008 | B1832IHI | Alimentos y Bebidas | Alimentos: Vinos | Color | AOAC 976.11 | 0
RL-2022-102070362-APN-DNDRYS#MDP | 30707887008 | B1832IHI | Alimentos y Bebidas | Alimentos: Vinos | Ensayo de adsorcion de acido salicilico | COEI-1-PVPP: 2007, Apartado 6.1 | 0
RL-2022-102070362-APN-DNDRYS#MDP | 30707887008 | B1832IHI | Alimentos y Bebidas | Alimentos: vinos | Ensayo de adsorcion de enocianina | COEI-1-PVPP: 2007, Apartado 6.2 | 0
RL-2022-102070362-APN-DNDRYS#MDP | 30707887008 | B1832IHI | Alimentos y Bebidas | Alimentos: Vinos | Estimacion Total de Fenoles | COEI-1-Tanins:2015 (OIV) | 0
RL-2022-102070362-APN-DNDRYS#MDP | 30707887008 | B1832IHI | Alimentos y Bebidas | Alimentos: Vinos | Extracto Seco | AOAC 920.62 | 0
RL-2022-102070362-APN-DNDRYS#MDP | 30707887008 | B1832IHI | Alimentos y Bebidas | Alimentos: Vinos | Sorbato de Potasio | HPLC/UV | 0
RL-2022-102070362-APN-DNDRYS#MDP | 30707887008 | B1832IHI | Alimentos y Bebidas | Alimentos: Vinos | Sulfato | AOAC 955.26/ 930.35 | 0
RL-2022-102070362-APN-DNDRYS#MDP | 30707887008 | B1832IHI | Alimentos y Bebidas | Alimentos: Yerba Mate | Extracto Acuoso | Gravimetrico | 0
RL-2022-102070362-APN-DNDRYS#MDP | 30707887008 | B1832IHI | Alimentos y Bebidas | Alimentos: Yogurt | Densidad | Lacto Densimetro | 0
RL-2022-102070362-APN-DNDRYS#MDP | 30707887008 | B1832IHI | Alimentos y Bebidas | Alimentos: Yogurt | Sorbato de Potasio | HPLC/UV | 0
RL-2022-102070362-APN-DNDRYS#MDP | 30707887008 | B1832IHI | Alimentos y Bebidas | Efluente Liquido | Metil Araquidato (C20:4) | EPA 3510C/ AOAC 996.01 | 0
RL-2022-102070362-APN-DNDRYS#MDP | 30707887008 | B1832IHI | Alimentos y Bebidas | Efluente Liquido | Metil Araquidonato (C20:0) | EPA 3510C/ AOAC 996.01 | 0
RL-2022-102070362-APN-DNDRYS#MDP | 30707887008 | B1832IHI | Alimentos y Bebidas | Efluente Liquido | Metil Behenato (C22:0) | EPA 3510C/ AOAC 996.01 | 0
RL-2022-102070362-APN-DNDRYS#MDP | 30707887008 | B1832IHI | Alimentos y Bebidas | Efluente Liquido | Metil Butanoato (C4:0) | EPA 3510C/ AOAC 996.01 | 0
RL-2022-102070362-APN-DNDRYS#MDP | 30707887008 | B1832IHI | Alimentos y Bebidas | Efluente Liquido | Metil Decanoato (C10:0) | EPA 3510C/ AOAC 996.01 | 0
RL-2022-102070362-APN-DNDRYS#MDP | 30707887008 | B1832IHI | Alimentos y Bebidas | Efluente Liquido | Metil Docasahexanoato (C22:6) | EPA 3510C/ AOAC 996.01 | 0
RL-2022-102070362-APN-DNDRYS#MDP | 30707887008 | B1832IHI | Alimentos y Bebidas | Efluente Liquido | Metil Dodecanoato (C12:0) | EPA 3510C/ AOAC 996.01 | 0
RL-2022-102070362-APN-DNDRYS#MDP | 30707887008 | B1832IHI | Alimentos y Bebidas | Efluente Liquido | Metil Eicopentanoato (C20:5) | EPA 3510C/ AOAC 996.01 | 0
RL-2022-102070362-APN-DNDRYS#MDP | 30707887008 | B1832IHI | Alimentos y Bebidas | Efluente Liquido | Metil Eicosadienoato (C20:2) | EPA 3510C/ AOAC 996.01 | 0
RL-2022-102070362-APN-DNDRYS#MDP | 30707887008 | B1832IHI | Alimentos y Bebidas | Efluente Liquido | Metil Eicosatrienoato (C20:3) | EPA 3510C/ AOAC 996.01 | 0
RL-2022-102070362-APN-DNDRYS#MDP | 30707887008 | B1832IHI | Alimentos y Bebidas | Efluente Liquido | Metil Eicosenoato (C20:1) | EPA 3510C/ AOAC 996.01 | 0
RL-2022-102070362-APN-DNDRYS#MDP | 30707887008 | B1832IHI | Alimentos y Bebidas | Efluente Liquido | Metil Erucato (C22:1) | EPA 3510C/ AOAC 996.01 | 0
RL-2022-102070362-APN-DNDRYS#MDP | 30707887008 | B1832IHI | Alimentos y Bebidas | Efluente Liquido | Metil Estearato (C18:0) | EPA 3510C/ AOAC 996.01 | 0
RL-2022-102070362-APN-DNDRYS#MDP | 30707887008 | B1832IHI | Alimentos y Bebidas | Efluente Liquido | Metil Lignocerato (C24:0) | EPA 3510C/ AOAC 996.01 | 0
RL-2022-102070362-APN-DNDRYS#MDP | 30707887008 | B1832IHI | Alimentos y Bebidas | Efluente Liquido | Metil Linoleato (C18:2) | EPA 3510C/ AOAC 996.01 | 0
RL-2022-102070362-APN-DNDRYS#MDP | 30707887008 | B1832IHI | Alimentos y Bebidas | Efluente Liquido | Metil Linolenato (C18:3) | EPA 3510C/ AOAC 996.01 | 0
RL-2022-102070362-APN-DNDRYS#MDP | 30707887008 | B1832IHI | Alimentos y Bebidas | Efluente Liquido | Metil margarato (C17:0) | EPA 3510C/ AOAC 996.01 | 0
RL-2022-102070362-APN-DNDRYS#MDP | 30707887008 | B1832IHI | Alimentos y Bebidas | Efluente Liquido | Metil Margaroleato (C17:1) | EPA 3510C/ AOAC 996.01 | 0
RL-2022-102070362-APN-DNDRYS#MDP | 30707887008 | B1832IHI | Alimentos y Bebidas | Efluente Liquido | Metil Miristato (C14:0) | EPA 3510C/ AOAC 996.01 | 0
RL-2022-102070362-APN-DNDRYS#MDP | 30707887008 | B1832IHI | Alimentos y Bebidas | Efluente Liquido | Metil Miristoleato (C14:1) | EPA 3510C/ AOAC 996.01 | 0
RL-2022-102070362-APN-DNDRYS#MDP | 30707887008 | B1832IHI | Alimentos y Bebidas | Efluente Liquido | Metil Nervonato (C24:1) | EPA 3510C/ AOAC 996.01 | 0
RL-2022-102070362-APN-DNDRYS#MDP | 30707887008 | B1832IHI | Alimentos y Bebidas | Efluente Liquido | Metil Octanoato (C8:0) | EPA 3510C/ AOAC 996.01 | 0
RL-2022-102070362-APN-DNDRYS#MDP | 30707887008 | B1832IHI | Alimentos y Bebidas | Efluente Liquido | Metil Oleato (C18:1) | EPA 3510C/ AOAC 996.01 | 0
RL-2022-102070362-APN-DNDRYS#MDP | 30707887008 | B1832IHI | Alimentos y Bebidas | Efluente Liquido | Metil Palmitato (C16:0) | EPA 3510C/ AOAC 996.01 | 0
RL-2022-102070362-APN-DNDRYS#MDP | 30707887008 | B1832IHI | Alimentos y Bebidas | Efluente Liquido | Metil Palmitoleato (C16:1) | EPA 3510C/ AOAC 996.01 | 0
RL-2022-102070362-APN-DNDRYS#MDP | 30707887008 | B1832IHI | Alimentos y Bebidas | Efluente Liquido | Metil Pentadecanoato (C15:0) | EPA 3510C/ AOAC 996.01 | 0
RL-2022-102070362-APN-DNDRYS#MDP | 30707887008 | B1832IHI | Alimentos y Bebidas | Producto Quimico: Acido Sulfurico | Nitrogeno como Nitrato | Norma O-S-801 | 0
RL-2022-102070362-APN-DNDRYS#MDP | 30707887008 | B1832IHI | Alimentos y Bebidas | Producto Quimico: Acido Sulfurico | Residuo Fijo | Norma O-S-801 | 0
RL-2022-102070362-APN-DNDRYS#MDP | 30707887008 | B1832IHI | Alimentos y Bebidas | Producto: Envases | Acetato de vinilo | EPA 5021 A/ 8260 D | 0
RL-2022-102070362-APN-DNDRYS#MDP | 30707887008 | B1832IHI | Alimentos y Bebidas | Producto: Fertilizantes | Fosforo Disponible | AOAC 960.02 | 0
RL-2022-102070362-APN-DNDRYS#MDP | 30707887008 | B1832IHI | Automotriz | Producto: Fluido hidraulico | Silicio | ASTM D 6595 / 5185 | 0
RL-2022-102070362-APN-DNDRYS#MDP | 30707887008 | B1832IHI | Automotriz | Producto: Motor Diesel | Aldehidos | ISO 22241-2:2019 Anexo F | 0
RL-2022-102070362-APN-DNDRYS#MDP | 30707887008 | B1832IHI | Automotriz | Producto: Motor Diesel | Cromo | ISO 22241-2 Anexo I | 0
RL-2022-102070362-APN-DNDRYS#MDP | 30707887008 | B1832IHI | Automotriz | Producto: Naftalina | Materia Activa | Disolucion/ EPA 8270 E | 0
RL-2022-102070362-APN-DNDRYS#MDP | 30707887008 | B1832IHI | Construccion | Agua Para Hormigon | Sulfato | IRAM 1872 o IRAM 1601 | 0
RL-2022-102070362-APN-DNDRYS#MDP | 30707887008 | B1832IHI | Construccion | Producto: Cal | Aluminio | ASTM C 25 (1995) | 0
RL-2022-102070362-APN-DNDRYS#MDP | 30707887008 | B1832IHI | Construccion | Producto: Cal | Hierro | ASTM C 25 (1995) | 0
RL-2022-102070362-APN-DNDRYS#MDP | 30707887008 | B1832IHI | Construccion | Producto: Cal | Humedad a 180ºC | ASTM C 25 (1995) | 0
RL-2022-102070362-APN-DNDRYS#MDP | 30707887008 | B1832IHI | Construccion | Producto: Cal | Magnesio, como MgO | ASTM C 25 (1995) | 0
RL-2022-102070362-APN-DNDRYS#MDP | 30707887008 | B1832IHI | Construccion | Producto: Cal | Perdida por ignicion a 1000 ºC | ASTM C 25 (1995) | 0
RL-2022-102070362-APN-DNDRYS#MDP | 30707887008 | B1832IHI | Construccion | Producto: Cal | Residuo retenido por malla 3175 micrones | Tamizado | 0
RL-2022-102070362-APN-DNDRYS#MDP | 30707887008 | B1832IHI | Construccion | Producto: Cal | Residuo retenido por malla 600 micrones | Tamizado | 0
RL-2022-102070362-APN-DNDRYS#MDP | 30707887008 | B1832IHI | Construccion | Producto: Cal | Sulfato | Standard Methods for the Examination of Water and Wastewater, 23rd Edition - 4500-SO4 C | 0
RL-2022-102070362-APN-DNDRYS#MDP | 30707887008 | B1832IHI | Construccion | Producto: Calizas | Azufre | ASTM C 25 (1995) | 0
RL-2022-102070362-APN-DNDRYS#MDP | 30707887008 | B1832IHI | Construccion | Producto: Calizas | Calcio, como CaO | ASTM C 25 (1995) | 0
RL-2022-102070362-APN-DNDRYS#MDP | 30707887008 | B1832IHI | Construccion | Producto: Calizas | Carbono Organico Total | IRAM 1599 | 0
RL-2022-102070362-APN-DNDRYS#MDP | 30707887008 | B1832IHI | Construccion | Producto: Calizas | Residuo Insoluble (*) | ASTM C 25 (1995) | 0
RL-2022-102070362-APN-DNDRYS#MDP | 30707887008 | B1832IHI | Construccion | Producto: Calizas | Sulfato Soluble | ASTM C 25 (1995) | 0
RL-2022-102070362-APN-DNDRYS#MDP | 30707887008 | B1832IHI | Construccion | Producto: Calizas | Trioxido de Azufre | ASTM C 25 (1995) | 0
RL-2022-102070362-APN-DNDRYS#MDP | 30707887008 | B1832IHI | Construccion | Producto: Cemento Portland | Finura por tamizado humedo | IRAM 1621 | 0
RL-2022-102070362-APN-DNDRYS#MDP | 30707887008 | B1832IHI | Agro en general/Construccion | Producto: Arcillas | Sulfuro soluble en agua | Standard Methods for the Examination of Water and Wastewater, 23rd Edition - 4500-S= B/C/D | 0
RL-2022-102070362-APN-DNDRYS#MDP | 30707887008 | B1832IHI | Quimicos de Consumo | Producto: Jabones | Glicerina | IRAM 5571 | 0
RL-2022-102070362-APN-DNDRYS#MDP | 30707887008 | B1832IHI | Curtiembre | Producto: Cueros | Formaldehido | ISO 17226-1 | 0
RL-2022-102070362-APN-DNDRYS#MDP | 30707887008 | B1832IHI | Curtiembre | Producto: Cueros | Recuento de Bacterias Totales | Recuento en Placa | 0
RL-2022-102070362-APN-DNDRYS#MDP | 30707887008 | B1832IHI | Farmaceutica | Acuosa | Ibuprofeno | EPA 1694 | 0
RL-2022-102070362-APN-DNDRYS#MDP | 30707887008 | B1832IHI | Farmaceutica | Acuosa | Sustancias Relacionadas | British Pharmacopoeia ed. 2009 | 0
RL-2022-102070362-APN-DNDRYS#MDP | 30707887008 | B1832IHI | Farmaceutica | Productos Farmaceuticos y sustancias relacionadas | 1,1,1-Tricloroetano | USP <467> | 0
RL-2022-102070362-APN-DNDRYS#MDP | 30707887008 | B1832IHI | Farmaceutica | Productos Farmaceuticos y sustancias relacionadas | 1,1,3,3-Tetrametilbutilamina | USP - Clavulanato de K | 0
RL-2022-102070362-APN-DNDRYS#MDP | 30707887008 | B1832IHI | Farmaceutica | Productos Farmaceuticos y sustancias relacionadas | 1,1-Dicloroeteno (1,1-dicloroetileno) | USP <467> | 0
RL-2022-102070362-APN-DNDRYS#MDP | 30707887008 | B1832IHI | Farmaceutica | Productos Farmaceuticos y sustancias relacionadas | 1,1-Dimetiletilamina | USP - Clavulanato de K | 0
RL-2022-102070362-APN-DNDRYS#MDP | 30707887008 | B1832IHI | Farmaceutica | Productos Farmaceuticos y sustancias relacionadas | 1,2-Dicloroetano | USP <467> | 0
RL-2022-102070362-APN-DNDRYS#MDP | 30707887008 | B1832IHI | Farmaceutica | Productos Farmaceuticos y sustancias relacionadas | 1,2-Dicloroeteno (1,2-dicloroetileno) | USP <467> | 0
RL-2022-102070362-APN-DNDRYS#MDP | 30707887008 | B1832IHI | Farmaceutica | Productos Farmaceuticos y sustancias relacionadas | 1,2-Dimetoxietano | USP <467> | 0
RL-2022-102070362-APN-DNDRYS#MDP | 30707887008 | B1832IHI | Farmaceutica | Productos Farmaceuticos y sustancias relacionadas | 1,4-Dioxano | USP <467> | 0
RL-2022-102070362-APN-DNDRYS#MDP | 30707887008 | B1832IHI | Farmaceutica | Productos Farmaceuticos y sustancias relacionadas | 1-Clorometil-4-Trifluorometilbenceno | GC-MS | 0
RL-2022-102070362-APN-DNDRYS#MDP | 30707887008 | B1832IHI | Farmaceutica | Productos Farmaceuticos y sustancias relacionadas | 4-((6,7-dimetoxiquinolin-4-il)oxi)anilina | HPLC-MS | 0
RL-2022-102070362-APN-DNDRYS#MDP | 30707887008 | B1832IHI | Farmaceutica | Productos Farmaceuticos y sustancias relacionadas | 9-Propenil Adenina | HPLC-MSMS | 0
RL-2022-102070362-APN-DNDRYS#MDP | 30707887008 | B1832IHI | Farmaceutica | Productos Farmaceuticos y sustancias relacionadas | Acetamida | GC-MS | 0
RL-2022-102070362-APN-DNDRYS#MDP | 30707887008 | B1832IHI | Farmaceutica | Productos Farmaceuticos y sustancias relacionadas | Acetato de Etilo | USP <467> | 0
RL-2022-102070362-APN-DNDRYS#MDP | 30707887008 | B1832IHI | Farmaceutica | Productos Farmaceuticos y sustancias relacionadas | Acetato de Isopropilo | USP <467> | 0
RL-2022-102070362-APN-DNDRYS#MDP | 30707887008 | B1832IHI | Farmaceutica | Productos Farmaceuticos y sustancias relacionadas | Acetona | GC-FID | 0
RL-2022-102070362-APN-DNDRYS#MDP | 30707887008 | B1832IHI | Farmaceutica | Productos Farmaceuticos y sustancias relacionadas | Acetona | USP <467> | 0
RL-2022-102070362-APN-DNDRYS#MDP | 30707887008 | B1832IHI | Farmaceutica | Productos Farmaceuticos y sustancias relacionadas | Acetonitrilo | USP <467> | 0
RL-2022-102070362-APN-DNDRYS#MDP | 30707887008 | B1832IHI | Farmaceutica | Productos Farmaceuticos y sustancias relacionadas | Acidez | USP 32 | 0
RL-2022-102070362-APN-DNDRYS#MDP | 30707887008 | B1832IHI | Farmaceutica | Productos Farmaceuticos y sustancias relacionadas | Acidez/ Alcalinidad | European Pharmacopoeia | 0
RL-2022-102070362-APN-DNDRYS#MDP | 30707887008 | B1832IHI | Farmaceutica | Productos Farmaceuticos y sustancias relacionadas | Acido Acetico | USP <467> | 0
RL-2022-102070362-APN-DNDRYS#MDP | 30707887008 | B1832IHI | Farmaceutica | Productos Farmaceuticos y sustancias relacionadas | acido araquidico | AOAC 963.22 | 0
RL-2022-102070362-APN-DNDRYS#MDP | 30707887008 | B1832IHI | Farmaceutica | Productos Farmaceuticos y sustancias relacionadas | Acido Clavulanoico (Acido 2 Etil Hexanoico) | USP - Clavulanato de K | 0
RL-2022-102070362-APN-DNDRYS#MDP | 30707887008 | B1832IHI | Farmaceutica | Productos Farmaceuticos y sustancias relacionadas | acido docosanoico | AOAC 963.22 | 0
RL-2022-102070362-APN-DNDRYS#MDP | 30707887008 | B1832IHI | Farmaceutica | Productos Farmaceuticos y sustancias relacionadas | acido eicosenoico | AOAC 963.22 | 0
RL-2022-102070362-APN-DNDRYS#MDP | 30707887008 | B1832IHI | Farmaceutica | Productos Farmaceuticos y sustancias relacionadas | acido eicosenoico | AOAC 963.22 | 0
RL-2022-102070362-APN-DNDRYS#MDP | 30707887008 | B1832IHI | Farmaceutica | Productos Farmaceuticos y sustancias relacionadas | acido estearico | AOAC 963.22 | 0
RL-2022-102070362-APN-DNDRYS#MDP | 30707887008 | B1832IHI | Farmaceutica | Productos Farmaceuticos y sustancias relacionadas | acido linoleico | AOAC 963.22 | 0
RL-2022-102070362-APN-DNDRYS#MDP | 30707887008 | B1832IHI | Farmaceutica | Productos Farmaceuticos y sustancias relacionadas | acido linolenico | AOAC 963.22 | 0
RL-2022-102070362-APN-DNDRYS#MDP | 30707887008 | B1832IHI | Farmaceutica | Productos Farmaceuticos y sustancias relacionadas | Acido Metanosulfonico | Cromatografia Ionica | 0
RL-2022-102070362-APN-DNDRYS#MDP | 30707887008 | B1832IHI | Farmaceutica | Productos Farmaceuticos y sustancias relacionadas | acido miristico | AOAC 963.22 | 0
RL-2022-102070362-APN-DNDRYS#MDP | 30707887008 | B1832IHI | Farmaceutica | Productos Farmaceuticos y sustancias relacionadas | Acido Nitriloacetico | HPLC-UV | 0
RL-2022-102070362-APN-DNDRYS#MDP | 30707887008 | B1832IHI | Farmaceutica | Productos Farmaceuticos y sustancias relacionadas | acido N-Nitroso-N-metil-4-aminobutirico | HPLC-MSMS | 0
RL-2022-102070362-APN-DNDRYS#MDP | 30707887008 | B1832IHI | Farmaceutica | Productos Farmaceuticos y sustancias relacionadas | acido oleico | AOAC 963.22 | 0
RL-2022-102070362-APN-DNDRYS#MDP | 30707887008 | B1832IHI | Farmaceutica | Productos Farmaceuticos y sustancias relacionadas | acido palmitico | AOAC 963.22 | 0
RL-2022-102070362-APN-DNDRYS#MDP | 30707887008 | B1832IHI | Farmaceutica | Productos Farmaceuticos y sustancias relacionadas | acido palmitoleico | AOAC 963.22 | 0
RL-2022-102070362-APN-DNDRYS#MDP | 30707887008 | B1832IHI | Farmaceutica | Productos Farmaceuticos y sustancias relacionadas | acido triflouroacetico | HS-GC-FID | 0
RL-2022-102070362-APN-DNDRYS#MDP | 30707887008 | B1832IHI | Farmaceutica | Productos Farmaceuticos y sustancias relacionadas | Acidos grasos libres | USP 38 o Cromatografia columna abierta /Valoracion | 0
RL-2022-102070362-APN-DNDRYS#MDP | 30707887008 | B1832IHI | Farmaceutica | Productos Farmaceuticos y sustancias relacionadas | acidos grasos saturados menores a C14 | AOAC 963.22 | 0
RL-2022-102070362-APN-DNDRYS#MDP | 30707887008 | B1832IHI | Farmaceutica | Productos Farmaceuticos y sustancias relacionadas | Agua | European Pharmacopoeia o USP <Acetona> | 0
RL-2022-102070362-APN-DNDRYS#MDP | 30707887008 | B1832IHI | Farmaceutica | Productos Farmaceuticos y sustancias relacionadas | Alcalinidad | European Pharmacopoeia | 0
RL-2022-102070362-APN-DNDRYS#MDP | 30707887008 | B1832IHI | Farmaceutica | Productos Farmaceuticos y sustancias relacionadas | Alcohol Isoamilico (3-Methyl-1-butanol) | USP <467> | 0
RL-2022-102070362-APN-DNDRYS#MDP | 30707887008 | B1832IHI | Farmaceutica | Productos Farmaceuticos y sustancias relacionadas | Aldehidos | USP/Farmocopea Argentina Vol II | 0
RL-2022-102070362-APN-DNDRYS#MDP | 30707887008 | B1832IHI | Farmaceutica | Productos Farmaceuticos y sustancias relacionadas | alfaTocopherol | European Pharmacopoeia | 0
RL-2022-102070362-APN-DNDRYS#MDP | 30707887008 | B1832IHI | Farmaceutica | Productos Farmaceuticos y sustancias relacionadas | Aluminio | Farmacopea Nº 140 | 0
RL-2022-102070362-APN-DNDRYS#MDP | 30707887008 | B1832IHI | Farmaceutica | Productos Farmaceuticos y sustancias relacionadas | Aluminio | USP <233> o USP <661.1>/ICP-OES | 0
RL-2022-102070362-APN-DNDRYS#MDP | 30707887008 | B1832IHI | Farmaceutica | Productos Farmaceuticos y sustancias relacionadas | Amonio | USP <381> | 0
RL-2022-102070362-APN-DNDRYS#MDP | 30707887008 | B1832IHI | Farmaceutica | Productos Farmaceuticos y sustancias relacionadas | Antimonio | Digestion por microondas/ICP-MS o USP <233> o ICP-MS o ICP-OES | 0
RL-2022-102070362-APN-DNDRYS#MDP | 30707887008 | B1832IHI | Farmaceutica | Productos Farmaceuticos y sustancias relacionadas | Arsenico | Digestion por microondas/ICP-MS o USP <233> o USP <661.1>/<233> | 0
RL-2022-102070362-APN-DNDRYS#MDP | 30707887008 | B1832IHI | Farmaceutica | Productos Farmaceuticos y sustancias relacionadas | Azufre | ICP-OES | 0
RL-2022-102070362-APN-DNDRYS#MDP | 30707887008 | B1832IHI | Farmaceutica | Productos Farmaceuticos y sustancias relacionadas | Bacterias Aerobias Mesofilas | USP 32 | 0
RL-2022-102070362-APN-DNDRYS#MDP | 30707887008 | B1832IHI | Farmaceutica | Productos Farmaceuticos y sustancias relacionadas | Bacterias Coliformes Fecales | Disposicion 1108/99 | 0
RL-2022-102070362-APN-DNDRYS#MDP | 30707887008 | B1832IHI | Farmaceutica | Productos Farmaceuticos y sustancias relacionadas | Bario | USP <661.1>/<233> | 0
RL-2022-102070362-APN-DNDRYS#MDP | 30707887008 | B1832IHI | Farmaceutica | Productos Farmaceuticos y sustancias relacionadas | Benceno | HeadSpace/GC-MS o USP <467> o USP/Farmocopea Argentina Vol II | 0
RL-2022-102070362-APN-DNDRYS#MDP | 30707887008 | B1832IHI | Farmaceutica | Productos Farmaceuticos y sustancias relacionadas | Betapropiolactona | GC-MS | 0
RL-2022-102070362-APN-DNDRYS#MDP | 30707887008 | B1832IHI | Farmaceutica | Productos Farmaceuticos y sustancias relacionadas | Bismuto | ICP-MS | 0
RL-2022-102070362-APN-DNDRYS#MDP | 30707887008 | B1832IHI | Farmaceutica | Productos Farmaceuticos y sustancias relacionadas | Boro | USP 41 o Digestion por microondas/ICP-OES o Dilucion/ICP-MS | 0
RL-2022-102070362-APN-DNDRYS#MDP | 30707887008 | B1832IHI | Farmaceutica | Productos Farmaceuticos y sustancias relacionadas | Bromo | ICP-MS | 0
RL-2022-102070362-APN-DNDRYS#MDP | 30707887008 | B1832IHI | Farmaceutica | Productos Farmaceuticos y sustancias relacionadas | Bromometano | Head Space/ GC-MS | 0
RL-2022-102070362-APN-DNDRYS#MDP | 30707887008 | B1832IHI | Farmaceutica | Productos Farmaceuticos y sustancias relacionadas | Bromuro | Cromatografia Ionica | 0
RL-2022-102070362-APN-DNDRYS#MDP | 30707887008 | B1832IHI | Farmaceutica | Productos Farmaceuticos y sustancias relacionadas | Cadmio | Farmacopea Nº 140 | 0
RL-2022-102070362-APN-DNDRYS#MDP | 30707887008 | B1832IHI | Farmaceutica | Productos Farmaceuticos y sustancias relacionadas | Cadmio | USP <233> o USP <661.1>/<233> o Digestion por microondas/ICP-MS o ICP-MS | 0
RL-2022-102070362-APN-DNDRYS#MDP | 30707887008 | B1832IHI | Farmaceutica | Productos Farmaceuticos y sustancias relacionadas | Calcio | USP <233> o USP <661.1>/<233> o ICP-MS | 0
RL-2022-102070362-APN-DNDRYS#MDP | 30707887008 | B1832IHI | Farmaceutica | Productos Farmaceuticos y sustancias relacionadas | Cenizas Sulfatadas | Ph. Eur. 7.0 (2.4.14) | 0
RL-2022-102070362-APN-DNDRYS#MDP | 30707887008 | B1832IHI | Farmaceutica | Productos Farmaceuticos y sustancias relacionadas | Ciclohexano | USP <467> | 0
RL-2022-102070362-APN-DNDRYS#MDP | 30707887008 | B1832IHI | Farmaceutica | Productos Farmaceuticos y sustancias relacionadas | Cloroacetil Cloruro | GC-MS | 0
RL-2022-102070362-APN-DNDRYS#MDP | 30707887008 | B1832IHI | Farmaceutica | Productos Farmaceuticos y sustancias relacionadas | Clorobenceno | USP <467> | 0
RL-2022-102070362-APN-DNDRYS#MDP | 30707887008 | B1832IHI | Farmaceutica | Productos Farmaceuticos y sustancias relacionadas | Cloroformo (triclorometano) | USP <467> | 0
RL-2022-102070362-APN-DNDRYS#MDP | 30707887008 | B1832IHI | Farmaceutica | Productos Farmaceuticos y sustancias relacionadas | Cloruro | USP 41 o USP On line <221> o USP 39 <221> o Standard Methods for the Examination of Water and Wastewater, 23rd Edition -4110 B | 0
RL-2022-102070362-APN-DNDRYS#MDP | 30707887008 | B1832IHI | Farmaceutica | Productos Farmaceuticos y sustancias relacionadas | Cloruro de 5-cloro-tiofeno-2-carbonilo | GC-MS | 0
RL-2022-102070362-APN-DNDRYS#MDP | 30707887008 | B1832IHI | Farmaceutica | Productos Farmaceuticos y sustancias relacionadas | Cloruro de Metansulfonilo | Pharmacopoeia Europea 7.4 o GC-MS | 0
RL-2022-102070362-APN-DNDRYS#MDP | 30707887008 | B1832IHI | Farmaceutica | Productos Farmaceuticos y sustancias relacionadas | Cloruro Soluble en Medio Acuoso | Cromatografia Ionica | 0
RL-2022-102070362-APN-DNDRYS#MDP | 30707887008 | B1832IHI | Farmaceutica | Productos Farmaceuticos y sustancias relacionadas | Cobalto | USP <233> o USP <661.1>/<233> o Digestion por microondas/ICP-MS o ICP-MS | 0
RL-2022-102070362-APN-DNDRYS#MDP | 30707887008 | B1832IHI | Farmaceutica | Productos Farmaceuticos y sustancias relacionadas | Cobre | USP <233> o Digestion por microondas/ICP-MS o Dilucion ICP-MS o ICP-MS | 0
RL-2022-102070362-APN-DNDRYS#MDP | 30707887008 | B1832IHI | Farmaceutica | Productos Farmaceuticos y sustancias relacionadas | Cociente de Absorbancia A300 /A326 | Metodo Quimico 2 USP <571> | 0
RL-2022-102070362-APN-DNDRYS#MDP | 30707887008 | B1832IHI | Farmaceutica | Productos Farmaceuticos y sustancias relacionadas | Cociente de Absorbancia A350 /A326 | Metodo Quimico 2 USP <571> | 0
RL-2022-102070362-APN-DNDRYS#MDP | 30707887008 | B1832IHI | Farmaceutica | Productos Farmaceuticos y sustancias relacionadas | Cociente de Absorbancia A370 /A326 | Metodo Quimico 2 USP <571> | 0
RL-2022-102070362-APN-DNDRYS#MDP | 30707887008 | B1832IHI | Farmaceutica | Productos Farmaceuticos y sustancias relacionadas | Compuesto Relacionado F | Cromatografia Ionica | 0
RL-2022-102070362-APN-DNDRYS#MDP | 30707887008 | B1832IHI | Farmaceutica | Productos Farmaceuticos y sustancias relacionadas | Cromo | USP <233> o Digestion por microondas/ICP-MS o Dilucion ICP-MS o ICP-MS | 0
RL-2022-102070362-APN-DNDRYS#MDP | 30707887008 | B1832IHI | Farmaceutica | Productos Farmaceuticos y sustancias relacionadas | Cumeno | USP <467> | 0
RL-2022-102070362-APN-DNDRYS#MDP | 30707887008 | B1832IHI | Farmaceutica | Productos Farmaceuticos y sustancias relacionadas | Densidad a 20 °C | European Pharmacopoeia 5.0 | 0
RL-2022-102070362-APN-DNDRYS#MDP | 30707887008 | B1832IHI | Farmaceutica | Productos Farmaceuticos y sustancias relacionadas | Dextrosa | USP <Dextrosa Monohidrato> | 0
RL-2022-102070362-APN-DNDRYS#MDP | 30707887008 | B1832IHI | Farmaceutica | Productos Farmaceuticos y sustancias relacionadas | Diclorometano (cloruro de metileno) | USP <467> | 0
RL-2022-102070362-APN-DNDRYS#MDP | 30707887008 | B1832IHI | Farmaceutica | Productos Farmaceuticos y sustancias relacionadas | Dietilamina (DEA) | USP - Clavulanato de K | 0
RL-2022-102070362-APN-DNDRYS#MDP | 30707887008 | B1832IHI | Farmaceutica | Productos Farmaceuticos y sustancias relacionadas | Dimetil Sulfato | GC-FID | 0
RL-2022-102070362-APN-DNDRYS#MDP | 30707887008 | B1832IHI | Farmaceutica | Productos Farmaceuticos y sustancias relacionadas | Dimetilacetamida | USP <467> | 0
RL-2022-102070362-APN-DNDRYS#MDP | 30707887008 | B1832IHI | Farmaceutica | Productos Farmaceuticos y sustancias relacionadas | Dioxido de Azufre | USP | 0
RL-2022-102070362-APN-DNDRYS#MDP | 30707887008 | B1832IHI | Farmaceutica | Productos Farmaceuticos y sustancias relacionadas | Dioxido de Silicio | USP 41 | 0
RL-2022-102070362-APN-DNDRYS#MDP | 30707887008 | B1832IHI | Farmaceutica | Productos Farmaceuticos y sustancias relacionadas | Estaño | USP <233> o USP <661.1>/<233> o ICP-MS | 0
RL-2022-102070362-APN-DNDRYS#MDP | 30707887008 | B1832IHI | Farmaceutica | Productos Farmaceuticos y sustancias relacionadas | Etanol (alcohol etilico) | USP <467> o GC -FID o Head Space/GC-FID | 0
RL-2022-102070362-APN-DNDRYS#MDP | 30707887008 | B1832IHI | Farmaceutica | Productos Farmaceuticos y sustancias relacionadas | Etil Etansulfonato | GC-MS | 0
RL-2022-102070362-APN-DNDRYS#MDP | 30707887008 | B1832IHI | Farmaceutica | Productos Farmaceuticos y sustancias relacionadas | Etil metansulfonato | EP 10.0 - 2.5.38 | 0
RL-2022-102070362-APN-DNDRYS#MDP | 30707887008 | B1832IHI | Farmaceutica | Productos Farmaceuticos y sustancias relacionadas | Etil Metansulfonato | GC-MS | 0
RL-2022-102070362-APN-DNDRYS#MDP | 30707887008 | B1832IHI | Farmaceutica | Productos Farmaceuticos y sustancias relacionadas | Etil Toluensulfonato | EP 10.0 - 2.5.40 | 0
RL-2022-102070362-APN-DNDRYS#MDP | 30707887008 | B1832IHI | Farmaceutica | Productos Farmaceuticos y sustancias relacionadas | Etil trifluorometilsulfonato | European Pharmacopoeia 10.0 - 2. | 0
RL-2022-102070362-APN-DNDRYS#MDP | 30707887008 | B1832IHI | Farmaceutica | Productos Farmaceuticos y sustancias relacionadas | Fenilen Diamina | HPLC-MSMS | 0
RL-2022-102070362-APN-DNDRYS#MDP | 30707887008 | B1832IHI | Farmaceutica | Productos Farmaceuticos y sustancias relacionadas | Fluoruro | Electroquimico o FCC 8 o USP On-Line | 0
RL-2022-102070362-APN-DNDRYS#MDP | 30707887008 | B1832IHI | Farmaceutica | Productos Farmaceuticos y sustancias relacionadas | Fluoruro | Standard Methods for the Examination of Water and Wastewater, 23rd Edition - 4500 F- C | 0
RL-2022-102070362-APN-DNDRYS#MDP | 30707887008 | B1832IHI | Farmaceutica | Productos Farmaceuticos y sustancias relacionadas | Formamida | USP <467> | 0
RL-2022-102070362-APN-DNDRYS#MDP | 30707887008 | B1832IHI | Farmaceutica | Productos Farmaceuticos y sustancias relacionadas | Glutaraldehido | HPLC-UV | 0
RL-2022-102070362-APN-DNDRYS#MDP | 30707887008 | B1832IHI | Farmaceutica | Productos Farmaceuticos y sustancias relacionadas | Hierro | USP <233> o Digestion por microondas/ICP-MS o Dilucion/ICP-MS o ICP-MS | 0
RL-2022-102070362-APN-DNDRYS#MDP | 30707887008 | B1832IHI | Farmaceutica | Productos Farmaceuticos y sustancias relacionadas | Hongos y Levaduras | USP 32 | 0
RL-2022-102070362-APN-DNDRYS#MDP | 30707887008 | B1832IHI | Farmaceutica | Productos Farmaceuticos y sustancias relacionadas | Humedad | Karl Fischer o USP 41 <921> Metodo IA o USP 42 <921> Metodo IA | 0
RL-2022-102070362-APN-DNDRYS#MDP | 30707887008 | B1832IHI | Farmaceutica | Productos Farmaceuticos y sustancias relacionadas | Ibuprofeno | HPLC-UV | 0
RL-2022-102070362-APN-DNDRYS#MDP | 30707887008 | B1832IHI | Farmaceutica | Productos Farmaceuticos y sustancias relacionadas | Identificacion B: Absorcion en el Ultravioleta | UV-Vis | 0
RL-2022-102070362-APN-DNDRYS#MDP | 30707887008 | B1832IHI | Farmaceutica | Productos Farmaceuticos y sustancias relacionadas | Identificacion C | USP-38 | 0
RL-2022-102070362-APN-DNDRYS#MDP | 30707887008 | B1832IHI | Farmaceutica | Productos Farmaceuticos y sustancias relacionadas | Identificacion cualitativa compuestos organicos semivolatiles | Espec. MS acoplado HPLC | 0
RL-2022-102070362-APN-DNDRYS#MDP | 30707887008 | B1832IHI | Farmaceutica | Productos Farmaceuticos y sustancias relacionadas | Identificacion cualitativa compuestos organicos volatiles | Espec. Ms acoplado a GC | 0
RL-2022-102070362-APN-DNDRYS#MDP | 30707887008 | B1832IHI | Farmaceutica | Productos Farmaceuticos y sustancias relacionadas | Identificacion dde compuesto organico | HPLC-RID | 0
RL-2022-102070362-APN-DNDRYS#MDP | 30707887008 | B1832IHI | Farmaceutica | Productos Farmaceuticos y sustancias relacionadas | Identificacion de Dioxido de Silicio | USP 41 | 0
RL-2022-102070362-APN-DNDRYS#MDP | 30707887008 | B1832IHI | Farmaceutica | Productos Farmaceuticos y sustancias relacionadas | Identificacion de Silicatos | European Pharmacopoeia 7.0-2.3.1 | 0
RL-2022-102070362-APN-DNDRYS#MDP | 30707887008 | B1832IHI | Farmaceutica | Productos Farmaceuticos y sustancias relacionadas | Identificacion Vitamina A | USP Monografia Identificacion A | 0
RL-2022-102070362-APN-DNDRYS#MDP | 30707887008 | B1832IHI | Farmaceutica | Productos Farmaceuticos y sustancias relacionadas | Impureza F | European Pharmacopoeia 9.0 | 0
RL-2022-102070362-APN-DNDRYS#MDP | 30707887008 | B1832IHI | Farmaceutica | Productos Farmaceuticos y sustancias relacionadas | Impureza G | HPLC-MSMS | 0
RL-2022-102070362-APN-DNDRYS#MDP | 30707887008 | B1832IHI | Farmaceutica | Productos Farmaceuticos y sustancias relacionadas | Impureza H | HPLC-MSMS | 0
RL-2022-102070362-APN-DNDRYS#MDP | 30707887008 | B1832IHI | Farmaceutica | Productos Farmaceuticos y sustancias relacionadas | Impurezas | HPLC-MSMS o USP <Dextrosa Monohidrato> | 0
RL-2022-102070362-APN-DNDRYS#MDP | 30707887008 | B1832IHI | Farmaceutica | Productos Farmaceuticos y sustancias relacionadas | Impurezas inorganicas | USP 41 | 0
RL-2022-102070362-APN-DNDRYS#MDP | 30707887008 | B1832IHI | Farmaceutica | Productos Farmaceuticos y sustancias relacionadas | Impurezas Volatiles | USP 32 | 0
RL-2022-102070362-APN-DNDRYS#MDP | 30707887008 | B1832IHI | Farmaceutica | Productos Farmaceuticos y sustancias relacionadas | Investigacion Escherichia Coli | USP 32 | 0
RL-2022-102070362-APN-DNDRYS#MDP | 30707887008 | B1832IHI | Farmaceutica | Productos Farmaceuticos y sustancias relacionadas | Iodo | USP 41/ISO 10304-3 | 0
RL-2022-102070362-APN-DNDRYS#MDP | 30707887008 | B1832IHI | Farmaceutica | Productos Farmaceuticos y sustancias relacionadas | Ioduro | Standard Methods for the Examination of Water and Wastewater, 23rd Edition - 4110 B | 0
RL-2022-102070362-APN-DNDRYS#MDP | 30707887008 | B1832IHI | Farmaceutica | Productos Farmaceuticos y sustancias relacionadas | Iridio | USP <233> o ICP-MS | 0
RL-2022-102070362-APN-DNDRYS#MDP | 30707887008 | B1832IHI | Farmaceutica | Productos Farmaceuticos y sustancias relacionadas | Isopropanol (Alcohol Isopropilico) (2-Propanol) | USP 42-Isopropanol o USP <467> | 0
RL-2022-102070362-APN-DNDRYS#MDP | 30707887008 | B1832IHI | Farmaceutica | Productos Farmaceuticos y sustancias relacionadas | Isopropil Etansulfonato | GC-MS | 0
RL-2022-102070362-APN-DNDRYS#MDP | 30707887008 | B1832IHI | Farmaceutica | Productos Farmaceuticos y sustancias relacionadas | Isopropil Metansulfonato | EP 10.0 - 2.5.38 o GC-MS | 0
RL-2022-102070362-APN-DNDRYS#MDP | 30707887008 | B1832IHI | Farmaceutica | Productos Farmaceuticos y sustancias relacionadas | Isopropil Toluensulfonato | EP 10.0 - 2.5.40 | 0
RL-2022-102070362-APN-DNDRYS#MDP | 30707887008 | B1832IHI | Farmaceutica | Productos Farmaceuticos y sustancias relacionadas | Limite de amoniaco | USP-On line | 0
RL-2022-102070362-APN-DNDRYS#MDP | 30707887008 | B1832IHI | Farmaceutica | Productos Farmaceuticos y sustancias relacionadas | Litio | USP <233> o Digestion por microondas/ICP-MS o ICP-MS o ICP-OES | 0
RL-2022-102070362-APN-DNDRYS#MDP | 30707887008 | B1832IHI | Farmaceutica | Productos Farmaceuticos y sustancias relacionadas | Magnesio | USP <233> o Digestion por microondas/ ICP-MS | 0
RL-2022-102070362-APN-DNDRYS#MDP | 30707887008 | B1832IHI | Farmaceutica | Productos Farmaceuticos y sustancias relacionadas | Magnesio y Sales Alcalinas | USP 41 | 0
RL-2022-102070362-APN-DNDRYS#MDP | 30707887008 | B1832IHI | Farmaceutica | Productos Farmaceuticos y sustancias relacionadas | Manganeso | Digestion por microondas o Dilucion /ICP-MS | 0
RL-2022-102070362-APN-DNDRYS#MDP | 30707887008 | B1832IHI | Farmaceutica | Productos Farmaceuticos y sustancias relacionadas | Materia insoluble en agua | European pharmacopoeia | 0
RL-2022-102070362-APN-DNDRYS#MDP | 30707887008 | B1832IHI | Farmaceutica | Productos Farmaceuticos y sustancias relacionadas | Material Particulado en inyectables | USP <788> Metodo 2 (*) | 0
RL-2022-102070362-APN-DNDRYS#MDP | 30707887008 | B1832IHI | Farmaceutica | Productos Farmaceuticos y sustancias relacionadas | Mercurio | USP <661.1>/<233> o Digestion por microondas/ICP-MS o FIMS o USP <233> | 0
RL-2022-102070362-APN-DNDRYS#MDP | 30707887008 | B1832IHI | Farmaceutica | Productos Farmaceuticos y sustancias relacionadas | Metabisulfito de Sodio | Acta Polaniae Pharmaceutical‐Drug Reserarch, Vol 68 N° 5 pp 637‐644, 2011/ UNE EN ISO 10304‐3 | 0
RL-2022-102070362-APN-DNDRYS#MDP | 30707887008 | B1832IHI | Farmaceutica | Productos Farmaceuticos y sustancias relacionadas | Metales pesados | Farmacopea Brasileña 5ed.o Ph. Eur. 2.8.4 o Digestion por microondas/ICP-MS o Dilucion/ICP-MS | 0
RL-2022-102070362-APN-DNDRYS#MDP | 30707887008 | B1832IHI | Farmaceutica | Productos Farmaceuticos y sustancias relacionadas | Metanol (alcohol metilico) | USP <467> o USP/Farmacopea Argentina Vol II | 0
RL-2022-102070362-APN-DNDRYS#MDP | 30707887008 | B1832IHI | Farmaceutica | Productos Farmaceuticos y sustancias relacionadas | Metil Acetoacetato | HPLC-MSMS | 0
RL-2022-102070362-APN-DNDRYS#MDP | 30707887008 | B1832IHI | Farmaceutica | Productos Farmaceuticos y sustancias relacionadas | Metil Butil Centona | USP <467> | 0
RL-2022-102070362-APN-DNDRYS#MDP | 30707887008 | B1832IHI | Farmaceutica | Productos Farmaceuticos y sustancias relacionadas | Metil Etansulfonato | GC-MS | 0
RL-2022-102070362-APN-DNDRYS#MDP | 30707887008 | B1832IHI | Farmaceutica | Productos Farmaceuticos y sustancias relacionadas | Metil Isobutil Cetona (MIBK) | USP <467> | 0
RL-2022-102070362-APN-DNDRYS#MDP | 30707887008 | B1832IHI | Farmaceutica | Productos Farmaceuticos y sustancias relacionadas | Metil Metansulfonato | EP 10.0 - 2.5.38 o GC-MS | 0
RL-2022-102070362-APN-DNDRYS#MDP | 30707887008 | B1832IHI | Farmaceutica | Productos Farmaceuticos y sustancias relacionadas | Metil Terbutil Eter (MTBE) | USP <467> | 0
RL-2022-102070362-APN-DNDRYS#MDP | 30707887008 | B1832IHI | Farmaceutica | Productos Farmaceuticos y sustancias relacionadas | Metil Toluensulfonato | EP 10.0 - 2.5.40 | 0
RL-2022-102070362-APN-DNDRYS#MDP | 30707887008 | B1832IHI | Farmaceutica | Productos Farmaceuticos y sustancias relacionadas | Metil Trifluorometansulfonato | European Pharmacopoeia 10.0 - 2. | 0
RL-2022-102070362-APN-DNDRYS#MDP | 30707887008 | B1832IHI | Farmaceutica | Productos Farmaceuticos y sustancias relacionadas | Metilciclohexano | USP <467> | 0
RL-2022-102070362-APN-DNDRYS#MDP | 30707887008 | B1832IHI | Farmaceutica | Productos Farmaceuticos y sustancias relacionadas | Miscibilidad en agua y en etanol | European Pharmacopoeia | 0
RL-2022-102070362-APN-DNDRYS#MDP | 30707887008 | B1832IHI | Farmaceutica | Productos Farmaceuticos y sustancias relacionadas | Molibdeno | USP <233> o USP/Farmacopea Argentina Vol II o ICP-MS | 0
RL-2022-102070362-APN-DNDRYS#MDP | 30707887008 | B1832IHI | Farmaceutica | Productos Farmaceuticos y sustancias relacionadas | Monoxido de Carbono | NF 36 | 0
RL-2022-102070362-APN-DNDRYS#MDP | 30707887008 | B1832IHI | Farmaceutica | Productos Farmaceuticos y sustancias relacionadas | N,N’-di Isopropiletilendiamina | USP - Clavulanato de K | 0
RL-2022-102070362-APN-DNDRYS#MDP | 30707887008 | B1832IHI | Farmaceutica | Productos Farmaceuticos y sustancias relacionadas | N,N-Dimetilformamida | USP <467> | 0
RL-2022-102070362-APN-DNDRYS#MDP | 30707887008 | B1832IHI | Farmaceutica | Productos Farmaceuticos y sustancias relacionadas | n-Butanol (alcohol butilico) | USP <467> | 0
RL-2022-102070362-APN-DNDRYS#MDP | 30707887008 | B1832IHI | Farmaceutica | Productos Farmaceuticos y sustancias relacionadas | n-Heptano | USP <467> | 0
RL-2022-102070362-APN-DNDRYS#MDP | 30707887008 | B1832IHI | Farmaceutica | Productos Farmaceuticos y sustancias relacionadas | n-Hexano | USP <467> | 0
RL-2022-102070362-APN-DNDRYS#MDP | 30707887008 | B1832IHI | Farmaceutica | Productos Farmaceuticos y sustancias relacionadas | Niquel | USP <233> o USP <661.1>/<233> o Digestion por microondas/ICP-MS o ICP-MS | 0
RL-2022-102070362-APN-DNDRYS#MDP | 30707887008 | B1832IHI | Farmaceutica | Productos Farmaceuticos y sustancias relacionadas | Nitrometano | USP <467> | 0
RL-2022-102070362-APN-DNDRYS#MDP | 30707887008 | B1832IHI | Farmaceutica | Productos Farmaceuticos y sustancias relacionadas | N-Metilpirrolidina | USP 43 | 0
RL-2022-102070362-APN-DNDRYS#MDP | 30707887008 | B1832IHI | Farmaceutica | Productos Farmaceuticos y sustancias relacionadas | N-Nitrosdiisopropilamina | GC-MSMS | 0
RL-2022-102070362-APN-DNDRYS#MDP | 30707887008 | B1832IHI | Farmaceutica | Productos Farmaceuticos y sustancias relacionadas | N-Nitrosodietilamina | FDA - FY18-176-DPA-S o FDA - FY19-006-DPA-S o FDA GC-MSMS-Inyeccion directa o GC-MSMS | 0
RL-2022-102070362-APN-DNDRYS#MDP | 30707887008 | B1832IHI | Farmaceutica | Productos Farmaceuticos y sustancias relacionadas | N-Nitrosodiisopropilamina | FDA GC-MSMS-Inyeccion directa | 0
RL-2022-102070362-APN-DNDRYS#MDP | 30707887008 | B1832IHI | Farmaceutica | Productos Farmaceuticos y sustancias relacionadas | N-Nitrosodimetilamina | FDA - FY18-176-DPA-S o FDA - FY19-006-DPA-S o FDA GC-MSMS-Inyeccion directa o GC-MSMS o Headspace-GC-MSMS 0 HPLC-MSMS | 0
RL-2022-102070362-APN-DNDRYS#MDP | 30707887008 | B1832IHI | Farmaceutica | Productos Farmaceuticos y sustancias relacionadas | N-Nitrosoetilisopropilamina | FDA GC-MSMS-Inyeccion directa | 0
RL-2022-102070362-APN-DNDRYS#MDP | 30707887008 | B1832IHI | Farmaceutica | Productos Farmaceuticos y sustancias relacionadas | Oro | ICP-MS | 0
RL-2022-102070362-APN-DNDRYS#MDP | 30707887008 | B1832IHI | Farmaceutica | Productos Farmaceuticos y sustancias relacionadas | Oxalato | USP on-line | 0
RL-2022-102070362-APN-DNDRYS#MDP | 30707887008 | B1832IHI | Farmaceutica | Productos Farmaceuticos y sustancias relacionadas | Oxalato- Ensayo limite | Farmacopeia Argentina | 0
RL-2022-102070362-APN-DNDRYS#MDP | 30707887008 | B1832IHI | Farmaceutica | Productos Farmaceuticos y sustancias relacionadas | Oxigeno | NF 36 | 0
RL-2022-102070362-APN-DNDRYS#MDP | 30707887008 | B1832IHI | Farmaceutica | Productos Farmaceuticos y sustancias relacionadas | Paladio | USP <233> o Ceniza/ICP-OES o Digestion por Microondas/ ICP-MS o ICP-MS | 0
RL-2022-102070362-APN-DNDRYS#MDP | 30707887008 | B1832IHI | Farmaceutica | Productos Farmaceuticos y sustancias relacionadas | Perdida de secado por vacio | USP (40º C-45º C, 16 hs) | 0
RL-2022-102070362-APN-DNDRYS#MDP | 30707887008 | B1832IHI | Farmaceutica | Productos Farmaceuticos y sustancias relacionadas | Perdida por Incineracion | USP 733 | 0
RL-2022-102070362-APN-DNDRYS#MDP | 30707887008 | B1832IHI | Farmaceutica | Productos Farmaceuticos y sustancias relacionadas | Perdida por secado | USP 41 | 0
RL-2022-102070362-APN-DNDRYS#MDP | 30707887008 | B1832IHI | Farmaceutica | Productos Farmaceuticos y sustancias relacionadas | Perdida por Secado a 130 °C | MDA-CC-MG-000048 (*) | 0
RL-2022-102070362-APN-DNDRYS#MDP | 30707887008 | B1832IHI | Farmaceutica | Productos Farmaceuticos y sustancias relacionadas | Perdida por secado con vacio | Secado 1 hora 130ºC con vacio | 0
RL-2022-102070362-APN-DNDRYS#MDP | 30707887008 | B1832IHI | Farmaceutica | Productos Farmaceuticos y sustancias relacionadas | pH a 25º C | USP 40 | 0
RL-2022-102070362-APN-DNDRYS#MDP | 30707887008 | B1832IHI | Farmaceutica | Productos Farmaceuticos y sustancias relacionadas | Piridina | USP <467> | 0
RL-2022-102070362-APN-DNDRYS#MDP | 30707887008 | B1832IHI | Farmaceutica | Productos Farmaceuticos y sustancias relacionadas | Plata | USP <233> o ICP-MS | 0
RL-2022-102070362-APN-DNDRYS#MDP | 30707887008 | B1832IHI | Farmaceutica | Productos Farmaceuticos y sustancias relacionadas | Platino | USP <233> o Ceniza/ICP-OES o ICP-MS | 0
RL-2022-102070362-APN-DNDRYS#MDP | 30707887008 | B1832IHI | Farmaceutica | Productos Farmaceuticos y sustancias relacionadas | Plomo | USP <233> o USP <661.1>/<233> o Digestion por microondas/ICP-MS o ICP-MS | 0
RL-2022-102070362-APN-DNDRYS#MDP | 30707887008 | B1832IHI | Farmaceutica | Productos Farmaceuticos y sustancias relacionadas | Potasio | USP <233> o ICP-OES | 0
RL-2022-102070362-APN-DNDRYS#MDP | 30707887008 | B1832IHI | Farmaceutica | Productos Farmaceuticos y sustancias relacionadas | Propionato de Calcio | USP on lines | 0
RL-2022-102070362-APN-DNDRYS#MDP | 30707887008 | B1832IHI | Farmaceutica | Productos Farmaceuticos y sustancias relacionadas | Pureza | USP 41 Monografia o USP 42 | 0
RL-2022-102070362-APN-DNDRYS#MDP | 30707887008 | B1832IHI | Farmaceutica | Productos Farmaceuticos y sustancias relacionadas | Pureza de EDTA Calcico Disodico | USP 41 | 0
RL-2022-102070362-APN-DNDRYS#MDP | 30707887008 | B1832IHI | Farmaceutica | Productos Farmaceuticos y sustancias relacionadas | Residuo no volatil | Farmacopea Argentina | 0
RL-2022-102070362-APN-DNDRYS#MDP | 30707887008 | B1832IHI | Farmaceutica | Productos Farmaceuticos y sustancias relacionadas | Residuo por evaporacion | European Pharmacopeia 7.0 | 0
RL-2022-102070362-APN-DNDRYS#MDP | 30707887008 | B1832IHI | Farmaceutica | Productos Farmaceuticos y sustancias relacionadas | Residuo por Ignicion | GLO-QC-TM-0699 o USP <281> | 0
RL-2022-102070362-APN-DNDRYS#MDP | 30707887008 | B1832IHI | Farmaceutica | Productos Farmaceuticos y sustancias relacionadas | Residuos Volatiles: Isopropanol | USP 42-Isopropanol | 0
RL-2022-102070362-APN-DNDRYS#MDP | 30707887008 | B1832IHI | Farmaceutica | Productos Farmaceuticos y sustancias relacionadas | Retinol Palmitato | Metodo Quimico 2 USP <571> | 0
RL-2022-102070362-APN-DNDRYS#MDP | 30707887008 | B1832IHI | Farmaceutica | Productos Farmaceuticos y sustancias relacionadas | Rifampicina, Titulo | British Pharmacopoeia | 0
RL-2022-102070362-APN-DNDRYS#MDP | 30707887008 | B1832IHI | Farmaceutica | Productos Farmaceuticos y sustancias relacionadas | Rodio | USP <233> o ICP-MS | 0
RL-2022-102070362-APN-DNDRYS#MDP | 30707887008 | B1832IHI | Farmaceutica | Productos Farmaceuticos y sustancias relacionadas | Rotacion Especifica | Farmacopea Europea II Edicion | 0
RL-2022-102070362-APN-DNDRYS#MDP | 30707887008 | B1832IHI | Farmaceutica | Productos Farmaceuticos y sustancias relacionadas | Rotacion Especifica | USP 41 <781> | 0
RL-2022-102070362-APN-DNDRYS#MDP | 30707887008 | B1832IHI | Farmaceutica | Productos Farmaceuticos y sustancias relacionadas | Rotacion Especifica a 25 °C | Polarimetria | 0
RL-2022-102070362-APN-DNDRYS#MDP | 30707887008 | B1832IHI | Farmaceutica | Productos Farmaceuticos y sustancias relacionadas | Rotacion optica | USP 41 <781> | 0
RL-2022-102070362-APN-DNDRYS#MDP | 30707887008 | B1832IHI | Farmaceutica | Productos Farmaceuticos y sustancias relacionadas | Rotacion optica a 20 °C | European Pharmacopoeia 9.0 o Polarimetria | 0
RL-2022-102070362-APN-DNDRYS#MDP | 30707887008 | B1832IHI | Farmaceutica | Productos Farmaceuticos y sustancias relacionadas | Rotacion optica a 25 °C | USP 42 <781> | 0
RL-2022-102070362-APN-DNDRYS#MDP | 30707887008 | B1832IHI | Farmaceutica | Productos Farmaceuticos y sustancias relacionadas | Rotacion optica Especifica a 20 °C | USP 42 <781> | 0
RL-2022-102070362-APN-DNDRYS#MDP | 30707887008 | B1832IHI | Farmaceutica | Productos Farmaceuticos y sustancias relacionadas | Rotacion optica Especifica a 25 °C | USP <781S> | 0
RL-2022-102070362-APN-DNDRYS#MDP | 30707887008 | B1832IHI | Farmaceutica | Productos Farmaceuticos y sustancias relacionadas | Rutenio | USP <233> o ICP-MS | 0
RL-2022-102070362-APN-DNDRYS#MDP | 30707887008 | B1832IHI | Farmaceutica | Productos Farmaceuticos y sustancias relacionadas | Screening de Metales | ICP-MS (Total Quant) | 0
RL-2022-102070362-APN-DNDRYS#MDP | 30707887008 | B1832IHI | Farmaceutica | Productos Farmaceuticos y sustancias relacionadas | Selenio | USP <233> o Dilucion/ICP-MS o Digestion por microondas/ICP-MS | 0
RL-2022-102070362-APN-DNDRYS#MDP | 30707887008 | B1832IHI | Farmaceutica | Productos Farmaceuticos y sustancias relacionadas | Sodio | USP <233> o ICP-OES o Digestion por microondas/ICP-OES 0 ICP-MS | 0
RL-2022-102070362-APN-DNDRYS#MDP | 30707887008 | B1832IHI | Farmaceutica | Productos Farmaceuticos y sustancias relacionadas | Solventes Residuales | USP <467> | 0
RL-2022-102070362-APN-DNDRYS#MDP | 30707887008 | B1832IHI | Farmaceutica | Productos Farmaceuticos y sustancias relacionadas | Sulfato | USP 41 o USP On line <221> | 0
RL-2022-102070362-APN-DNDRYS#MDP | 30707887008 | B1832IHI | Farmaceutica | Productos Farmaceuticos y sustancias relacionadas | Sustancias Reductoras | USP <381> | 0
RL-2022-102070362-APN-DNDRYS#MDP | 30707887008 | B1832IHI | Farmaceutica | Productos Farmaceuticos y sustancias relacionadas | Sustancias Reductoras | USP <381> | 0
RL-2022-102070362-APN-DNDRYS#MDP | 30707887008 | B1832IHI | Farmaceutica | Productos Farmaceuticos y sustancias relacionadas | Sustancias Relacionadas | European Pharmacopeia o HPLC/DAD o MS o UV | 0
RL-2022-102070362-APN-DNDRYS#MDP | 30707887008 | B1832IHI | Farmaceutica | Productos Farmaceuticos y sustancias relacionadas | Talio | USP <233> | 0
RL-2022-102070362-APN-DNDRYS#MDP | 30707887008 | B1832IHI | Farmaceutica | Productos Farmaceuticos y sustancias relacionadas | Test de Enfriamiento (a 0 °C) | European Pharmacopoeia 5.0 | 0
RL-2022-102070362-APN-DNDRYS#MDP | 30707887008 | B1832IHI | Farmaceutica | Productos Farmaceuticos y sustancias relacionadas | Tetracloruro de carbono | USP <467> o Headspace-GCMS | 0
RL-2022-102070362-APN-DNDRYS#MDP | 30707887008 | B1832IHI | Farmaceutica | Productos Farmaceuticos y sustancias relacionadas | Tetrahidrofurano | USP <467> | 0
RL-2022-102070362-APN-DNDRYS#MDP | 30707887008 | B1832IHI | Farmaceutica | Productos Farmaceuticos y sustancias relacionadas | Tetralin | USP <467> | 0
RL-2022-102070362-APN-DNDRYS#MDP | 30707887008 | B1832IHI | Farmaceutica | Productos Farmaceuticos y sustancias relacionadas | Tetrametiletilendiamina | USP - Clavulanato de K | 0
RL-2022-102070362-APN-DNDRYS#MDP | 30707887008 | B1832IHI | Farmaceutica | Productos Farmaceuticos y sustancias relacionadas | Tricloroeteno (tricloroetileno) | USP <467> | 0
RL-2022-102070362-APN-DNDRYS#MDP | 30707887008 | B1832IHI | Farmaceutica | Productos Farmaceuticos y sustancias relacionadas | Tricoloretileno | USP <467> | 0
RL-2022-102070362-APN-DNDRYS#MDP | 30707887008 | B1832IHI | Farmaceutica | Productos Farmaceuticos y sustancias relacionadas | Trietilamina | USP <467> | 0
RL-2022-102070362-APN-DNDRYS#MDP | 30707887008 | B1832IHI | Farmaceutica | Productos Farmaceuticos y sustancias relacionadas | Turbidez | USP 42 | 0
RL-2022-102070362-APN-DNDRYS#MDP | 30707887008 | B1832IHI | Farmaceutica | Productos Farmaceuticos y sustancias relacionadas | Validacion para matriz farmaceutica | Metodo interno | 0
RL-2022-102070362-APN-DNDRYS#MDP | 30707887008 | B1832IHI | Farmaceutica | Productos Farmaceuticos y sustancias relacionadas | Valoracion | USP 41 | 0
RL-2022-102070362-APN-DNDRYS#MDP | 30707887008 | B1832IHI | Farmaceutica | Productos Farmaceuticos y sustancias relacionadas | Valoracion Manitol | USP <Manitol> | 0
RL-2022-102070362-APN-DNDRYS#MDP | 30707887008 | B1832IHI | Farmaceutica | Productos Farmaceuticos y sustancias relacionadas | Valoracion Potenciometrica | USP 41 | 0
RL-2022-102070362-APN-DNDRYS#MDP | 30707887008 | B1832IHI | Farmaceutica | Productos Farmaceuticos y sustancias relacionadas | Vanadio | USP <233> o USP <661.1>/<233> o Digestion por microondas/ICP-MS o ICP-MS | 0
RL-2022-102070362-APN-DNDRYS#MDP | 30707887008 | B1832IHI | Farmaceutica | Productos Farmaceuticos y sustancias relacionadas | Vaselina | Disolucion/GC-FID | 0
RL-2022-102070362-APN-DNDRYS#MDP | 30707887008 | B1832IHI | Farmaceutica | Productos Farmaceuticos y sustancias relacionadas | Wolframio (Tugsteno) | USP <233> | 0
RL-2022-102070362-APN-DNDRYS#MDP | 30707887008 | B1832IHI | Farmaceutica | Productos Farmaceuticos y sustancias relacionadas | Xilenos | USP <467> | 0
RL-2022-102070362-APN-DNDRYS#MDP | 30707887008 | B1832IHI | Farmaceutica | Productos Farmaceuticos y sustancias relacionadas | Zinc | USP <661.1>/<233> o USP <381> o USP<661.1>/ICP-OES o Dilucion ICP-OES | 0
RL-2022-102070362-APN-DNDRYS#MDP | 30707887008 | B1832IHI | Farmaceutica | Producto: Envases | Acetato de vinilo | EPA 5021 A/ 8260 D | 0
RL-2022-102070362-APN-DNDRYS#MDP | 30707887008 | B1832IHI | Generacion de Energia | Aceite de Transformador | muestreo de PCB`s (compuestos bifenilos policlorados) | Res. ENRE 0655/2000 | 0
RL-2022-102070362-APN-DNDRYS#MDP1 | 30707887008 | U9008BFB | Generacion de Energia | Aceite de Transformador | muestreo de PCB`s (compuestos bifenilos policlorados) | Res. ENRE 0655/2000 | 0
RL-2022-102070362-APN-DNDRYS#MDP2 | 30707887008 | Q8304HLV | Generacion de Energia | Aceite de Transformador | muestreo de PCB`s (compuestos bifenilos policlorados) | Res. ENRE 0655/2000 | 0
RL-2022-102070362-APN-DNDRYS#MDP3 | 30707887008 | Z9011GVA | Generacion de Energia | Aceite de Transformador | muestreo de PCB`s (compuestos bifenilos policlorados) | Res. ENRE 0655/2000 | 0
RL-2022-102070362-APN-DNDRYS#MDP4 | 30707887008 | M5501GBH | Generacion de Energia | Aceite de Transformador | muestreo de PCB`s (compuestos bifenilos policlorados) | Res. ENRE 0655/2000 | 0
RL-2022-102070362-APN-DNDRYS#MDP5 | 30707887008 | A4408JAD | Generacion de Energia | Aceite de Transformador | muestreo de PCB`s (compuestos bifenilos policlorados) | Res. ENRE 0655/2000 | 0
RL-2022-102070362-APN-DNDRYS#MDP6 | 30707887008 | J5402AVP | Generacion de Energia | Aceite de Transformador | muestreo de PCB`s (compuestos bifenilos policlorados) | Res. ENRE 0655/2000 | 0
RL-2022-102070362-APN-DNDRYS#MDP | 30707887008 | B1832IHI | Generacion de Energia | Aceite de Transformador | PCB`s (compuestos bifenilos policlorados) | ASTM D 4059/2000 | 0
RL-2022-102070362-APN-DNDRYS#MDP | 30707887008 | B1832IHI | Generacion de Energia | Agua ultrapura | Solidos Disueltos Totales 180 ºC | ASTM D 5907-10 | 0
RL-2022-102070362-APN-DNDRYS#MDP | 30707887008 | B1832IHI | Generacion de Energia | Agua ultrapura | Solidos Suspendidos Totales | ASTM D 5907-10 | 0
RL-2022-102070362-APN-DNDRYS#MDP | 30707887008 | B1832IHI | Generacion de Energia | Emision Gaseosa | muestreo de PCB`s (Compuestos Bifenilos Policlorados) | EPA 0010 (SW 846 - CH 10) | 0
RL-2022-102070362-APN-DNDRYS#MDP1 | 30707887008 | U9008BFB | Generacion de Energia | Emision Gaseosa | muestreo de PCB`s (Compuestos Bifenilos Policlorados) | EPA 0010 (SW 846 - CH 10) | 0
RL-2022-102070362-APN-DNDRYS#MDP2 | 30707887008 | Q8304HLV | Generacion de Energia | Emision Gaseosa | muestreo de PCB`s (Compuestos Bifenilos Policlorados) | EPA 0010 (SW 846 - CH 10) | 0
RL-2022-102070362-APN-DNDRYS#MDP3 | 30707887008 | Z9011GVA | Generacion de Energia | Emision Gaseosa | muestreo de PCB`s (Compuestos Bifenilos Policlorados) | EPA 0010 (SW 846 - CH 10) | 0
RL-2022-102070362-APN-DNDRYS#MDP4 | 30707887008 | M5501GBH | Generacion de Energia | Emision Gaseosa | muestreo de PCB`s (Compuestos Bifenilos Policlorados) | EPA 0010 (SW 846 - CH 10) | 0
RL-2022-102070362-APN-DNDRYS#MDP5 | 30707887008 | A4408JAD | Generacion de Energia | Emision Gaseosa | muestreo de PCB`s (Compuestos Bifenilos Policlorados) | EPA 0010 (SW 846 - CH 10) | 0
RL-2022-102070362-APN-DNDRYS#MDP6 | 30707887008 | J5402AVP | Generacion de Energia | Emision Gaseosa | muestreo de PCB`s (Compuestos Bifenilos Policlorados) | EPA 0010 (SW 846 - CH 10) | 0
RL-2022-102070362-APN-DNDRYS#MDP | 30707887008 | B1832IHI | Industria del Caucho | Producto: Caucho | Determinacion del material volatil | ASTM D 4571 (2002) | 0
RL-2022-102070362-APN-DNDRYS#MDP6 | 30707887008 | J5402AVP | Multiple Sectores | Emision Gaseosa | Monoxido de Carbono | EPA CTM 034 o EPA CTM 022-030 o EPA EMC 0010 (40 CFR PART 60 APP A) | 0
RL-2022-102070362-APN-DNDRYS#MDP | 30707887008 | B1832IHI | Juguetes | Producto: Extracto seco de PVC | Butil Bencil Ftalato (BBP) | UNE-EN 14372:2005 | 0
RL-2022-102070362-APN-DNDRYS#MDP | 30707887008 | B1832IHI | Juguetes | Producto: Extracto seco de PVC | Di (2- Etilhexil) Ftalato (DEHP) | UNE-EN 14372:2005 | 0
RL-2022-102070362-APN-DNDRYS#MDP | 30707887008 | B1832IHI | Juguetes | Producto: Extracto seco de PVC | Dibutil Ftalato (DBP) | UNE-EN 14372:2005 | 0
RL-2022-102070362-APN-DNDRYS#MDP | 30707887008 | B1832IHI | Juguetes | Producto: Extracto seco de PVC | Dietil Ftalato (DEP) | UNE-EN 14372-2005 | 0
RL-2022-102070362-APN-DNDRYS#MDP | 30707887008 | B1832IHI | Juguetes | Producto: Extracto seco de PVC | Diisodecil Ftalato (DIDP) | UNE-EN 14372:2005 | 0
RL-2022-102070362-APN-DNDRYS#MDP | 30707887008 | B1832IHI | Juguetes | Producto: Extracto seco de PVC | Diisononil Ftalato (DINP) | UNE-EN 14372:2005 | 0
RL-2022-102070362-APN-DNDRYS#MDP | 30707887008 | B1832IHI | Juguetes | Producto: Extracto seco de PVC | Dimetil Ftalato(DMP) | UNE-EN 14372:2005 | 0
RL-2022-102070362-APN-DNDRYS#MDP | 30707887008 | B1832IHI | Juguetes | Producto: Extracto seco de PVC | Di-n-Octil Ftalato (DNOP) | UNE-EN 14372:2005 | 0
RL-2022-102070362-APN-DNDRYS#MDP | 30707887008 | B1832IHI | Juguetes | Producto: Juguete | Antimonio | IRAM NM 300-3 / EPA 6010 D | 0
RL-2022-102070362-APN-DNDRYS#MDP | 30707887008 | B1832IHI | Juguetes | Producto: Juguete | Arsenico | UNE EN 71-3/EPA 6020 B | 0
RL-2022-102070362-APN-DNDRYS#MDP | 30707887008 | B1832IHI | Juguetes | Producto: Juguete | Arsenico | IRAM NM 300-3 / EPA 6010 D | 0
RL-2022-102070362-APN-DNDRYS#MDP | 30707887008 | B1832IHI | Juguetes | Producto: Juguete | Bario | IRAM NM 300-3 / EPA 6010 D | 0
RL-2022-102070362-APN-DNDRYS#MDP | 30707887008 | B1832IHI | Juguetes | Producto: Juguete | Cadmio | IRAM NM 300-3 / EPA 6010 D | 0
RL-2022-102070362-APN-DNDRYS#MDP | 30707887008 | B1832IHI | Juguetes | Producto: Juguete | Cianuro | UNE EN 71-3/UNE EN ISO 14403-2 | 0
RL-2022-102070362-APN-DNDRYS#MDP | 30707887008 | B1832IHI | Juguetes | Producto: Juguete | Cobre | IRAM NM 300-3 / EPA 6010 D | 0
RL-2022-102070362-APN-DNDRYS#MDP | 30707887008 | B1832IHI | Juguetes | Producto: Juguete | Cromo | IRAM NM 300-3 / EPA 6010 D | 0
RL-2022-102070362-APN-DNDRYS#MDP | 30707887008 | B1832IHI | Juguetes | Producto: Juguete | Estaño | IRAM NM 300-3 / EPA 6010 D | 0
RL-2022-102070362-APN-DNDRYS#MDP | 30707887008 | B1832IHI | Juguetes | Producto: Juguete | Hierro | IRAM NM 300-3 / EPA 6010 D | 0
RL-2022-102070362-APN-DNDRYS#MDP | 30707887008 | B1832IHI | Juguetes | Producto: Juguete | Mercurio | UNE EN 71-3/EPA 6020 B | 0
RL-2022-102070362-APN-DNDRYS#MDP | 30707887008 | B1832IHI | Juguetes | Producto: Juguete | Molibdeno | IRAM NM 300-3 / EPA 6010 D | 0
RL-2022-102070362-APN-DNDRYS#MDP | 30707887008 | B1832IHI | Juguetes | Producto: Juguete | Plomo | IRAM NM 300-3 / EPA 6010 D | 0
RL-2022-102070362-APN-DNDRYS#MDP | 30707887008 | B1832IHI | Juguetes | Producto: Juguete | Plomo | UNE EN 71-3/EPA 6020 B | 0
RL-2022-102070362-APN-DNDRYS#MDP | 30707887008 | B1832IHI | Juguetes | Producto: Juguete | Selenio | IRAM NM 300-3 / EPA 6010 D | 0
RL-2022-102070362-APN-DNDRYS#MDP | 30707887008 | B1832IHI | Juguetes | Producto: Juguete | Zinc | IRAM NM 300-3 / EPA 6010 D | 0
RL-2022-102070362-APN-DNDRYS#MDP4 | 30707887008 | M5501GBH | Multiple Sectores | Emision Gaseosa | Monoxido de Carbono | EPA CTM 034 o EPA CTM 022-030 o EPA EMC 0010 (40 CFR PART 60 APP A) | 0
RL-2022-102070362-APN-DNDRYS#MDP | 30707887008 | B1832IHI | Industria Maderera | Producto: Madera | Cenizas | Gravimetrico | 0
RL-2022-102070362-APN-DNDRYS#MDP | 30707887008 | B1832IHI | Industria Maderera | Producto: Madera | Materia Organica | Gravimetrico | 0
RL-2022-102070362-APN-DNDRYS#MDP | 30707887008 | B1832IHI | Industria Maderera | Producto: Quebracho | Materia Organica | Calcinacion a 600ºC | 0
RL-2022-102070362-APN-DNDRYS#MDP | 30707887008 | B1832IHI | Salud | Material Biologico: Enzimas | investigacion Escherichia coli | OMS-FAO | 0
RL-2022-102070362-APN-DNDRYS#MDP | 30707887008 | B1832IHI | Salud | Producto: Implante de titanio | Nitrato | Standard Methods for the Examination of Water and Wastewater, 23rd Edition - 4110 B | 0
RL-2022-102070362-APN-DNDRYS#MDP | 30707887008 | B1832IHI | Salud | Producto: Implante de titanio | Nitrito | Standard Methods for the Examination of Water and Wastewater, 23rd Edition - 4110 B | 0
RL-2022-102070362-APN-DNDRYS#MDP | 30707887008 | B1832IHI | Salud | Producto: implante Hidroxiapatita | Calcio | ASTM F1185-03 | 0
RL-2022-102070362-APN-DNDRYS#MDP | 30707887008 | B1832IHI | Salud | Producto: implante Hidroxiapatita | Fosforo | ASTM F1185-03/SM 4110B (#) | 0
RL-2022-102070362-APN-DNDRYS#MDP | 30707887008 | B1832IHI | Salud | Producto: Piezas Ortopedicas | Hidrocarburos Totales | IR | 0
RL-2022-102070362-APN-DNDRYS#MDP | 30707887008 | B1832IHI | Metalurgica | Producto: Arena | Demanda de acido en Arena | Potenciometrico | 0
RL-2022-102070362-APN-DNDRYS#MDP | 30707887008 | B1832IHI | Mineria | Agua Salina | Fluoruro | ASTM D3868 | 0
RL-2022-102070362-APN-DNDRYS#MDP | 30707887008 | B1832IHI | Mineria | Agua Salina | Sulfato | ISO 10304-3/SM 4110 B (#) | 0
RL-2022-102070362-APN-DNDRYS#MDP | 30707887008 | B1832IHI | Mineria | Agua Salina | Torio disuelto | EPA 6020 B | 0
RL-2022-102070362-APN-DNDRYS#MDP | 30707887008 | B1832IHI | Mineria | Agua Salina | Cloruro | Standard Methods for the Examination of Water and Wastewater, 23rd Edition - 4500-Cl B | 0
RL-2022-102070362-APN-DNDRYS#MDP | 30707887008 | B1832IHI | Mineria | Producto: Incrustaciones | Carbonato | Calcimetria | 0
RL-2022-102070362-APN-DNDRYS#MDP | 30707887008 | B1832IHI | Mineria | Producto: Incrustaciones | Magnesio Soluble en Medio Acuoso | Cromatografia Ionica | 0
RL-2022-102070362-APN-DNDRYS#MDP | 30707887008 | B1832IHI | Mineria | Producto: incrustaciones | Oxalato | Cromatografia ionica | 0
RL-2022-102070362-APN-DNDRYS#MDP | 30707887008 | B1832IHI | Mineria | Producto: Incrustaciones | Potasio Soluble en Medio Acuoso | Cromatografia Ionica | 0
RL-2022-102070362-APN-DNDRYS#MDP | 30707887008 | B1832IHI | Mineria | Producto: Incrustaciones | Sodio Soluble en Medio Acuoso | Cromatografia Ionica | 0
RL-2022-102070362-APN-DNDRYS#MDP | 30707887008 | B1832IHI | Mineria | Producto: Minerales | Potencial de neutralizacion (NP) | Sobek 1978 | 0
RL-2022-102070362-APN-DNDRYS#MDP | 30707887008 | B1832IHI | Mineria | Producto: Minerales sulfurados | Azufre | EPA 9030 B/9034 o EPA 9030B/Standard Methods for examination of Water and Wastewater Ed.23 4500-S D | 0
RL-2022-102070362-APN-DNDRYS#MDP | 30707887008 | B1832IHI | Mineria | Roca | Aluminio | EPA 3052/ 6020 B | 0
RL-2022-102070362-APN-DNDRYS#MDP | 30707887008 | B1832IHI | Mineria | Roca | Antimonio | EPA 3052/ 6020 B | 0
RL-2022-102070362-APN-DNDRYS#MDP | 30707887008 | B1832IHI | Mineria | Roca | Arsenico | EPA 3052/ 6010 D o 6020 B | 0
RL-2022-102070362-APN-DNDRYS#MDP | 30707887008 | B1832IHI | Mineria | Roca | Azufre | EPA 3052/ 6010 D | 0
RL-2022-102070362-APN-DNDRYS#MDP | 30707887008 | B1832IHI | Mineria | Roca | Bario | EPA 3052/ 6020 B | 0
RL-2022-102070362-APN-DNDRYS#MDP | 30707887008 | B1832IHI | Mineria | Roca | Berilio | EPA 3052/ 6020 B | 0
RL-2022-102070362-APN-DNDRYS#MDP | 30707887008 | B1832IHI | Mineria | Roca | Bismuto | EPA 3052/ 6010 D | 0
RL-2022-102070362-APN-DNDRYS#MDP | 30707887008 | B1832IHI | Mineria | Roca | Boro | EPA 3052/ 6010 D | 0
RL-2022-102070362-APN-DNDRYS#MDP | 30707887008 | B1832IHI | Mineria | Roca | Cadmio | EPA 3052/ 6010 D | 0
RL-2022-102070362-APN-DNDRYS#MDP | 30707887008 | B1832IHI | Mineria | Roca | Calcio | EPA 3052/ 6010 D | 0
RL-2022-102070362-APN-DNDRYS#MDP | 30707887008 | B1832IHI | Mineria | Roca | Cobalto | EPA 3052/ 6010 D | 0
RL-2022-102070362-APN-DNDRYS#MDP | 30707887008 | B1832IHI | Mineria | Roca | Cobre | EPA 3052/ 6010 D | 0
RL-2022-102070362-APN-DNDRYS#MDP | 30707887008 | B1832IHI | Mineria | Roca | Cromo | EPA 3052/ 6010 D o 6020 B | 0
RL-2022-102070362-APN-DNDRYS#MDP6 | 30707887008 | J5402AVP | Mineria | Roca | Ensayo de Celda Humeda | ASTM D 5744 (1996) | 0
RL-2022-102070362-APN-DNDRYS#MDP | 30707887008 | B1832IHI | Mineria | Roca | Estaño | EPA 3052/ 6010 D o 6020 B | 0
RL-2022-102070362-APN-DNDRYS#MDP | 30707887008 | B1832IHI | Mineria | Roca | Fosforo | EPA 3052/6010 D | 0
RL-2022-102070362-APN-DNDRYS#MDP | 30707887008 | B1832IHI | Mineria | Roca | Galio | EPA 3052/ 6010 D | 0
RL-2022-102070362-APN-DNDRYS#MDP | 30707887008 | B1832IHI | Mineria | Roca | Germanio | EPA 3052/ 6010 D | 0
RL-2022-102070362-APN-DNDRYS#MDP | 30707887008 | B1832IHI | Mineria | Roca | Hierro | EPA 3052/ 6020 B | 0
RL-2022-102070362-APN-DNDRYS#MDP | 30707887008 | B1832IHI | Mineria | Roca | Indio | EPA 3052/ 6010 D | 0
RL-2022-102070362-APN-DNDRYS#MDP | 30707887008 | B1832IHI | Mineria | Roca | Magnesio | EPA 3052/ 6010 D | 0
RL-2022-102070362-APN-DNDRYS#MDP | 30707887008 | B1832IHI | Mineria | Roca | Manganeso | EPA 3052/ 6010 D | 0
RL-2022-102070362-APN-DNDRYS#MDP | 30707887008 | B1832IHI | Mineria | Roca | Molibdeno | EPA 3052/ 6010 D | 0
RL-2022-102070362-APN-DNDRYS#MDP | 30707887008 | B1832IHI | Mineria | Roca | Niquel | EPA 3052/ 6020 B | 0
RL-2022-102070362-APN-DNDRYS#MDP | 30707887008 | B1832IHI | Mineria | Roca | Oro | EPA 3052/ 6010 D | 0
RL-2022-102070362-APN-DNDRYS#MDP | 30707887008 | B1832IHI | Mineria | Roca | Paladio | EPA 3052/ 6020 B | 0
RL-2022-102070362-APN-DNDRYS#MDP | 30707887008 | B1832IHI | Mineria | Roca | Plata | EPA 3052/ 6020 B | 0
RL-2022-102070362-APN-DNDRYS#MDP | 30707887008 | B1832IHI | Mineria | Roca | Plomo | EPA 3052/ 6020 B | 0
RL-2022-102070362-APN-DNDRYS#MDP | 30707887008 | B1832IHI | Mineria | Roca | Potasio | EPA 3052/ 6010 D | 0
RL-2022-102070362-APN-DNDRYS#MDP | 30707887008 | B1832IHI | Mineria | Roca | Selenio | EPA 3052/ 6010 D o 6020 B | 0
RL-2022-102070362-APN-DNDRYS#MDP | 30707887008 | B1832IHI | Mineria | Roca | Talio | EPA 3052/ 6020 B | 0
RL-2022-102070362-APN-DNDRYS#MDP | 30707887008 | B1832IHI | Mineria | Roca | Telurio | EPA 3052/ 6010 D | 0
RL-2022-102070362-APN-DNDRYS#MDP | 30707887008 | B1832IHI | Mineria | Roca | Titanio | EPA 3052/ 6010 D | 0
RL-2022-102070362-APN-DNDRYS#MDP | 30707887008 | B1832IHI | Mineria | Roca | Torio | EPA 3052/ 6020 B | 0
RL-2022-102070362-APN-DNDRYS#MDP | 30707887008 | B1832IHI | Mineria | Roca | Tungsteno | EPA 3052/ 6010 D | 0
RL-2022-102070362-APN-DNDRYS#MDP | 30707887008 | B1832IHI | Mineria | Roca | Uranio | EPA 3051 A/6010 D o 6020 B | 0
RL-2022-102070362-APN-DNDRYS#MDP | 30707887008 | B1832IHI | Mineria | Roca | Vanadio | EPA 3052/ 6020 B | 0
RL-2022-102070362-APN-DNDRYS#MDP | 30707887008 | B1832IHI | Mineria | Roca | Zinc | EPA 3052/ 6020 B | 0
RL-2022-102070362-APN-DNDRYS#MDP | 30707887008 | B1832IHI | Mineria | Salmuera | Fluoruro | ASTM D3868 | 0
RL-2022-102070362-APN-DNDRYS#MDP | 30707887008 | B1832IHI | Mineria | salmueras | Cloruro | ASTM D 512 (1960) | 0
RL-2022-102070362-APN-DNDRYS#MDP | 30707887008 | B1832IHI | Mineria | Salmueras | Boro disuelto | EPA 6020 B | 0
RL-2022-102070362-APN-DNDRYS#MDP | 30707887008 | B1832IHI | Multiple Sectores | Acuosa | % de Fase Acuosa y Organica | Decantacion | 0
RL-2022-102070362-APN-DNDRYS#MDP | 30707887008 | B1832IHI | Multiple Sectores | Acuosa | 1,1,1,2-Tetracloroetano | EPA 5021 A/ 8260 D | 0
RL-2022-102070362-APN-DNDRYS#MDP | 30707887008 | B1832IHI | Multiple Sectores | Acuosa | 1,1,1-Tricloroetano | EPA 5021 A/ 8260 D | 0
RL-2022-102070362-APN-DNDRYS#MDP | 30707887008 | B1832IHI | Multiple Sectores | Acuosa | 1,1,2,2-Tetracloroetano | EPA 5021 A/ 8260 D | 0
RL-2022-102070362-APN-DNDRYS#MDP | 30707887008 | B1832IHI | Multiple Sectores | Acuosa | 1,1,2-Tricloroetano | EPA 5021 A/ 8260 D | 0
RL-2022-102070362-APN-DNDRYS#MDP | 30707887008 | B1832IHI | Multiple Sectores | Acuosa | 1,1-Dicloroetano | EPA 5021 A/ 8260 D | 0
RL-2022-102070362-APN-DNDRYS#MDP | 30707887008 | B1832IHI | Multiple Sectores | Acuosa | 1,1-Dicloroeteno (1,1-dicloroetileno) | EPA 5021 A/ 8260 D | 0
RL-2022-102070362-APN-DNDRYS#MDP | 30707887008 | B1832IHI | Multiple Sectores | Acuosa | 1,1-Dicloropropeno (1,1-dicloropropileno) | EPA 5021 A/ 8260 D | 0
RL-2022-102070362-APN-DNDRYS#MDP | 30707887008 | B1832IHI | Multiple Sectores | Acuosa | 1,2 Diclorobenceno | ISO 11423-1 | 0
RL-2022-102070362-APN-DNDRYS#MDP | 30707887008 | B1832IHI | Multiple Sectores | Acuosa | 1,2,3-Triclorobenceno | EPA 5021 A/ 8260 D | 0
RL-2022-102070362-APN-DNDRYS#MDP | 30707887008 | B1832IHI | Multiple Sectores | Acuosa | 1,2,3-Tricloropropano | EPA 5021 A/ 8260 D | 0
RL-2022-102070362-APN-DNDRYS#MDP | 30707887008 | B1832IHI | Multiple Sectores | Acuosa | 1,2,4-Triclorobenceno | EPA 3510 C /8270 E | 0
RL-2022-102070362-APN-DNDRYS#MDP | 30707887008 | B1832IHI | Multiple Sectores | Acuosa | 1,2,4-Triclorobenceno | EPA 5021 A/ 8260 D | 0
RL-2022-102070362-APN-DNDRYS#MDP | 30707887008 | B1832IHI | Multiple Sectores | Acuosa | 1,2,4-Trimetilbenceno | EPA 5021 A/ 8260 D | 0
RL-2022-102070362-APN-DNDRYS#MDP | 30707887008 | B1832IHI | Multiple Sectores | Acuosa | 1,2-Dibromo-3-cloropropano | EPA 5021 A/ 8260 D | 0
RL-2022-102070362-APN-DNDRYS#MDP | 30707887008 | B1832IHI | Multiple Sectores | Acuosa | 1,2-Dibromoetano | EPA 5021 A/ 8260 D | 0
RL-2022-102070362-APN-DNDRYS#MDP | 30707887008 | B1832IHI | Multiple Sectores | Acuosa | 1,2-Diclorobenceno (o-diclorobenceno) | EPA 3510 C /8270 E | 0
RL-2022-102070362-APN-DNDRYS#MDP | 30707887008 | B1832IHI | Multiple Sectores | Acuosa | 1,2-Diclorobenceno (o-diclorobenceno) | EPA 5021 A/ 8260 D | 0
RL-2022-102070362-APN-DNDRYS#MDP | 30707887008 | B1832IHI | Multiple Sectores | Acuosa | 1,2-Dicloroetano | EPA 5021 A/ 8260 D | 0
RL-2022-102070362-APN-DNDRYS#MDP | 30707887008 | B1832IHI | Multiple Sectores | Acuosa | 1,2-Dicloropropano | EPA 5021 A/ 8260 D | 0
RL-2022-102070362-APN-DNDRYS#MDP | 30707887008 | B1832IHI | Multiple Sectores | Acuosa | 1,3,5-Trimetilbenceno (mesitileno) | EPA 5021 A/ 8260 D | 0
RL-2022-102070362-APN-DNDRYS#MDP | 30707887008 | B1832IHI | Multiple Sectores | Acuosa | 1,3-Diclorobenceno (m-diclorobenceno) | EPA 3510 C/ 8270 E | 0
RL-2022-102070362-APN-DNDRYS#MDP | 30707887008 | B1832IHI | Multiple Sectores | Acuosa | 1,3-Diclorobenceno (m-diclorobenceno) | EPA 5021 A/ 8260 D | 0
RL-2022-102070362-APN-DNDRYS#MDP | 30707887008 | B1832IHI | Multiple Sectores | Acuosa | 1,3-Dicloropropano | EPA 5021 A/ 8260 D | 0
RL-2022-102070362-APN-DNDRYS#MDP | 30707887008 | B1832IHI | Multiple Sectores | Acuosa | 1,3-dimetilnaftaleno | EPA 3535 A/ 8270 E | 0
RL-2022-102070362-APN-DNDRYS#MDP | 30707887008 | B1832IHI | Multiple Sectores | Acuosa | 1,4 diclorobenceno (p-diclorobenceno) | EPA 3510 C/ 8270 E | 0
RL-2022-102070362-APN-DNDRYS#MDP | 30707887008 | B1832IHI | Multiple Sectores | Acuosa | 1,4 diclorobenceno (p-diclorobenceno) | EPA 5021 A/ 8260 D | 0
RL-2022-102070362-APN-DNDRYS#MDP | 30707887008 | B1832IHI | Multiple Sectores | Acuosa | 1,4 diclorobenceno (p-diclorobenceno) | ISO 11423-1 | 0
RL-2022-102070362-APN-DNDRYS#MDP | 30707887008 | B1832IHI | Multiple Sectores | Acuosa | 1,6-Hexametilen Diisocianato (HDI) | EPA 3510 C / CTM 036-A | 0
RL-2022-102070362-APN-DNDRYS#MDP | 30707887008 | B1832IHI | Multiple Sectores | Acuosa | 1-metilfenantreno | EPA 3535 A/8270 E | 0
RL-2022-102070362-APN-DNDRYS#MDP | 30707887008 | B1832IHI | Multiple Sectores | Acuosa | 2,2-Dicloropropano | EPA 5021 A/ 8260 D | 0
RL-2022-102070362-APN-DNDRYS#MDP | 30707887008 | B1832IHI | Multiple Sectores | Acuosa | 2,3,4,6-Tetraclorofenol | EPA 3510 C/8270 E | 0
RL-2022-102070362-APN-DNDRYS#MDP | 30707887008 | B1832IHI | Multiple Sectores | Acuosa | 2,3,4-Triclorofenol | EPA 3510 C/8270 E | 0
RL-2022-102070362-APN-DNDRYS#MDP | 30707887008 | B1832IHI | Multiple Sectores | Acuosa | 2,3,5,6-Tetraclorofenol | EPA 3510 C/8270 E | 0
RL-2022-102070362-APN-DNDRYS#MDP | 30707887008 | B1832IHI | Multiple Sectores | Acuosa | 2,3,5-Triclorofenol | EPA 3510 C/8270 E | 0
RL-2022-102070362-APN-DNDRYS#MDP | 30707887008 | B1832IHI | Multiple Sectores | Acuosa | 2,4,5-TP (Silvex) | EPA 3535 A/ 555 | 0
RL-2022-102070362-APN-DNDRYS#MDP | 30707887008 | B1832IHI | Multiple Sectores | Acuosa | 2,4,5-Triclorofenol | EPA 3510 C/ 8270 E | 0
RL-2022-102070362-APN-DNDRYS#MDP | 30707887008 | B1832IHI | Multiple Sectores | Acuosa | 2,4,6-Triclorofenol | EPA 3510 C/8270 E | 0
RL-2022-102070362-APN-DNDRYS#MDP | 30707887008 | B1832IHI | Multiple Sectores | Acuosa | 2,4´-DDT | EPA 3510 C/ 8081 B | 0
RL-2022-102070362-APN-DNDRYS#MDP | 30707887008 | B1832IHI | Multiple Sectores | Acuosa | 2,4-D | EPA 3535 A/ 555 | 0
RL-2022-102070362-APN-DNDRYS#MDP | 30707887008 | B1832IHI | Multiple Sectores | Acuosa | 2,4-DB | EPA 3535 A/ 555 | 0
RL-2022-102070362-APN-DNDRYS#MDP | 30707887008 | B1832IHI | Multiple Sectores | Acuosa | 2,4-DDE | EPA 3510 C/ 8081 B | 0
RL-2022-102070362-APN-DNDRYS#MDP | 30707887008 | B1832IHI | Multiple Sectores | Acuosa | 2,4-Diclorofenol | EPA 3510 C/8270 E | 0
RL-2022-102070362-APN-DNDRYS#MDP | 30707887008 | B1832IHI | Multiple Sectores | Acuosa | 2,4-Dimetilfenol | EPA 3510 C/8270 E | 0
RL-2022-102070362-APN-DNDRYS#MDP | 30707887008 | B1832IHI | Multiple Sectores | Acuosa | 2,4-Dinitrofenol | EPA 3510 C/8270 E | 0
RL-2022-102070362-APN-DNDRYS#MDP | 30707887008 | B1832IHI | Multiple Sectores | Acuosa | 2,4-Dinitrotolueno (2,4-DNT) | EPA 3510 C/ 8270 E | 0
RL-2022-102070362-APN-DNDRYS#MDP | 30707887008 | B1832IHI | Multiple Sectores | Acuosa | 2,4-Toluen Diisocianato (2,4 TDI) | EPA 3510 C / CTM 036-A | 0
RL-2022-102070362-APN-DNDRYS#MDP | 30707887008 | B1832IHI | Multiple Sectores | Acuosa | 2,6-Diclorofenol | EPA 3510 C/8270 E | 0
RL-2022-102070362-APN-DNDRYS#MDP | 30707887008 | B1832IHI | Multiple Sectores | Acuosa | 2,6-Dinitrotolueno (2,6-DNT) | EPA 3510 C/ 8270 E | 0
RL-2022-102070362-APN-DNDRYS#MDP | 30707887008 | B1832IHI | Multiple Sectores | Acuosa | 2,6-Toluen Diisocianato (2,6 TDI) | EPA 3510 C / CTM 036-A | 0
RL-2022-102070362-APN-DNDRYS#MDP | 30707887008 | B1832IHI | Multiple Sectores | Acuosa | 2-Butoxietanol (Butil Cellosolve) | EPA 5021 A /8015 C | 0
RL-2022-102070362-APN-DNDRYS#MDP | 30707887008 | B1832IHI | Multiple Sectores | Acuosa | 2-Clorofenol | EPA 3510 C/8270 E | 0
RL-2022-102070362-APN-DNDRYS#MDP | 30707887008 | B1832IHI | Multiple Sectores | Acuosa | 2-Cloronaftaleno | EPA 3510 C/ 8270 E | 0
RL-2022-102070362-APN-DNDRYS#MDP | 30707887008 | B1832IHI | Multiple Sectores | Acuosa | 2-Clorotolueno | EPA 5021 A/ 8260 D | 0
RL-2022-102070362-APN-DNDRYS#MDP | 30707887008 | B1832IHI | Multiple Sectores | Acuosa | 2-Hexanona | EPA 5021 A/ 8260 D | 0
RL-2022-102070362-APN-DNDRYS#MDP | 30707887008 | B1832IHI | Multiple Sectores | Acuosa | 2-Metil-4,6-dinitrofenol | EPA 3510 C/ 8270 E | 0
RL-2022-102070362-APN-DNDRYS#MDP | 30707887008 | B1832IHI | Multiple Sectores | Acuosa | 2-Metil-4-isotiazolin-3-ona (Kethon) (3(2H)-Isothiazolone) | HPLC-MSMS | 0
RL-2022-102070362-APN-DNDRYS#MDP | 30707887008 | B1832IHI | Multiple Sectores | Acuosa | 2-metilnaftaleno | EPA 3535 A/ 8270 E | 0
RL-2022-102070362-APN-DNDRYS#MDP | 30707887008 | B1832IHI | Multiple Sectores | Acuosa | 2-Naftilamina | EPA 3510 C/ 8270 E | 0
RL-2022-102070362-APN-DNDRYS#MDP | 30707887008 | B1832IHI | Multiple Sectores | Acuosa | 2-Nitroanilina | EPA 3510 C /8270 E | 0
RL-2022-102070362-APN-DNDRYS#MDP | 30707887008 | B1832IHI | Multiple Sectores | Acuosa | 2-Nitrofenol | EPA 3510 C/8270 E | 0
RL-2022-102070362-APN-DNDRYS#MDP | 30707887008 | B1832IHI | Multiple Sectores | Acuosa | 3-Nitroanilina | EPA 3510 C/ 8270 E | 0
RL-2022-102070362-APN-DNDRYS#MDP | 30707887008 | B1832IHI | Multiple Sectores | Acuosa | 4,4´-DDE | EPA 3535 A/ 8081 B o EPA 3510 C/ 8081 B | 0
RL-2022-102070362-APN-DNDRYS#MDP | 30707887008 | B1832IHI | Multiple Sectores | Acuosa | 4,4´-DDT | EPA 3535 A/ 8081 B o EPA 3510 C/ 8081 B | 0
RL-2022-102070362-APN-DNDRYS#MDP | 30707887008 | B1832IHI | Multiple Sectores | Acuosa | 4,4'-DDD | EPA 3535 A/ 8081 B o EPA 3510 C/ 8081 B | 0
RL-2022-102070362-APN-DNDRYS#MDP | 30707887008 | B1832IHI | Multiple Sectores | Acuosa | 4,4-Metilendifenil Diisocianato (MDI) | EPA 3510 C / CTM 036-A | 0
RL-2022-102070362-APN-DNDRYS#MDP | 30707887008 | B1832IHI | Multiple Sectores | Acuosa | 4-Bromofenil Fenil eter | EPA 3510 C/8270 E | 0
RL-2022-102070362-APN-DNDRYS#MDP | 30707887008 | B1832IHI | Multiple Sectores | Acuosa | 4-Cloro-3-Metilfenol | EPA 3510 C/8270 E | 0
RL-2022-102070362-APN-DNDRYS#MDP | 30707887008 | B1832IHI | Multiple Sectores | Acuosa | 4-Cloroanilina | EPA 3510 C/ 8270 E | 0
RL-2022-102070362-APN-DNDRYS#MDP | 30707887008 | B1832IHI | Multiple Sectores | Acuosa | 4-Clorofenil Fenil eter | EPA 3510 C/ 8270 E | 0
RL-2022-102070362-APN-DNDRYS#MDP | 30707887008 | B1832IHI | Multiple Sectores | Acuosa | 4-Clorofenol | EPA 3510 C/8270 E | 0
RL-2022-102070362-APN-DNDRYS#MDP | 30707887008 | B1832IHI | Multiple Sectores | Acuosa | 4-Clorotolueno | EPA 5021 A/ 8260 D | 0
RL-2022-102070362-APN-DNDRYS#MDP | 30707887008 | B1832IHI | Multiple Sectores | Acuosa | 4-Nitroanilina | EPA 3510 C/ 8270 E | 0
RL-2022-102070362-APN-DNDRYS#MDP | 30707887008 | B1832IHI | Multiple Sectores | Acuosa | 4-Nitrofenol | EPA 3510 C/8270 E | 0
RL-2022-102070362-APN-DNDRYS#MDP | 30707887008 | B1832IHI | Multiple Sectores | Acuosa | 5-Cloro-2-metil-4-isotiazolin-3-ona (Kathon) | HPLC-MSMS | 0
RL-2022-102070362-APN-DNDRYS#MDP | 30707887008 | B1832IHI | Multiple Sectores | Acuosa | Absorcion-UV Constituyentes Organicos | Standard Methods for the Examination of Water and Wastewater, 23rd - 5910 B | 0
RL-2022-102070362-APN-DNDRYS#MDP | 30707887008 | B1832IHI | Multiple Sectores | Acuosa | Aceite y Materia Grasa | API RP 45, Parte 5.3.21.2 o EPA 413.2 | 0
RL-2022-102070362-APN-DNDRYS#MDP | 30707887008 | B1832IHI | Multiple Sectores | Acuosa | Aceite y Materia Grasa | Standard Methods for the Examination of Water and Wastewater, 23rd -5520 B/C | 0
RL-2022-102070362-APN-DNDRYS#MDP | 30707887008 | B1832IHI | Multiple Sectores | Acuosa | Acenafteno | EPA 3510 C /8270 E o EPA 3510 C/ GC-MSMS o EPA 3535 A/ 8270 E o EPA 3535 A/ 8310 | 0
RL-2022-102070362-APN-DNDRYS#MDP | 30707887008 | B1832IHI | Multiple Sectores | Acuosa | Acenaftileno | EPA 3510 C /8270 E o EPA 3510 C/ GC-MSMS o EPA 3535 A/ 8270 E o EPA 3535 A/ 8310 | 0
RL-2022-102070362-APN-DNDRYS#MDP | 30707887008 | B1832IHI | Multiple Sectores | Acuosa | Acetaldehido | EPA 8315 A | 0
RL-2022-102070362-APN-DNDRYS#MDP | 30707887008 | B1832IHI | Multiple Sectores | Acuosa | Acetato de 2-Etilhexilo | EPA 5021 A/ 8260 D | 0
RL-2022-102070362-APN-DNDRYS#MDP | 30707887008 | B1832IHI | Multiple Sectores | Acuosa | Acetato de Etilo | EPA 5021 A/ 8015 C o EPA 5021 A/ 8260 D | 0
RL-2022-102070362-APN-DNDRYS#MDP | 30707887008 | B1832IHI | Multiple Sectores | Acuosa | Acetato de Isobutilo | EPA 5021 A/ 8015 C o EPA 5021 A/ 8260 D | 0
RL-2022-102070362-APN-DNDRYS#MDP | 30707887008 | B1832IHI | Multiple Sectores | Acuosa | Acetato de Isopropilo (acetato de 2-propanol) | EPA 5021 A/ 8015 C o EPA 5021 A/ 8260 D | 0
RL-2022-102070362-APN-DNDRYS#MDP | 30707887008 | B1832IHI | Multiple Sectores | Acuosa | Acetato de n-Butilo | EPA 5021 A/ 8015 C o EPA 5021 A/ 8260 D | 0
RL-2022-102070362-APN-DNDRYS#MDP | 30707887008 | B1832IHI | Multiple Sectores | Acuosa | Acetato de Vinilo | EPA 5021 A/ 8015 C o EPA 5021 A/ 8260 D | 0
RL-2022-102070362-APN-DNDRYS#MDP | 30707887008 | B1832IHI | Multiple Sectores | Acuosa | Acetoclor | EPA 3535 A/ 8270 E | 0
RL-2022-102070362-APN-DNDRYS#MDP | 30707887008 | B1832IHI | Multiple Sectores | Acuosa | Acetona | EPA 5021 A/ 8015 C | 0
RL-2022-102070362-APN-DNDRYS#MDP | 30707887008 | B1832IHI | Multiple Sectores | Acuosa | Acetona | EPA 5021 A/ 8260 D | 0
RL-2022-102070362-APN-DNDRYS#MDP | 30707887008 | B1832IHI | Multiple Sectores | Acuosa | Acidez | Standard Methods for the Examination of Water and Wastewater, 23rd- 2310 B | 0
RL-2022-102070362-APN-DNDRYS#MDP | 30707887008 | B1832IHI | Multiple Sectores | Acuosa | acido Acetico | AOAC 996.06/ EPA 5021 A/ 8015 C | 0
RL-2022-102070362-APN-DNDRYS#MDP | 30707887008 | B1832IHI | Multiple Sectores | Acuosa | Acido Acrilico | HPLC UV | 0
RL-2022-102070362-APN-DNDRYS#MDP | 30707887008 | B1832IHI | Multiple Sectores | Acuosa | acido Aminometilfosfonico (AMPA) | HPLC-Fluorescencia | 0
RL-2022-102070362-APN-DNDRYS#MDP | 30707887008 | B1832IHI | Multiple Sectores | Acuosa | acido Benzoico | HPLC-UV | 0
RL-2022-102070362-APN-DNDRYS#MDP | 30707887008 | B1832IHI | Multiple Sectores | Acuosa | acido Borico | Valoracion | 0
RL-2022-102070362-APN-DNDRYS#MDP | 30707887008 | B1832IHI | Multiple Sectores | Acuosa | acido Cianurico | Anal Bioanal Chem (2008) 392: 5 | 0
RL-2022-102070362-APN-DNDRYS#MDP | 30707887008 | B1832IHI | Multiple Sectores | Acuosa | Acido Formico | Etilacion/ EPA 5021 A/ 8015 C | 0
RL-2022-102070362-APN-DNDRYS#MDP | 30707887008 | B1832IHI | Multiple Sectores | Acuosa | Acido Ftalico | HPLC-UV | 0
RL-2022-102070362-APN-DNDRYS#MDP | 30707887008 | B1832IHI | Multiple Sectores | Acuosa | acido Isobutirico | Metilacion/ EPA 8015 C | 0
RL-2022-102070362-APN-DNDRYS#MDP | 30707887008 | B1832IHI | Multiple Sectores | Acuosa | acido Isovalerico | Metilacion/ EPA 8015 C | 0
RL-2022-102070362-APN-DNDRYS#MDP | 30707887008 | B1832IHI | Multiple Sectores | Acuosa | Acido Maleico | UNE EN 13130-24:2005 | 0
RL-2022-102070362-APN-DNDRYS#MDP | 30707887008 | B1832IHI | Multiple Sectores | Acuosa | acido Maleico | HPLC- UV | 0
RL-2022-102070362-APN-DNDRYS#MDP | 30707887008 | B1832IHI | Multiple Sectores | Acuosa | Acido Metacrilico | HPLC UV | 0
RL-2022-102070362-APN-DNDRYS#MDP | 30707887008 | B1832IHI | Multiple Sectores | Acuosa | acido Propionico | AOAC 996.06/ EPA 5021 A/ 8015 C | 0
RL-2022-102070362-APN-DNDRYS#MDP | 30707887008 | B1832IHI | Multiple Sectores | Acuosa | acido Sulfuroso | Standard Methods for the Examination of Water and Wastewater, 23rd-4110 B | 0
RL-2022-102070362-APN-DNDRYS#MDP | 30707887008 | B1832IHI | Multiple Sectores | Acuosa | Acido Tereftalico | UNE EN 13130-2:2005 | 0
RL-2022-102070362-APN-DNDRYS#MDP | 30707887008 | B1832IHI | Multiple Sectores | Acuosa | acido Valerico | Metilacion/ EPA 8015 C | 0
RL-2022-102070362-APN-DNDRYS#MDP | 30707887008 | B1832IHI | Multiple Sectores | Acuosa | Acidos Fulvicos | INM28-2007 Cap III, D 14 (INBRA) | 0
RL-2022-102070362-APN-DNDRYS#MDP | 30707887008 | B1832IHI | Multiple Sectores | Acuosa | acidos Grasos Volatiles | Jenkins et al, 1991 | 0
RL-2022-102070362-APN-DNDRYS#MDP | 30707887008 | B1832IHI | Multiple Sectores | Acuosa | Acidos Humicos | INM28-2007 Cap III, D 14 (INBRA) | 0
RL-2022-102070362-APN-DNDRYS#MDP | 30707887008 | B1832IHI | Multiple Sectores | Acuosa | Acrilamida | EPA 8316 | 0
RL-2022-102070362-APN-DNDRYS#MDP | 30707887008 | B1832IHI | Multiple Sectores | Acuosa | Acrilato de 2-Etilhexilo | EPA 3510 C/8260 D o EPA 5021 A/ 8015 C | 0
RL-2022-102070362-APN-DNDRYS#MDP | 30707887008 | B1832IHI | Multiple Sectores | Acuosa | Acrilato de Butilo | EPA 5021 A/ 8015 C | 0
RL-2022-102070362-APN-DNDRYS#MDP | 30707887008 | B1832IHI | Multiple Sectores | Acuosa | Acrilato de Etilo | EPA 5021 A/ 8015 C | 0
RL-2022-102070362-APN-DNDRYS#MDP | 30707887008 | B1832IHI | Multiple Sectores | Acuosa | Acrilonitrilo | EPA 5021 A/ 8015 C | 0
RL-2022-102070362-APN-DNDRYS#MDP | 30707887008 | B1832IHI | Multiple Sectores | Acuosa | Agresividad al Carbonato de Ca | IRAM 1708-1 | 0
RL-2022-102070362-APN-DNDRYS#MDP | 30707887008 | B1832IHI | Multiple Sectores | Acuosa | Aguarras Mineral | EPA 3510 C/ 8015 C o EPA 5021 A/ 8015 C | 0
RL-2022-102070362-APN-DNDRYS#MDP | 30707887008 | B1832IHI | Multiple Sectores | Acuosa | Alcalinidad como NH3 | ISO 22241-2:2019 Anexo D | 0
RL-2022-102070362-APN-DNDRYS#MDP | 30707887008 | B1832IHI | Multiple Sectores | Acuosa | Alcalinidad de Bicarbonato (a la Heliantina) | Standard Methods for the Examination of Water and Wastewater, 23rd - 2320 B | 0
RL-2022-102070362-APN-DNDRYS#MDP | 30707887008 | B1832IHI | Multiple Sectores | Acuosa | Alcalinidad de Carbonato (a la Fenoftaleina) | Standard Methods for the Examination of Water and Wastewater, 23rd - 2320 B | 0
RL-2022-102070362-APN-DNDRYS#MDP | 30707887008 | B1832IHI | Multiple Sectores | Acuosa | Alcalinidad de Hidroxido | Standard Methods for the Examination of Water and Wastewater, 23rd - 2320 B | 0
RL-2022-102070362-APN-DNDRYS#MDP | 30707887008 | B1832IHI | Multiple Sectores | Acuosa | Alcalinidad Residual (como CaCO3) | Calculo | 0
RL-2022-102070362-APN-DNDRYS#MDP | 30707887008 | B1832IHI | Multiple Sectores | Acuosa | Alcalinidad Total | Standard Methods for the Examination of Water and Wastewater, 23rd - 2320 B | 0
RL-2022-102070362-APN-DNDRYS#MDP | 30707887008 | B1832IHI | Multiple Sectores | Acuosa | alcalis | Calculo | 0
RL-2022-102070362-APN-DNDRYS#MDP | 30707887008 | B1832IHI | Multiple Sectores | Acuosa | Aldrin | EPA 3510 C/ 8081 B o EPA 3535 A/ 8081 B | 0
RL-2022-102070362-APN-DNDRYS#MDP | 30707887008 | B1832IHI | Multiple Sectores | Acuosa | Aldrin + Dieldrin | EPA 3510 C/ 8081 B o EPA 3535 A/ 8081 B | 0
RL-2022-102070362-APN-DNDRYS#MDP | 30707887008 | B1832IHI | Multiple Sectores | Acuosa | alfa-BHC | EPA 3510 C/ 8081 B o EPA 3535 A/ 8081 B | 0
RL-2022-102070362-APN-DNDRYS#MDP | 30707887008 | B1832IHI | Multiple Sectores | Acuosa | alfa-clordano | EPA 3510 C/ 8081 B o EPA 3535 A/ 8081 B | 0
RL-2022-102070362-APN-DNDRYS#MDP | 30707887008 | B1832IHI | Multiple Sectores | Acuosa | Aluminio | EPA 3010 A/ 6010 D | 0
RL-2022-102070362-APN-DNDRYS#MDP | 30707887008 | B1832IHI | Multiple Sectores | Acuosa | Aluminio | EPA 3015 A/6010 D | 0
RL-2022-102070362-APN-DNDRYS#MDP | 30707887008 | B1832IHI | Multiple Sectores | Acuosa | Aluminio | EPA 3015 A/ 6020 B | 0
RL-2022-102070362-APN-DNDRYS#MDP | 30707887008 | B1832IHI | Multiple Sectores | Acuosa | Aluminio Disuelto | EPA 6010 D | 0
RL-2022-102070362-APN-DNDRYS#MDP | 30707887008 | B1832IHI | Multiple Sectores | Acuosa | Aluminio Disuelto | EPA 6020 B | 0
RL-2022-102070362-APN-DNDRYS#MDP | 30707887008 | B1832IHI | Multiple Sectores | Acuosa | Aluminio Residual | EPA 6020 B | 0
RL-2022-102070362-APN-DNDRYS#MDP | 30707887008 | B1832IHI | Multiple Sectores | Acuosa | Aminas Aromaticas | EPA 3535 A/ 8270 E | 0
RL-2022-102070362-APN-DNDRYS#MDP | 30707887008 | B1832IHI | Multiple Sectores | Acuosa | Amonio | IRAM 1872 | 0
RL-2022-102070362-APN-DNDRYS#MDP | 30707887008 | B1832IHI | Multiple Sectores | Acuosa | Amonio | Standard Methods for the Examination of Water and Wastewater, 23rd - 4500-NH3 B/C o B/F o B-C/F o F | 0
RL-2022-102070362-APN-DNDRYS#MDP | 30707887008 | B1832IHI | Multiple Sectores | Acuosa | Amonio | ICP-MS | 0
RL-2022-102070362-APN-DNDRYS#MDP | 30707887008 | B1832IHI | Multiple Sectores | Acuosa | Amonio no ionizable | EPA 440/5-88-004 | 0
RL-2022-102070362-APN-DNDRYS#MDP | 30707887008 | B1832IHI | Multiple Sectores | Acuosa | Anhidrido carbonico en disolucion | Standard Methods for the Examination of Water and Wastewater, 23rd - 4500-CO2 B | 0
RL-2022-102070362-APN-DNDRYS#MDP | 30707887008 | B1832IHI | Multiple Sectores | Acuosa | Anilina | EPA 3510 C /8270 E | 0
RL-2022-102070362-APN-DNDRYS#MDP | 30707887008 | B1832IHI | Multiple Sectores | Acuosa | Antimonio | EPA 3010 A/ 6010 D | 0
RL-2022-102070362-APN-DNDRYS#MDP | 30707887008 | B1832IHI | Multiple Sectores | Acuosa | Antimonio | EPA 3015 A/ 6020 B | 0
RL-2022-102070362-APN-DNDRYS#MDP | 30707887008 | B1832IHI | Multiple Sectores | Acuosa | Antimonio | EPA 3015 A/6010 D | 0
RL-2022-102070362-APN-DNDRYS#MDP | 30707887008 | B1832IHI | Multiple Sectores | Acuosa | Antimonio Disuelto | EPA 6010 D | 0
RL-2022-102070362-APN-DNDRYS#MDP | 30707887008 | B1832IHI | Multiple Sectores | Acuosa | Antimonio Disuelto | EPA 6020 B | 0
RL-2022-102070362-APN-DNDRYS#MDP | 30707887008 | B1832IHI | Multiple Sectores | Acuosa | Antraceno | EPA 3510 C /8270 E o EPA 3510 C/ GC-MSMS o EPA 3535 A/ 8270 E o EPA 3535 A/ 8310 | 0
RL-2022-102070362-APN-DNDRYS#MDP | 30707887008 | B1832IHI | Multiple Sectores | Acuosa | Arsenico | EPA 3010 A/ 6010 D | 0
RL-2022-102070362-APN-DNDRYS#MDP | 30707887008 | B1832IHI | Multiple Sectores | Acuosa | Arsenico | EPA 3015 A/ 6020 B | 0
RL-2022-102070362-APN-DNDRYS#MDP | 30707887008 | B1832IHI | Multiple Sectores | Acuosa | Arsenico | EPA 3015 A/6010 D | 0
RL-2022-102070362-APN-DNDRYS#MDP | 30707887008 | B1832IHI | Multiple Sectores | Acuosa | Arsenico Disuelto | EPA 6010 D | 0
RL-2022-102070362-APN-DNDRYS#MDP | 30707887008 | B1832IHI | Multiple Sectores | Acuosa | Arsenico Disuelto | EPA 6020 B | 0
RL-2022-102070362-APN-DNDRYS#MDP | 30707887008 | B1832IHI | Multiple Sectores | Acuosa | Aspecto | Observacion Visual | 0
RL-2022-102070362-APN-DNDRYS#MDP | 30707887008 | B1832IHI | Multiple Sectores | Acuosa | Atrazina | EPA 3535 A/8270 E | 0
RL-2022-102070362-APN-DNDRYS#MDP | 30707887008 | B1832IHI | Multiple Sectores | Acuosa | Azobenceno | EPA 3510 C/ 8270 E | 0
RL-2022-102070362-APN-DNDRYS#MDP | 30707887008 | B1832IHI | Multiple Sectores | Acuosa | Azufre | EPA 3010 A/ 6010 D | 0
RL-2022-102070362-APN-DNDRYS#MDP | 30707887008 | B1832IHI | Multiple Sectores | Acuosa | Azufre | EPA 3015 A/6010 D | 0
RL-2022-102070362-APN-DNDRYS#MDP | 30707887008 | B1832IHI | Multiple Sectores | Acuosa | Azufre Disuelto | EPA 6010 D | 0
RL-2022-102070362-APN-DNDRYS#MDP | 30707887008 | B1832IHI | Multiple Sectores | Acuosa | Bacteria Escherichia Coli | EPA 1604 | 0
RL-2022-102070362-APN-DNDRYS#MDP | 30707887008 | B1832IHI | Multiple Sectores | Acuosa | Bacteria Escherichia Coli | Standard Methods for the Examination of Water and Wastewater, 23rd - 9221 B/C/F o B/F o 9222 H | 0
RL-2022-102070362-APN-DNDRYS#MDP | 30707887008 | B1832IHI | Multiple Sectores | Acuosa | Bacteria Escherichia Coli | Standard Methods for the Examination of Water and Wastewater, 23rd - 9221 B/C/F o B/F o 9222 H | 0
RL-2022-102070362-APN-DNDRYS#MDP | 30707887008 | B1832IHI | Multiple Sectores | Acuosa | Bacteria Escherichia Coli | Standard Methods for the Examination of Water and Wastewater, 23rd - 9221 B/C/F o B/F o 9222 H | 0
RL-2022-102070362-APN-DNDRYS#MDP6 | 30707887008 | J5402AVP | Multiple Sectores | Acuosa | Bacteria Escherichia Coli | Standard Methods for the Examination of Water and Wastewater, 23rd - 9221 B/C/F o B/F o 9222 H | 0
RL-2022-102070362-APN-DNDRYS#MDP5 | 30707887008 | A4408JAD | Multiple Sectores | Acuosa | Bacteria Escherichia Coli | Standard Methods for the Examination of Water and Wastewater, 23rd - 9221 B/C/F o B/F o 9222 H | 0
RL-2022-102070362-APN-DNDRYS#MDP | 30707887008 | B1832IHI | Multiple Sectores | Acuosa | Bacterias Aerobias Heterotrofas Totales | Standard Methods for the Examination of Water and Wastewater, 23rd - 9215 B | 0
RL-2022-102070362-APN-DNDRYS#MDP | 30707887008 | B1832IHI | Multiple Sectores | Acuosa | Bacterias Aerobias Mesofilas | Standard Methods for the Examination of Water and Wastewater, 23rd - 9215 B | 0
RL-2022-102070362-APN-DNDRYS#MDP6 | 30707887008 | J5402AVP | Multiple Sectores | Acuosa | Bacterias Aerobias Mesofilas | Standard Methods for the Examination of Water and Wastewater, 23rd - 9215 B | 0
RL-2022-102070362-APN-DNDRYS#MDP5 | 30707887008 | A4408JAD | Multiple Sectores | Acuosa | Bacterias Aerobias Mesofilas | Standard Methods for the Examination of Water and Wastewater, 23rd - 9215 B | 0
RL-2022-102070362-APN-DNDRYS#MDP | 30707887008 | B1832IHI | Multiple Sectores | Acuosa | Bacterias Aerobias Totales | Standard Methods for the Examination of Water and Wastewater, 23rd - 9215 B o NACE TM 0194 | 0
RL-2022-102070362-APN-DNDRYS#MDP6 | 30707887008 | J5402AVP | Multiple Sectores | Acuosa | Bacterias Aerobias Totales | Standard Methods for the Examination of Water and Wastewater, 23rd - 9215 B o NACE TM 0194 | 0
RL-2022-102070362-APN-DNDRYS#MDP5 | 30707887008 | A4408JAD | Multiple Sectores | Acuosa | Bacterias Aerobias Totales | Standard Methods for the Examination of Water and Wastewater, 23rd - 9215 B o NACE TM 0194 | 0
RL-2022-102070362-APN-DNDRYS#MDP | 30707887008 | B1832IHI | Multiple Sectores | Acuosa | Bacterias Aerogenas Cloacales | Standard Methods for the Examination of Water and Wastewater, 23rd - 9221 B/C/F | 0
RL-2022-102070362-APN-DNDRYS#MDP | 30707887008 | B1832IHI | Multiple Sectores | Acuosa | Bacterias Anaerobias Totales | NACE TM 0194 | 0
RL-2022-102070362-APN-DNDRYS#MDP | 30707887008 | B1832IHI | Multiple Sectores | Acuosa | Bacterias Coliformes Fecales | Standard Methods for the Examination of Water and Wastewater, 23rd - 9221 B/C/E o 9222 D | 0
RL-2022-102070362-APN-DNDRYS#MDP6 | 30707887008 | J5402AVP | Multiple Sectores | Acuosa | Bacterias Coliformes Fecales | Standard Methods for the Examination of Water and Wastewater, 23rd - 9221 B/C/E o 9222 D | 0
RL-2022-102070362-APN-DNDRYS#MDP5 | 30707887008 | A4408JAD | Multiple Sectores | Acuosa | Bacterias Coliformes Fecales | Standard Methods for the Examination of Water and Wastewater, 23rd - 9221 B/C/E o 9222 D | 0
RL-2022-102070362-APN-DNDRYS#MDP | 30707887008 | B1832IHI | Multiple Sectores | Acuosa | Bacterias Coliformes No Fecales | Standard Methods for the Examination of Water and Wastewater, 23rd - 9221 B/C Citr Kos | 0
RL-2022-102070362-APN-DNDRYS#MDP6 | 30707887008 | J5402AVP | Multiple Sectores | Acuosa | Bacterias Coliformes No Fecales | Standard Methods for the Examination of Water and Wastewater, 23rd - 9221 B/C Citr Kos | 0
RL-2022-102070362-APN-DNDRYS#MDP5 | 30707887008 | A4408JAD | Multiple Sectores | Acuosa | Bacterias Coliformes No Fecales | Standard Methods for the Examination of Water and Wastewater, 23rd - 9221 B/C Citr Kos | 0
RL-2022-102070362-APN-DNDRYS#MDP | 30707887008 | B1832IHI | Multiple Sectores | Acuosa | Bacterias Coliformes Totales | EPA 1604 | 0
RL-2022-102070362-APN-DNDRYS#MDP | 30707887008 | B1832IHI | Multiple Sectores | Acuosa | Bacterias Coliformes Totales | Standard Methods for the Examination of Water and Wastewater, 23rd - 9221 B/C | 0
RL-2022-102070362-APN-DNDRYS#MDP6 | 30707887008 | J5402AVP | Multiple Sectores | Acuosa | Bacterias Coliformes Totales | Standard Methods for the Examination of Water and Wastewater, 23rd - 9221 B/C | 0
RL-2022-102070362-APN-DNDRYS#MDP5 | 30707887008 | A4408JAD | Multiple Sectores | Acuosa | Bacterias Coliformes Totales | Standard Methods for the Examination of Water and Wastewater, 23rd - 9221 B/C | 0
RL-2022-102070362-APN-DNDRYS#MDP | 30707887008 | B1832IHI | Multiple Sectores | Acuosa | Bacterias Gram - | Tincion | 0
RL-2022-102070362-APN-DNDRYS#MDP | 30707887008 | B1832IHI | Multiple Sectores | Acuosa | Bacterias Gram + | Tincion | 0
RL-2022-102070362-APN-DNDRYS#MDP | 30707887008 | B1832IHI | Multiple Sectores | Acuosa | Bacterias IAC | Standard Methods for the Examination of Water and Wastewater, 23rd - 9221 B/C Citrato | 0
RL-2022-102070362-APN-DNDRYS#MDP | 30707887008 | B1832IHI | Multiple Sectores | Acuosa | Bacterias Precipitantes del Fe | NACE TM 0194 | 0
RL-2022-102070362-APN-DNDRYS#MDP | 30707887008 | B1832IHI | Multiple Sectores | Acuosa | Bacterias Productoras de acido | NACE TM 0194 | 0
RL-2022-102070362-APN-DNDRYS#MDP | 30707887008 | B1832IHI | Multiple Sectores | Acuosa | Bacterias Pseudomonas aeruginosa | Standard Methods for the Examination of Water and Wastewater, 23rd - 9213 E | 0
RL-2022-102070362-APN-DNDRYS#MDP6 | 30707887008 | J5402AVP | Multiple Sectores | Acuosa | Bacterias Pseudomonas aeruginosa | Standard Methods for the Examination of Water and Wastewater, 23rd - 9213 E | 0
RL-2022-102070362-APN-DNDRYS#MDP5 | 30707887008 | A4408JAD | Multiple Sectores | Acuosa | Bacterias Pseudomonas aeruginosa | Standard Methods for the Examination of Water and Wastewater, 23rd - 9213 E | 0
RL-2022-102070362-APN-DNDRYS#MDP | 30707887008 | B1832IHI | Multiple Sectores | Acuosa | Bacterias Sulfato Reductoras | NACE TM 0194 | 0
RL-2022-102070362-APN-DNDRYS#MDP | 30707887008 | B1832IHI | Multiple Sectores | Acuosa | Balance de Cargas (Diferencia Ionica %) | Standard Methods for the Examination of Water and Wastewater, 23rd - 1030 E | 0
RL-2022-102070362-APN-DNDRYS#MDP | 30707887008 | B1832IHI | Multiple Sectores | Acuosa | Bario | EPA 3010 A/ 6010 D | 0
RL-2022-102070362-APN-DNDRYS#MDP | 30707887008 | B1832IHI | Multiple Sectores | Acuosa | Bario | EPA 3015 A/ 6020 B | 0
RL-2022-102070362-APN-DNDRYS#MDP | 30707887008 | B1832IHI | Multiple Sectores | Acuosa | Bario | EPA 3015 A/ 6020 B | 0
RL-2022-102070362-APN-DNDRYS#MDP | 30707887008 | B1832IHI | Multiple Sectores | Acuosa | Bario | EPA 3015 A/6010 D | 0
RL-2022-102070362-APN-DNDRYS#MDP | 30707887008 | B1832IHI | Multiple Sectores | Acuosa | Bario | NOM-117-SSA1-1994 | 0
RL-2022-102070362-APN-DNDRYS#MDP | 30707887008 | B1832IHI | Multiple Sectores | Acuosa | Bario Disuelto | EPA 6010 D | 0
RL-2022-102070362-APN-DNDRYS#MDP | 30707887008 | B1832IHI | Multiple Sectores | Acuosa | Bario Disuelto | EPA 6020 B | 0
RL-2022-102070362-APN-DNDRYS#MDP | 30707887008 | B1832IHI | Multiple Sectores | Acuosa | Benceno | EPA 5021 A/ 8260 D | 0
RL-2022-102070362-APN-DNDRYS#MDP | 30707887008 | B1832IHI | Multiple Sectores | Acuosa | Benceno | ISO 11423-1 | 0
RL-2022-102070362-APN-DNDRYS#MDP | 30707887008 | B1832IHI | Multiple Sectores | Acuosa | Benzo(a)antraceno | EPA 3510 C /8270 E o EPA 3510 C/ GC-MSMS o EPA 3535 A/ 8270 E o EPA 3535 A/ 8310 | 0
RL-2022-102070362-APN-DNDRYS#MDP | 30707887008 | B1832IHI | Multiple Sectores | Acuosa | Benzo(a)pireno | EPA 3510 C /8270 E o EPA 3510 C/ GC-MSMS o EPA 3535 A/ 8270 E o EPA 3535 A/ 8310 | 0
RL-2022-102070362-APN-DNDRYS#MDP | 30707887008 | B1832IHI | Multiple Sectores | Acuosa | Benzo(b)fluoranteno | EPA 3510 C /8270 E o EPA 3510 C/ GC-MSMS o EPA 3535 A/ 8270 E o EPA 3535 A/ 8310 | 0
RL-2022-102070362-APN-DNDRYS#MDP | 30707887008 | B1832IHI | Multiple Sectores | Acuosa | Benzo(g,h,i)perileno | EPA 3510 C /8270 E o EPA 3510 C/ GC-MSMS o EPA 3535 A/ 8270 E o EPA 3535 A/ 8310 | 0
RL-2022-102070362-APN-DNDRYS#MDP | 30707887008 | B1832IHI | Multiple Sectores | Acuosa | Benzo(k)fluoranteno | EPA 3510 C /8270 E o EPA 3510 C/ GC-MSMS o EPA 3535 A/ 8270 E o EPA 3535 A/ 8310 | 0
RL-2022-102070362-APN-DNDRYS#MDP | 30707887008 | B1832IHI | Multiple Sectores | Acuosa | Berilio | EPA 3010 A/ 6010 D | 0
RL-2022-102070362-APN-DNDRYS#MDP | 30707887008 | B1832IHI | Multiple Sectores | Acuosa | Berilio | EPA 3015 A/ 6020 B | 0
RL-2022-102070362-APN-DNDRYS#MDP | 30707887008 | B1832IHI | Multiple Sectores | Acuosa | Berilio | EPA 3015 A/6010 D | 0
RL-2022-102070362-APN-DNDRYS#MDP | 30707887008 | B1832IHI | Multiple Sectores | Acuosa | Berilio Disuelto | EPA 6020 B | 0
RL-2022-102070362-APN-DNDRYS#MDP | 30707887008 | B1832IHI | Multiple Sectores | Acuosa | beta-BHC | EPA 3510 C/ 8081 B | 0
RL-2022-102070362-APN-DNDRYS#MDP | 30707887008 | B1832IHI | Multiple Sectores | Acuosa | beta-BHC | EPA 3535 A/ 8081 B | 0
RL-2022-102070362-APN-DNDRYS#MDP | 30707887008 | B1832IHI | Multiple Sectores | Acuosa | Bicarbonatos | Standard Methods for the Examination of Water and Wastewater, 23rd - 2320 B | 0
RL-2022-102070362-APN-DNDRYS#MDP | 30707887008 | B1832IHI | Multiple Sectores | Acuosa | Bifenilo | EPA 3510 C /8270 E | 0
RL-2022-102070362-APN-DNDRYS#MDP | 30707887008 | B1832IHI | Multiple Sectores | Acuosa | Bis(2-Cloroetil)eter | EPA 3510 C/ 8270 E | 0
RL-2022-102070362-APN-DNDRYS#MDP | 30707887008 | B1832IHI | Multiple Sectores | Acuosa | Bis(2-Cloroetoxi)metano | EPA 3510 C/ 8270 E | 0
RL-2022-102070362-APN-DNDRYS#MDP | 30707887008 | B1832IHI | Multiple Sectores | Acuosa | Bis(2-Cloroisopropil)eter | EPA 3510 C/ 8270 E | 0
RL-2022-102070362-APN-DNDRYS#MDP | 30707887008 | B1832IHI | Multiple Sectores | Acuosa | Bis(2-Etilhexil) Ftalato (DEHP) | EPA 3510 C/ 8270 E | 0
RL-2022-102070362-APN-DNDRYS#MDP | 30707887008 | B1832IHI | Multiple Sectores | Acuosa | Bismuto | EPA 3015 A/ 6020 B | 0
RL-2022-102070362-APN-DNDRYS#MDP | 30707887008 | B1832IHI | Multiple Sectores | Acuosa | Bismuto | EPA 3015 A/6010 D | 0
RL-2022-102070362-APN-DNDRYS#MDP | 30707887008 | B1832IHI | Multiple Sectores | Acuosa | Bismuto Disuelto | EPA 6010 D | 0
RL-2022-102070362-APN-DNDRYS#MDP | 30707887008 | B1832IHI | Multiple Sectores | Acuosa | Bismuto Disuelto | EPA 6020 B | 0
RL-2022-102070362-APN-DNDRYS#MDP | 30707887008 | B1832IHI | Multiple Sectores | Acuosa | Bisulfito | Standard Methods for the Examination of Water and Wastewater, 23rd - 4110 B | 0
RL-2022-102070362-APN-DNDRYS#MDP | 30707887008 | B1832IHI | Multiple Sectores | Acuosa | Biuret | ISO 22241-2: 2019 Anexo E | 0
RL-2022-102070362-APN-DNDRYS#MDP | 30707887008 | B1832IHI | Multiple Sectores | Acuosa | Boro | EPA 3005 A/ 6010 D | 0
RL-2022-102070362-APN-DNDRYS#MDP | 30707887008 | B1832IHI | Multiple Sectores | Acuosa | Boro | EPA 3010 A/ 6010 D | 0
RL-2022-102070362-APN-DNDRYS#MDP | 30707887008 | B1832IHI | Multiple Sectores | Acuosa | Boro | EPA 3015 A/ 6020 B | 0
RL-2022-102070362-APN-DNDRYS#MDP | 30707887008 | B1832IHI | Multiple Sectores | Acuosa | Boro | EPA 3015 A/6010 D | 0
RL-2022-102070362-APN-DNDRYS#MDP | 30707887008 | B1832IHI | Multiple Sectores | Acuosa | Boro | EPA 6020 B | 0
RL-2022-102070362-APN-DNDRYS#MDP | 30707887008 | B1832IHI | Multiple Sectores | Acuosa | Boro | NOM-117-SSA1-1994 | 0
RL-2022-102070362-APN-DNDRYS#MDP | 30707887008 | B1832IHI | Multiple Sectores | Acuosa | Boro | EPA 3015 A/ 6020 B | 0
RL-2022-102070362-APN-DNDRYS#MDP | 30707887008 | B1832IHI | Multiple Sectores | Acuosa | Boro Disuelto | EPA 6010 D | 0
RL-2022-102070362-APN-DNDRYS#MDP | 30707887008 | B1832IHI | Multiple Sectores | Acuosa | Boro Disuelto | EPA 6020 B | 0
RL-2022-102070362-APN-DNDRYS#MDP | 30707887008 | B1832IHI | Multiple Sectores | Acuosa | Bromato | Standard Methods for the Examination of Water and Wastewater, 23rd - 4110 B | 0
RL-2022-102070362-APN-DNDRYS#MDP | 30707887008 | B1832IHI | Multiple Sectores | Acuosa | Bromo | EPA 3015 A/6010 D | 0
RL-2022-102070362-APN-DNDRYS#MDP | 30707887008 | B1832IHI | Multiple Sectores | Acuosa | Bromo | EPA 3015 A/6010 D | 0
RL-2022-102070362-APN-DNDRYS#MDP | 30707887008 | B1832IHI | Multiple Sectores | Acuosa | Bromo | EPA 6020 B | 0
RL-2022-102070362-APN-DNDRYS#MDP | 30707887008 | B1832IHI | Multiple Sectores | Acuosa | Bromobenceno | EPA 5021 A/ 8260 D | 0
RL-2022-102070362-APN-DNDRYS#MDP | 30707887008 | B1832IHI | Multiple Sectores | Acuosa | Bromoclorometano | EPA 5021 A/ 8260 D | 0
RL-2022-102070362-APN-DNDRYS#MDP | 30707887008 | B1832IHI | Multiple Sectores | Acuosa | Bromodiclorometano | EPA 5021 A/ 8260 D | 0
RL-2022-102070362-APN-DNDRYS#MDP | 30707887008 | B1832IHI | Multiple Sectores | Acuosa | Bromodiclorometano | Standard Methods for the Examination of Water and Wastewater, 23rd - 6232 B | 0
RL-2022-102070362-APN-DNDRYS#MDP | 30707887008 | B1832IHI | Multiple Sectores | Acuosa | Bromoformo (triclorometano) | EPA 5021 A/ 8260 D | 0
RL-2022-102070362-APN-DNDRYS#MDP | 30707887008 | B1832IHI | Multiple Sectores | Acuosa | Bromoformo (triclorometano) | Standard Methods for the Examination of Water and Wastewater, 23rd - 6232 B | 0
RL-2022-102070362-APN-DNDRYS#MDP | 30707887008 | B1832IHI | Multiple Sectores | Acuosa | Bromometano | EPA 5021 A/ 8260 D | 0
RL-2022-102070362-APN-DNDRYS#MDP | 30707887008 | B1832IHI | Multiple Sectores | Acuosa | Bromuro | Standard Methods for the Examination of Water and Wastewater, 23rd - 4110 B | 0
RL-2022-102070362-APN-DNDRYS#MDP | 30707887008 | B1832IHI | Multiple Sectores | Acuosa | Bromuro | Standard Methods for the Examination of Water and Wastewater, 23rd 4110 B | 0
RL-2022-102070362-APN-DNDRYS#MDP | 30707887008 | B1832IHI | Multiple Sectores | Acuosa | Butanol (n-Butanol) (alcohol butilico) | EPA 5021 A/ 8015 C | 0
RL-2022-102070362-APN-DNDRYS#MDP | 30707887008 | B1832IHI | Multiple Sectores | Acuosa | Butil Bencil Ftalato (BBP) | EPA 3510 C/ 8270 E | 0
RL-2022-102070362-APN-DNDRYS#MDP | 30707887008 | B1832IHI | Multiple Sectores | Acuosa | Butil hidroxi tolueno (BHT) | EPA 3510 C/ AOAC 983.15 | 0
RL-2022-102070362-APN-DNDRYS#MDP | 30707887008 | B1832IHI | Multiple Sectores | Acuosa | Cadmio | EPA 3010 A/ 6010 D | 0
RL-2022-102070362-APN-DNDRYS#MDP | 30707887008 | B1832IHI | Multiple Sectores | Acuosa | Cadmio | EPA 3015 A/ 6020 B | 0
RL-2022-102070362-APN-DNDRYS#MDP | 30707887008 | B1832IHI | Multiple Sectores | Acuosa | Cadmio | EPA 3015 A/6010 D | 0
RL-2022-102070362-APN-DNDRYS#MDP | 30707887008 | B1832IHI | Multiple Sectores | Acuosa | Cadmio Disuelto | EPA 6010 D | 0
RL-2022-102070362-APN-DNDRYS#MDP | 30707887008 | B1832IHI | Multiple Sectores | Acuosa | Cadmio Disuelto | EPA 6020 B | 0
RL-2022-102070362-APN-DNDRYS#MDP | 30707887008 | B1832IHI | Multiple Sectores | Acuosa | Calcio | EPA 3005 A/ 6010 D | 0
RL-2022-102070362-APN-DNDRYS#MDP | 30707887008 | B1832IHI | Multiple Sectores | Acuosa | Calcio | EPA 3010 A/ 6010 D | 0
RL-2022-102070362-APN-DNDRYS#MDP | 30707887008 | B1832IHI | Multiple Sectores | Acuosa | Calcio | EPA 3015 A/6010 D | 0
RL-2022-102070362-APN-DNDRYS#MDP | 30707887008 | B1832IHI | Multiple Sectores | Acuosa | Calcio | ISO 14911: 1998 | 0
RL-2022-102070362-APN-DNDRYS#MDP | 30707887008 | B1832IHI | Multiple Sectores | Acuosa | Calcio Disuelto | EPA 6010 D | 0
RL-2022-102070362-APN-DNDRYS#MDP | 30707887008 | B1832IHI | Multiple Sectores | Acuosa | Calcio Disuelto | EPA 6020 B | 0
RL-2022-102070362-APN-DNDRYS#MDP | 30707887008 | B1832IHI | Multiple Sectores | Acuosa | Cantidad de Fase Libre No Acuosa | Volumetrico | 0
RL-2022-102070362-APN-DNDRYS#MDP | 30707887008 | B1832IHI | Multiple Sectores | Acuosa | Capacidad de intercambio cationico | Calculo | 0
RL-2022-102070362-APN-DNDRYS#MDP | 30707887008 | B1832IHI | Multiple Sectores | Acuosa | Carbaril | EPA 3510 C/ 8270 E | 0
RL-2022-102070362-APN-DNDRYS#MDP | 30707887008 | B1832IHI | Multiple Sectores | Acuosa | Carbofuran | EPA MS-666 | 0
RL-2022-102070362-APN-DNDRYS#MDP | 30707887008 | B1832IHI | Multiple Sectores | Acuosa | Carbon Organico total (S.U.V.A. ) | EPA 415.3 | 0
RL-2022-102070362-APN-DNDRYS#MDP | 30707887008 | B1832IHI | Multiple Sectores | Acuosa | Carbonatos | Standard Methods for the Examination of Water and Wastewater, 23rd - 2320 B | 0
RL-2022-102070362-APN-DNDRYS#MDP | 30707887008 | B1832IHI | Multiple Sectores | Acuosa | Carbono Organico Disuelto (COD) | Standard Methods for the Examination of Water and Wastewater, 23rd - 5310 B | 0
RL-2022-102070362-APN-DNDRYS#MDP | 30707887008 | B1832IHI | Multiple Sectores | Acuosa | Carbono Organico Soluble (SOC) | Standard Methods for the Examination of Water and Wastewater, 23rd - 5310 B | 0
RL-2022-102070362-APN-DNDRYS#MDP | 30707887008 | B1832IHI | Multiple Sectores | Acuosa | Carbono Organico Total ((TOC) | Standard Methods for the Examination of Water and Wastewater, 23rd - 5310 B | 0
RL-2022-102070362-APN-DNDRYS#MDP | 30707887008 | B1832IHI | Multiple Sectores | Acuosa | Carbono total | Standard Methods for the Examination of Water and Wastewater, 23rd - 5310 B | 0
RL-2022-102070362-APN-DNDRYS#MDP | 30707887008 | B1832IHI | Multiple Sectores | Acuosa | Caudal de agua superficial | Calculo | 0
RL-2022-102070362-APN-DNDRYS#MDP | 30707887008 | B1832IHI | Multiple Sectores | Acuosa | Cenizas a 550 ºC | Standard Methods for the Examination of Water and Wastewater, 23rd - 2540 E | 0
RL-2022-102070362-APN-DNDRYS#MDP | 30707887008 | B1832IHI | Multiple Sectores | Acuosa | Cerio | EPA 3010 A/ 6010 D | 0
RL-2022-102070362-APN-DNDRYS#MDP | 30707887008 | B1832IHI | Multiple Sectores | Acuosa | Cerio | EPA 3015 A/ 6020 B | 0
RL-2022-102070362-APN-DNDRYS#MDP | 30707887008 | B1832IHI | Multiple Sectores | Acuosa | Cerio | EPA 3015 A/6010 D | 0
RL-2022-102070362-APN-DNDRYS#MDP | 30707887008 | B1832IHI | Multiple Sectores | Acuosa | Cerio | EPA 6020 B | 0
RL-2022-102070362-APN-DNDRYS#MDP | 30707887008 | B1832IHI | Multiple Sectores | Acuosa | Cerio disuelto | EPA 6010 D | 0
RL-2022-102070362-APN-DNDRYS#MDP | 30707887008 | B1832IHI | Multiple Sectores | Acuosa | Cerio Disuelto | EPA 6020 B | 0
RL-2022-102070362-APN-DNDRYS#MDP | 30707887008 | B1832IHI | Multiple Sectores | Acuosa | Cesio | EPA 3015 A/6010 D | 0
RL-2022-102070362-APN-DNDRYS#MDP | 30707887008 | B1832IHI | Multiple Sectores | Acuosa | Cesio | EPA 6020 B | 0
RL-2022-102070362-APN-DNDRYS#MDP | 30707887008 | B1832IHI | Multiple Sectores | Acuosa | Cianato | Standard Methods for the Examination of Water and Wastewater, 23rd 4500-CN L | 0
RL-2022-102070362-APN-DNDRYS#MDP | 30707887008 | B1832IHI | Multiple Sectores | Acuosa | Cianuro | UNE-EN ISO 14403-2:2013 | 0
RL-2022-102070362-APN-DNDRYS#MDP | 30707887008 | B1832IHI | Multiple Sectores | Acuosa | Cianuro | Metodo BETZ | 0
RL-2022-102070362-APN-DNDRYS#MDP | 30707887008 | B1832IHI | Multiple Sectores | Acuosa | Cianuro Libre | Metodo BETZ | 0
RL-2022-102070362-APN-DNDRYS#MDP6 | 30707887008 | J5402AVP | Multiple Sectores | Acuosa | Cianuro libre | Standard Methods for the Examination of Water and Wastewater, 23rd - 4500-CN E | 0
RL-2022-102070362-APN-DNDRYS#MDP | 30707887008 | B1832IHI | Multiple Sectores | Acuosa | Cianuro WAD | UNE-EN ISO 14403-2:2013 | 0
RL-2022-102070362-APN-DNDRYS#MDP | 30707887008 | B1832IHI | Multiple Sectores | Acuosa | Ciclohexano | EPA 5021 A/ 8015 C o EPA 5021 A/ 8260 D | 0
RL-2022-102070362-APN-DNDRYS#MDP | 30707887008 | B1832IHI | Multiple Sectores | Acuosa | Ciclohexanona | EPA 5021 A/ 8015 C | 0
RL-2022-102070362-APN-DNDRYS#MDP | 30707887008 | B1832IHI | Multiple Sectores | Acuosa | Cipermetrina | EPA 3510 /C 8270 E o EPA 3535 A/ 8270 E | 0
RL-2022-102070362-APN-DNDRYS#MDP | 30707887008 | B1832IHI | Multiple Sectores | Acuosa | Cipermetrina | EPA 3535 A/ 8270 E | 0
RL-2022-102070362-APN-DNDRYS#MDP | 30707887008 | B1832IHI | Multiple Sectores | Acuosa | Circonio (Zirconio) Disuelto | EPA 6010 D | 0
RL-2022-102070362-APN-DNDRYS#MDP | 30707887008 | B1832IHI | Multiple Sectores | Acuosa | Circonio Disuelto | EPA 6020 B | 0
RL-2022-102070362-APN-DNDRYS#MDP | 30707887008 | B1832IHI | Multiple Sectores | Acuosa | cis-1,2-Dicloroeteno (cis-1,2dicloroetileno) | EPA 5021 A/ 8260 D | 0
RL-2022-102070362-APN-DNDRYS#MDP | 30707887008 | B1832IHI | Multiple Sectores | Acuosa | cis-1,3-Dicloropropeno (cis-1,3 diclorpropileno) | EPA 5021 A/ 8260 D | 0
RL-2022-102070362-APN-DNDRYS#MDP | 30707887008 | B1832IHI | Multiple Sectores | Acuosa | cis-Permetrina | EPA 3535 A /8270 E | 0
RL-2022-102070362-APN-DNDRYS#MDP | 30707887008 | B1832IHI | Multiple Sectores | Acuosa | Clasificacion de agua segun Riverside | U.S. Laboratory Salinity (USLS) | 0
RL-2022-102070362-APN-DNDRYS#MDP | 30707887008 | B1832IHI | Multiple Sectores | Acuosa | Cloramina | Standard Methods for the Examination of Water and Wastewater, 23rd - 4500-Cl G | 0
RL-2022-102070362-APN-DNDRYS#MDP | 30707887008 | B1832IHI | Multiple Sectores | Acuosa | Clorato | Standard Methods for the Examination of Water and Wastewater, 23rd - 4110 D | 0
RL-2022-102070362-APN-DNDRYS#MDP | 30707887008 | B1832IHI | Multiple Sectores | Acuosa | Clordano | EPA 3535 A/ 8081 B | 0
RL-2022-102070362-APN-DNDRYS#MDP | 30707887008 | B1832IHI | Multiple Sectores | Acuosa | Clorito | Standard Methods for the Examination of Water and Wastewater, 23rd - 4110 B | 0
RL-2022-102070362-APN-DNDRYS#MDP | 30707887008 | B1832IHI | Multiple Sectores | Acuosa | Cloro Libre Residual | Standard Methods for the Examination of Water and Wastewater, 23rd - 4500-Cl G | 0
RL-2022-102070362-APN-DNDRYS#MDP1 | 30707887008 | U9008BFB | Multiple Sectores | Acuosa | Cloro Libre Residual | Standard Methods for the Examination of Water and Wastewater, 23rd - 4500-Cl G | 0
RL-2022-102070362-APN-DNDRYS#MDP2 | 30707887008 | Q8304HLV | Multiple Sectores | Acuosa | Cloro Libre Residual | Standard Methods for the Examination of Water and Wastewater, 23rd - 4500-Cl G | 0
RL-2022-102070362-APN-DNDRYS#MDP3 | 30707887008 | Z9011GVA | Multiple Sectores | Acuosa | Cloro Libre Residual | Standard Methods for the Examination of Water and Wastewater, 23rd - 4500-Cl G | 0
RL-2022-102070362-APN-DNDRYS#MDP4 | 30707887008 | M5501GBH | Multiple Sectores | Acuosa | Cloro Libre Residual | Standard Methods for the Examination of Water and Wastewater, 23rd - 4500-Cl G | 0
RL-2022-102070362-APN-DNDRYS#MDP5 | 30707887008 | A4408JAD | Multiple Sectores | Acuosa | Cloro Libre Residual | Standard Methods for the Examination of Water and Wastewater, 23rd - 4500-Cl G | 0
RL-2022-102070362-APN-DNDRYS#MDP6 | 30707887008 | J5402AVP | Multiple Sectores | Acuosa | Cloro Libre Residual | Standard Methods for the Examination of Water and Wastewater, 23rd - 4500-Cl G | 0
RL-2022-102070362-APN-DNDRYS#MDP | 30707887008 | B1832IHI | Multiple Sectores | Acuosa | Cloro Organico | Standard Methods for the Examination of Water and Wastewater, 23rd -4500-Cl G | 0
RL-2022-102070362-APN-DNDRYS#MDP | 30707887008 | B1832IHI | Multiple Sectores | Acuosa | Clorobenceno | EPA 5021 A/ 8260 D | 0
RL-2022-102070362-APN-DNDRYS#MDP | 30707887008 | B1832IHI | Multiple Sectores | Acuosa | Cloroetano | EPA 5021 A/ 8260 D | 0
RL-2022-102070362-APN-DNDRYS#MDP | 30707887008 | B1832IHI | Multiple Sectores | Acuosa | Clorofenoles | EPA 3510 C/8270 E | 0
RL-2022-102070362-APN-DNDRYS#MDP | 30707887008 | B1832IHI | Multiple Sectores | Acuosa | Clorofila | Standard Methods for the Examination of Water and Wastewater, 23rd 10200 H | 0
RL-2022-102070362-APN-DNDRYS#MDP | 30707887008 | B1832IHI | Multiple Sectores | Acuosa | Clorofila A | Standard Methods for the Examination of Water and Wastewater, 23rd 10200 H | 0
RL-2022-102070362-APN-DNDRYS#MDP | 30707887008 | B1832IHI | Multiple Sectores | Acuosa | Clorofila B y C | Standard Methods for the Examination of Water and Wastewater, 23rd 10200 H | 0
RL-2022-102070362-APN-DNDRYS#MDP | 30707887008 | B1832IHI | Multiple Sectores | Acuosa | Cloroformo (triclorometano) | EPA 5021 A/ 8260 D | 0
RL-2022-102070362-APN-DNDRYS#MDP | 30707887008 | B1832IHI | Multiple Sectores | Acuosa | Cloroformo (triclorometano) | Standard Methods for the Examination of Water and Wastewater, 23rd - 6232 B | 0
RL-2022-102070362-APN-DNDRYS#MDP | 30707887008 | B1832IHI | Multiple Sectores | Acuosa | Clorometano | EPA 5021 A/ 8260 D | 0
RL-2022-102070362-APN-DNDRYS#MDP | 30707887008 | B1832IHI | Multiple Sectores | Acuosa | Clorpirifos | EPA 3510 C /8270 E | 0
RL-2022-102070362-APN-DNDRYS#MDP | 30707887008 | B1832IHI | Multiple Sectores | Acuosa | Clorpirifos | EPA 3535 A/8270 E | 0
RL-2022-102070362-APN-DNDRYS#MDP | 30707887008 | B1832IHI | Multiple Sectores | Acuosa | Cloruro | Standard Methods for the Examination of Water and Wastewater, 23rd - 4110 B | 0
RL-2022-102070362-APN-DNDRYS#MDP | 30707887008 | B1832IHI | Multiple Sectores | Acuosa | Cloruro | Standard Methods for the Examination of Water and Wastewater, 23rd - 4500-Cl B | 0
RL-2022-102070362-APN-DNDRYS#MDP | 30707887008 | B1832IHI | Multiple Sectores | Acuosa | Cloruro | ASTM D 512 (1960) o IRAM 1601 | 0
RL-2022-102070362-APN-DNDRYS#MDP | 30707887008 | B1832IHI | Multiple Sectores | Acuosa | Cloruro de Vinilo | EPA 5021 A/ 8260 D | 0
RL-2022-102070362-APN-DNDRYS#MDP | 30707887008 | B1832IHI | Multiple Sectores | Acuosa | Cobalto | EPA 3010 A/ 6010 D | 0
RL-2022-102070362-APN-DNDRYS#MDP | 30707887008 | B1832IHI | Multiple Sectores | Acuosa | Cobalto | EPA 3015 A/ 6020 B | 0
RL-2022-102070362-APN-DNDRYS#MDP | 30707887008 | B1832IHI | Multiple Sectores | Acuosa | Cobalto | EPA 3015 A/6010 D | 0
RL-2022-102070362-APN-DNDRYS#MDP | 30707887008 | B1832IHI | Multiple Sectores | Acuosa | Cobalto | NOM-117-SSA1-1994 | 0
RL-2022-102070362-APN-DNDRYS#MDP | 30707887008 | B1832IHI | Multiple Sectores | Acuosa | Cobalto Disuelto | EPA 6010 D | 0
RL-2022-102070362-APN-DNDRYS#MDP | 30707887008 | B1832IHI | Multiple Sectores | Acuosa | Cobalto Disuelto | EPA 6020 B | 0
RL-2022-102070362-APN-DNDRYS#MDP | 30707887008 | B1832IHI | Multiple Sectores | Acuosa | Cobre | EPA 3005 A/ 6010 D | 0
RL-2022-102070362-APN-DNDRYS#MDP | 30707887008 | B1832IHI | Multiple Sectores | Acuosa | Cobre | EPA 3010 A/ 6010 D | 0
RL-2022-102070362-APN-DNDRYS#MDP | 30707887008 | B1832IHI | Multiple Sectores | Acuosa | Cobre | EPA 3015 A/ 6020 B | 0
RL-2022-102070362-APN-DNDRYS#MDP | 30707887008 | B1832IHI | Multiple Sectores | Acuosa | Cobre | EPA 3015 A/6010 D | 0
RL-2022-102070362-APN-DNDRYS#MDP | 30707887008 | B1832IHI | Multiple Sectores | Acuosa | Cobre Disuelto | EPA 6010 D | 0
RL-2022-102070362-APN-DNDRYS#MDP | 30707887008 | B1832IHI | Multiple Sectores | Acuosa | Cobre Disuelto | EPA 6020 B | 0
RL-2022-102070362-APN-DNDRYS#MDP | 30707887008 | B1832IHI | Multiple Sectores | Acuosa | Color | % Transmitancia a 460 mnm | 0
RL-2022-102070362-APN-DNDRYS#MDP | 30707887008 | B1832IHI | Multiple Sectores | Acuosa | Color | Standard Methods for the Examination of Water and Wastewater, 23rd - 2120 C | 0
RL-2022-102070362-APN-DNDRYS#MDP | 30707887008 | B1832IHI | Multiple Sectores | Acuosa | Compuestos Fenolicos | Standard Methods for the Examination of Water and Wastewater, 23rd - 5530 B/C | 0
RL-2022-102070362-APN-DNDRYS#MDP | 30707887008 | B1832IHI | Multiple Sectores | Acuosa | Compuestos Organicos Halogenados Volatiles | EPA 5021 A/ 8260 D | 0
RL-2022-102070362-APN-DNDRYS#MDP | 30707887008 | B1832IHI | Multiple Sectores | Acuosa | Compuestos Organicos Semivolatiles Discriminados | EPA 3510 C/ 8270 E | 0
RL-2022-102070362-APN-DNDRYS#MDP | 30707887008 | B1832IHI | Multiple Sectores | Acuosa | Compuestos Organicos Volatiles | EPA 5021 A/ 8015 C | 0
RL-2022-102070362-APN-DNDRYS#MDP | 30707887008 | B1832IHI | Multiple Sectores | Acuosa | Compuestos Organicos Volatiles | EPA 5021 A/ 8260 D | 0
RL-2022-102070362-APN-DNDRYS#MDP | 30707887008 | B1832IHI | Multiple Sectores | Acuosa | Conductividad a 25 ºC | Standard Methods for the Examination of Water and Wastewater, 23rd - 2510 B | 0
RL-2022-102070362-APN-DNDRYS#MDP5 | 30707887008 | A4408JAD | Multiple Sectores | Acuosa | Conductividad a 25 ºC | Standard Methods for the Examination of Water and Wastewater, 23rd - 2510 B | 0
RL-2022-102070362-APN-DNDRYS#MDP6 | 30707887008 | J5402AVP | Multiple Sectores | Acuosa | Conductividad a 25 ºC | Standard Methods for the Examination of Water and Wastewater, 23rd - 2510 B | 0
RL-2022-102070362-APN-DNDRYS#MDP | 30707887008 | B1832IHI | Multiple Sectores | Acuosa | Conductividad a la temperatura de la muestra | Calculo | 0
RL-2022-102070362-APN-DNDRYS#MDP | 30707887008 | B1832IHI | Multiple Sectores | Acuosa | Criseno | EPA 3510 C /8270 E o EPA 3510 C/ GC-MSMS o EPA 3535 A/ 8270 E o EPA 3535 A/ 8310 | 0
RL-2022-102070362-APN-DNDRYS#MDP | 30707887008 | B1832IHI | Multiple Sectores | Acuosa | Cromo | EPA 3005 A/ 6010 D | 0
RL-2022-102070362-APN-DNDRYS#MDP | 30707887008 | B1832IHI | Multiple Sectores | Acuosa | Cromo | EPA 3010 A/ 6010 D | 0
RL-2022-102070362-APN-DNDRYS#MDP | 30707887008 | B1832IHI | Multiple Sectores | Acuosa | Cromo | EPA 3015 A/ 6020 B | 0
RL-2022-102070362-APN-DNDRYS#MDP | 30707887008 | B1832IHI | Multiple Sectores | Acuosa | Cromo | EPA 3015 A/6010 D | 0
RL-2022-102070362-APN-DNDRYS#MDP | 30707887008 | B1832IHI | Multiple Sectores | Acuosa | Cromo Disuelto | EPA 6010 D | 0
RL-2022-102070362-APN-DNDRYS#MDP | 30707887008 | B1832IHI | Multiple Sectores | Acuosa | Cromo Disuelto | EPA 6020 B | 0
RL-2022-102070362-APN-DNDRYS#MDP | 30707887008 | B1832IHI | Multiple Sectores | Acuosa | Cromo Hexavalente | Standard Methods for the Examination of Water and Wastewater, 23rd -3500-Cr B o EPA 7196 A | 0
RL-2022-102070362-APN-DNDRYS#MDP | 30707887008 | B1832IHI | Multiple Sectores | Acuosa | Cromo Hexavalente Disuelto | Filtracion/EPA 7196 A | 0
RL-2022-102070362-APN-DNDRYS#MDP | 30707887008 | B1832IHI | Multiple Sectores | Acuosa | Cromo Trivalente (Cromo III) | EPA 3015 A/6020 B/7196 A o EPA 6020 B/ 7196 A | 0
RL-2022-102070362-APN-DNDRYS#MDP | 30707887008 | B1832IHI | Multiple Sectores | Acuosa | DBO 20 (D.B.O.20) | Standard Methods for the Examination of Water and Wastewater, 23rd -5210 B | 0
RL-2022-102070362-APN-DNDRYS#MDP5 | 30707887008 | A4408JAD | Multiple Sectores | Acuosa | DBO 20 (D.B.O.20) | Standard Methods for the Examination of Water and Wastewater, 23rd -5210 B | 0
RL-2022-102070362-APN-DNDRYS#MDP | 30707887008 | B1832IHI | Multiple Sectores | Acuosa | DDT (Total + Isomeros) | EPA 3535 A/ 8081 B o EPA 3510 C/ 8081 B | 0
RL-2022-102070362-APN-DNDRYS#MDP | 30707887008 | B1832IHI | Multiple Sectores | Acuosa | delta-BHC | EPA 3535 A/ 8081 B o EPA 3510 C/ 8081 B | 0
RL-2022-102070362-APN-DNDRYS#MDP | 30707887008 | B1832IHI | Multiple Sectores | Acuosa | Demanda Quimica de Oxigeno (DQO) (D.Q.O.) | Standard Methods for the Examination of Water and Wastewater, 23rd -5220 C | 0
RL-2022-102070362-APN-DNDRYS#MDP5 | 30707887008 | A4408JAD | Multiple Sectores | Acuosa | Demanda Quimica de Oxigeno (DQO) (D.Q.O.) | Standard Methods for the Examination of Water and Wastewater, 23rd -5220 C | 0
RL-2022-102070362-APN-DNDRYS#MDP | 30707887008 | B1832IHI | Multiple Sectores | Acuosa | Demeton | EPA 3510 C /8270 E o EPA 3535 A/ 8270 E | 0
RL-2022-102070362-APN-DNDRYS#MDP | 30707887008 | B1832IHI | Multiple Sectores | Acuosa | Densidad | ASTM D 1429 (2013) | 0
RL-2022-102070362-APN-DNDRYS#MDP | 30707887008 | B1832IHI | Multiple Sectores | Acuosa | Detergentes (S.A.A.M) | Standard Methods for the Examination of Water and Wastewater, 23rd - 5540 C | 0
RL-2022-102070362-APN-DNDRYS#MDP | 30707887008 | B1832IHI | Multiple Sectores | Acuosa | Detergentes (S.R.A.O.) | IRAM 25534 | 0
RL-2022-102070362-APN-DNDRYS#MDP | 30707887008 | B1832IHI | Multiple Sectores | Acuosa | Diazinon | EPA 3510 C / 8270 E o EPA 3510 C/ GC-MSMS o EPA 3535 A/8270 E | 0
RL-2022-102070362-APN-DNDRYS#MDP | 30707887008 | B1832IHI | Multiple Sectores | Acuosa | Dibenzo(a,h)antraceno | EPA 3510 C /8270 E o EPA 3510 C/ GC-MSMS o EPA 3535 A/ 8270 E o EPA 3535 A/ 8310 | 0
RL-2022-102070362-APN-DNDRYS#MDP | 30707887008 | B1832IHI | Multiple Sectores | Acuosa | Dibromoclorometano | EPA 5021 A/ 8260 D | 0
RL-2022-102070362-APN-DNDRYS#MDP | 30707887008 | B1832IHI | Multiple Sectores | Acuosa | Dibromoclorometano | Standard Methods for the Examination of Water and Wastewater, 23rd - 6232 B | 0
RL-2022-102070362-APN-DNDRYS#MDP | 30707887008 | B1832IHI | Multiple Sectores | Acuosa | Dibromometano | EPA 5021 A/ 8260 D | 0
RL-2022-102070362-APN-DNDRYS#MDP | 30707887008 | B1832IHI | Multiple Sectores | Acuosa | Dibutil Ftalato (DBP) | EPA 3510 C /8270 E | 0
RL-2022-102070362-APN-DNDRYS#MDP | 30707887008 | B1832IHI | Multiple Sectores | Acuosa | Dicamba | EPA 3535 A/ 555 | 0
RL-2022-102070362-APN-DNDRYS#MDP | 30707887008 | B1832IHI | Multiple Sectores | Acuosa | Diclorodifluorometano (Freon 12) | EPA 5021 A/ 8260 D | 0
RL-2022-102070362-APN-DNDRYS#MDP | 30707887008 | B1832IHI | Multiple Sectores | Acuosa | Diclorometano (cloruro de metileno) | EPA 5021 A/ 8260 D | 0
RL-2022-102070362-APN-DNDRYS#MDP | 30707887008 | B1832IHI | Multiple Sectores | Acuosa | Diclorvos | EPA 3510 C /8270 E o EPA 3535 A/8270 E | 0
RL-2022-102070362-APN-DNDRYS#MDP | 30707887008 | B1832IHI | Multiple Sectores | Acuosa | Dieldrin | EPA 3510 C/ 8081 B o EPA 3535 A/ 8081 B | 0
RL-2022-102070362-APN-DNDRYS#MDP | 30707887008 | B1832IHI | Multiple Sectores | Acuosa | Dietanolamina (DEA) | Inyeccion directa/ IC | 0
RL-2022-102070362-APN-DNDRYS#MDP | 30707887008 | B1832IHI | Multiple Sectores | Acuosa | Dietil Ftalato (DEP) | EPA 3510 C /8270 E | 0
RL-2022-102070362-APN-DNDRYS#MDP | 30707887008 | B1832IHI | Multiple Sectores | Acuosa | Dietilamina (DEA) | Inyeccion directa/ IC | 0
RL-2022-102070362-APN-DNDRYS#MDP | 30707887008 | B1832IHI | Multiple Sectores | Acuosa | Diisobutil Cetona | EPA 5021 A/ 8260 D | 0
RL-2022-102070362-APN-DNDRYS#MDP | 30707887008 | B1832IHI | Multiple Sectores | Acuosa | Dimetil Ftalato (DMP) | EPA 3510 C /8270 E | 0
RL-2022-102070362-APN-DNDRYS#MDP | 30707887008 | B1832IHI | Multiple Sectores | Acuosa | Dimetilamina (DMA) | Inyeccion directa/ IC | 0
RL-2022-102070362-APN-DNDRYS#MDP | 30707887008 | B1832IHI | Multiple Sectores | Acuosa | Dimetilsulfuro | EPA 5021 A/ 8260 D | 0
RL-2022-102070362-APN-DNDRYS#MDP | 30707887008 | B1832IHI | Multiple Sectores | Acuosa | Dimetoato | EPA 3510 C /8270 E o EPA 3510 C/ GC-MSMS o EPA 3535 A/ 8270 E | 0
RL-2022-102070362-APN-DNDRYS#MDP | 30707887008 | B1832IHI | Multiple Sectores | Acuosa | Dinoseb | EPA 3510 C/8270 E | 0
RL-2022-102070362-APN-DNDRYS#MDP | 30707887008 | B1832IHI | Multiple Sectores | Acuosa | Dioctil Ftalato (DOP) | EPA 3510 C /8270 E | 0
RL-2022-102070362-APN-DNDRYS#MDP | 30707887008 | B1832IHI | Multiple Sectores | Acuosa | Dioxido de Carbono Libre | Standard Methods for the Examination of Water and Wastewater, 23rd - 4500-CO2 B | 0
RL-2022-102070362-APN-DNDRYS#MDP | 30707887008 | B1832IHI | Multiple Sectores | Acuosa | Dioxido de Cloro | Standard Methods for the Examination of Water and Wastewater, 23rd -4500 ClO2 B | 0
RL-2022-102070362-APN-DNDRYS#MDP | 30707887008 | B1832IHI | Multiple Sectores | Acuosa | Diquat | EPA 549.2 | 0
RL-2022-102070362-APN-DNDRYS#MDP | 30707887008 | B1832IHI | Multiple Sectores | Acuosa | Disprosio | EPA 3015 A/6010 D | 0
RL-2022-102070362-APN-DNDRYS#MDP | 30707887008 | B1832IHI | Multiple Sectores | Acuosa | Disprosio disuelto | EPA 6020 B | 0
RL-2022-102070362-APN-DNDRYS#MDP | 30707887008 | B1832IHI | Multiple Sectores | Acuosa | Disulfoton | EPA 3510 C /8270 E o EPA 3535 A/8270 E | 0
RL-2022-102070362-APN-DNDRYS#MDP | 30707887008 | B1832IHI | Multiple Sectores | Acuosa | Disulfuro de carbono ( Sulfuro de Carbono) | EPA 5021 A/ 8260 D | 0
RL-2022-102070362-APN-DNDRYS#MDP | 30707887008 | B1832IHI | Multiple Sectores | Acuosa | Dureza Calcio | EPA 6020 B | 0
RL-2022-102070362-APN-DNDRYS#MDP | 30707887008 | B1832IHI | Multiple Sectores | Acuosa | Dureza Carbonatada | Standard Methods for the Examination of Water and Wastewater, 23rd -2340 B | 0
RL-2022-102070362-APN-DNDRYS#MDP | 30707887008 | B1832IHI | Multiple Sectores | Acuosa | Dureza de Calcio | Standard Methods for the Examination of Water and Wastewater, 23rd - 2340 B | 0
RL-2022-102070362-APN-DNDRYS#MDP | 30707887008 | B1832IHI | Multiple Sectores | Acuosa | Dureza de Magnesio | EPA 6020 B | 0
RL-2022-102070362-APN-DNDRYS#MDP | 30707887008 | B1832IHI | Multiple Sectores | Acuosa | Dureza de Magnesio | Standard Methods for the Examination of Water and Wastewater, 23rd - 2340 B | 0
RL-2022-102070362-APN-DNDRYS#MDP | 30707887008 | B1832IHI | Multiple Sectores | Acuosa | Dureza no Carbonatada | Standard Methods for the Examination of Water and Wastewater, 23rd -2340 B | 0
RL-2022-102070362-APN-DNDRYS#MDP | 30707887008 | B1832IHI | Multiple Sectores | Acuosa | Dureza Permanente | Standard Methods for the Examination of Water and Wastewater, 23rd - 2340 C | 0
RL-2022-102070362-APN-DNDRYS#MDP | 30707887008 | B1832IHI | Multiple Sectores | Acuosa | Dureza Temporaria | Standard Methods for the Examination of Water and Wastewater, 23rd - 2340 C | 0
RL-2022-102070362-APN-DNDRYS#MDP | 30707887008 | B1832IHI | Multiple Sectores | Acuosa | Dureza Total | Standard Methods for the Examination of Water and Wastewater, 23rd - 2340 B | 0
RL-2022-102070362-APN-DNDRYS#MDP | 30707887008 | B1832IHI | Multiple Sectores | Acuosa | Dureza Total | Standard Methods for the Examination of Water and Wastewater, 23rd - 2340 C | 0
RL-2022-102070362-APN-DNDRYS#MDP | 30707887008 | B1832IHI | Multiple Sectores | Acuosa | Endosulfan | EPA 3535 A/ 8081 B o EPA 3510 C/ 8081 B | 0
RL-2022-102070362-APN-DNDRYS#MDP | 30707887008 | B1832IHI | Multiple Sectores | Acuosa | Endosulfan I (alfa) | EPA 3535 A/ 8081 B o EPA 3510 C/ 8081 B | 0
RL-2022-102070362-APN-DNDRYS#MDP | 30707887008 | B1832IHI | Multiple Sectores | Acuosa | Endosulfan II (beta) | EPA 3535 A/ 8081 B o EPA 3510 C/ 8081 B | 0
RL-2022-102070362-APN-DNDRYS#MDP | 30707887008 | B1832IHI | Multiple Sectores | Acuosa | Endosulfan Sulfato | EPA 3535 A/ 8081 B o EPA 3510 C/ 8081 B | 0
RL-2022-102070362-APN-DNDRYS#MDP | 30707887008 | B1832IHI | Multiple Sectores | Acuosa | Endotoxinas Bacterianas | Ensayo Lal Gel Clot | 0
RL-2022-102070362-APN-DNDRYS#MDP | 30707887008 | B1832IHI | Multiple Sectores | Acuosa | Endrin | EPA 3535 A/ 8081 B o EPA 3510 C/ 8081 B | 0
RL-2022-102070362-APN-DNDRYS#MDP | 30707887008 | B1832IHI | Multiple Sectores | Acuosa | Endrin Aldehido | EPA 3535 A/ 8081 B o EPA 3510 C/ 8081 B | 0
RL-2022-102070362-APN-DNDRYS#MDP | 30707887008 | B1832IHI | Multiple Sectores | Acuosa | Endrin Cetona | EPA 3535 A/ 8081 B o EPA 3510 C/ 8081 B | 0
RL-2022-102070362-APN-DNDRYS#MDP | 30707887008 | B1832IHI | Multiple Sectores | Acuosa | Enterococcus fecales | Standard Methods for the Examination of Water and Wastewater, 23rd - 9230 B o C | 0
RL-2022-102070362-APN-DNDRYS#MDP | 30707887008 | B1832IHI | Multiple Sectores | Acuosa | Epiclorhidrina | EPA 5021 A/ 8260 D | 0
RL-2022-102070362-APN-DNDRYS#MDP | 30707887008 | B1832IHI | Multiple Sectores | Acuosa | EPN | EPA 3510 C /8270 E o EPA 3535 A/8270 E | 0
RL-2022-102070362-APN-DNDRYS#MDP | 30707887008 | B1832IHI | Multiple Sectores | Acuosa | Erbio | EPA 3015 A/6010 D | 0
RL-2022-102070362-APN-DNDRYS#MDP | 30707887008 | B1832IHI | Multiple Sectores | Acuosa | Erbio disuelto | EPA 6020 B | 0
RL-2022-102070362-APN-DNDRYS#MDP | 30707887008 | B1832IHI | Multiple Sectores | Acuosa | Escandio | EPA 3015 A/6010 D | 0
RL-2022-102070362-APN-DNDRYS#MDP | 30707887008 | B1832IHI | Multiple Sectores | Acuosa | Escandio Disuelto | EPA 6020 B | 0
RL-2022-102070362-APN-DNDRYS#MDP | 30707887008 | B1832IHI | Multiple Sectores | Acuosa | Estaño | EPA 3010 A/ 6010 D | 0
RL-2022-102070362-APN-DNDRYS#MDP | 30707887008 | B1832IHI | Multiple Sectores | Acuosa | Estaño | EPA 3015 A/ 6020 B | 0
RL-2022-102070362-APN-DNDRYS#MDP | 30707887008 | B1832IHI | Multiple Sectores | Acuosa | Estaño | EPA 3015 A/6010 D | 0
RL-2022-102070362-APN-DNDRYS#MDP | 30707887008 | B1832IHI | Multiple Sectores | Acuosa | Estaño | EPA 3015 A/ 6020 B | 0
RL-2022-102070362-APN-DNDRYS#MDP | 30707887008 | B1832IHI | Multiple Sectores | Acuosa | Estaño Disuelto | EPA 6010 D | 0
RL-2022-102070362-APN-DNDRYS#MDP | 30707887008 | B1832IHI | Multiple Sectores | Acuosa | Estaño Disuelto | EPA 6020 B | 0
RL-2022-102070362-APN-DNDRYS#MDP | 30707887008 | B1832IHI | Multiple Sectores | Acuosa | esteres de acido Ftalico | EPA 3510 C /8270 E | 0
RL-2022-102070362-APN-DNDRYS#MDP | 30707887008 | B1832IHI | Multiple Sectores | Acuosa | Estireno | EPA 5021 A/ 8260 D | 0
RL-2022-102070362-APN-DNDRYS#MDP | 30707887008 | B1832IHI | Multiple Sectores | Acuosa | Estroncio | EPA 3010 A/ 6010 D | 0
RL-2022-102070362-APN-DNDRYS#MDP | 30707887008 | B1832IHI | Multiple Sectores | Acuosa | Estroncio | EPA 3015 A/ 6020 B | 0
RL-2022-102070362-APN-DNDRYS#MDP | 30707887008 | B1832IHI | Multiple Sectores | Acuosa | Estroncio | EPA 3015 A/6010 D | 0
RL-2022-102070362-APN-DNDRYS#MDP | 30707887008 | B1832IHI | Multiple Sectores | Acuosa | Estroncio Disuelto | EPA 6010 D | 0
RL-2022-102070362-APN-DNDRYS#MDP | 30707887008 | B1832IHI | Multiple Sectores | Acuosa | Estroncio Disuelto | EPA 6020 B | 0
RL-2022-102070362-APN-DNDRYS#MDP | 30707887008 | B1832IHI | Multiple Sectores | Acuosa | Etano | EPA 5021 A/ 8015 C | 0
RL-2022-102070362-APN-DNDRYS#MDP | 30707887008 | B1832IHI | Multiple Sectores | Acuosa | Etanol (alcohol etilico) | EPA 5021 A/ 8015 C | 0
RL-2022-102070362-APN-DNDRYS#MDP | 30707887008 | B1832IHI | Multiple Sectores | Acuosa | Eter Etilico (dietil eter) | EPA 5021 A/ 8015 C | 0
RL-2022-102070362-APN-DNDRYS#MDP | 30707887008 | B1832IHI | Multiple Sectores | Acuosa | Etil Terbutil eter (ETBE) | EPA 5021 A/ 8260 D | 0
RL-2022-102070362-APN-DNDRYS#MDP | 30707887008 | B1832IHI | Multiple Sectores | Acuosa | Etilazinfos | EPA 3510 C /8270 E o EPA 3535 A/8270 E | 0
RL-2022-102070362-APN-DNDRYS#MDP | 30707887008 | B1832IHI | Multiple Sectores | Acuosa | Etilbenceno | EPA 5021 A/ 8260 D | 0
RL-2022-102070362-APN-DNDRYS#MDP | 30707887008 | B1832IHI | Multiple Sectores | Acuosa | Etilenglicol | EPA 8015 C | 0
RL-2022-102070362-APN-DNDRYS#MDP | 30707887008 | B1832IHI | Multiple Sectores | Acuosa | Etion | EPA 3535 A/8270 E | 0
RL-2022-102070362-APN-DNDRYS#MDP | 30707887008 | B1832IHI | Multiple Sectores | Acuosa | Europio | EPA 3015 A/6010 D | 0
RL-2022-102070362-APN-DNDRYS#MDP | 30707887008 | B1832IHI | Multiple Sectores | Acuosa | Europio Disuelto | EPA 6020 B | 0
RL-2022-102070362-APN-DNDRYS#MDP | 30707887008 | B1832IHI | Multiple Sectores | Acuosa | Extracto Humico Total | INM28-2007 Cap III, D 14 (INBRA) | 0
RL-2022-102070362-APN-DNDRYS#MDP | 30707887008 | B1832IHI | Multiple Sectores | Acuosa | Fenantreno | EPA 3510 C /8270 E o EPA 3510 C/ GC-MSMS o EPA 3535 A/ 8270 E o EPA 3535 A/ 8310 | 0
RL-2022-102070362-APN-DNDRYS#MDP | 30707887008 | B1832IHI | Multiple Sectores | Acuosa | Fenitrotion | EPA 3510 C /8270 E o EPA 3535 A/8270 E | 0
RL-2022-102070362-APN-DNDRYS#MDP | 30707887008 | B1832IHI | Multiple Sectores | Acuosa | Fenol | EPA 3510 C/8270 E | 0
RL-2022-102070362-APN-DNDRYS#MDP | 30707887008 | B1832IHI | Multiple Sectores | Acuosa | Feofitina A | Standard Methods for the Examination of Water and Wastewater, 23rd - 10200 H | 0
RL-2022-102070362-APN-DNDRYS#MDP | 30707887008 | B1832IHI | Multiple Sectores | Acuosa | Fluoranteno | EPA 3510 C /8270 E o EPA 3510 C/ GC-MSMS o EPA 3535 A/ 8270 E o EPA 3535 A/ 8310 | 0
RL-2022-102070362-APN-DNDRYS#MDP | 30707887008 | B1832IHI | Multiple Sectores | Acuosa | Fluoreno | EPA 3510 C /8270 E o EPA 3510 C/ GC-MSMS o EPA 3535 A/ 8270 E o EPA 3535 A/ 8310 | 0
RL-2022-102070362-APN-DNDRYS#MDP | 30707887008 | B1832IHI | Multiple Sectores | Acuosa | Fluoruro | Standard Methods for the Examination of Water and Wastewater, 23rd - 4110 B | 0
RL-2022-102070362-APN-DNDRYS#MDP | 30707887008 | B1832IHI | Multiple Sectores | Acuosa | Fluoruro | Standard Methods for the Examination of Water and Wastewater, 23rd - 4500-F D | 0
RL-2022-102070362-APN-DNDRYS#MDP | 30707887008 | B1832IHI | Multiple Sectores | Acuosa | Flurocloridona | EPA 3535 A/8270 E | 0
RL-2022-102070362-APN-DNDRYS#MDP | 30707887008 | B1832IHI | Multiple Sectores | Acuosa | Forato | EPA 3510 C /8270 E o EPA 3510 C/ GC-MSMS o EPA 3535 A/8270 E | 0
RL-2022-102070362-APN-DNDRYS#MDP | 30707887008 | B1832IHI | Multiple Sectores | Acuosa | Formaldehido | EPA 8315 A | 0
RL-2022-102070362-APN-DNDRYS#MDP | 30707887008 | B1832IHI | Multiple Sectores | Acuosa | Fosfato | Standard Methods for the Examination of Water and Wastewater, 23rd - 4110 B | 0
RL-2022-102070362-APN-DNDRYS#MDP | 30707887008 | B1832IHI | Multiple Sectores | Acuosa | Fosfato | Standard Methods for the Examination of Water and Wastewater, 23rd - 4500-P B/E o C o E | 0
RL-2022-102070362-APN-DNDRYS#MDP | 30707887008 | B1832IHI | Multiple Sectores | Acuosa | Fosforo | EPA 3010 A/ 6010 D | 0
RL-2022-102070362-APN-DNDRYS#MDP | 30707887008 | B1832IHI | Multiple Sectores | Acuosa | Fosforo | EPA 3015 A/6010 D | 0
RL-2022-102070362-APN-DNDRYS#MDP | 30707887008 | B1832IHI | Multiple Sectores | Acuosa | Fosforo Disuelto | EPA 6010 D | 0
RL-2022-102070362-APN-DNDRYS#MDP | 30707887008 | B1832IHI | Multiple Sectores | Acuosa | Fosforo Disuelto | EPA 6020 B | 0
RL-2022-102070362-APN-DNDRYS#MDP | 30707887008 | B1832IHI | Multiple Sectores | Acuosa | Fosforo Hidrolizable | Standard Methods for the Examination of Water and Wastewater, 23rd - 4500-P B/C o E | 0
RL-2022-102070362-APN-DNDRYS#MDP | 30707887008 | B1832IHI | Multiple Sectores | Acuosa | Fosforo Inorganico | Standard Methods for the Examination of Water and Wastewater, 23rd - 4500-P B C | 0
RL-2022-102070362-APN-DNDRYS#MDP | 30707887008 | B1832IHI | Multiple Sectores | Acuosa | Fosforo Organico | Standard Methods for the Examination of Water and Wastewater, 23rd - 4500-P B/C o E | 0
RL-2022-102070362-APN-DNDRYS#MDP | 30707887008 | B1832IHI | Multiple Sectores | Acuosa | Fosforo Reactivo | Standard Methods for the Examination of Water and Wastewater, 23rd - 4500-P C o E | 0
RL-2022-102070362-APN-DNDRYS#MDP | 30707887008 | B1832IHI | Multiple Sectores | Acuosa | Fosforo Soluble | Standard Methods for the Examination of Water and Wastewater, 23rd - 4500-P B C o E | 0
RL-2022-102070362-APN-DNDRYS#MDP | 30707887008 | B1832IHI | Multiple Sectores | Acuosa | Gadolinio | EPA 3015 A/6010 D | 0
RL-2022-102070362-APN-DNDRYS#MDP | 30707887008 | B1832IHI | Multiple Sectores | Acuosa | Gadolinio | EPA 6020 B | 0
RL-2022-102070362-APN-DNDRYS#MDP | 30707887008 | B1832IHI | Multiple Sectores | Acuosa | Gadolinio disuelto | EPA 6010 D | 0
RL-2022-102070362-APN-DNDRYS#MDP | 30707887008 | B1832IHI | Multiple Sectores | Acuosa | Galio | EPA 6020 B | 0
RL-2022-102070362-APN-DNDRYS#MDP | 30707887008 | B1832IHI | Multiple Sectores | Acuosa | Galio Disuelto | EPA 6020 B | 0
RL-2022-102070362-APN-DNDRYS#MDP | 30707887008 | B1832IHI | Multiple Sectores | Acuosa | gamma-BHC (Lindano) | EPA 3510 C/ 8081 B o EPA 3535 A/ 8081 B | 0
RL-2022-102070362-APN-DNDRYS#MDP | 30707887008 | B1832IHI | Multiple Sectores | Acuosa | gamma-Clordano | EPA 3510 C/ 8081 B o EPA 3535 A/ 8081 B | 0
RL-2022-102070362-APN-DNDRYS#MDP | 30707887008 | B1832IHI | Multiple Sectores | Acuosa | Germanio | EPA 3015 A/6010 D | 0
RL-2022-102070362-APN-DNDRYS#MDP | 30707887008 | B1832IHI | Multiple Sectores | Acuosa | Germanio Disuelto | EPA 6020 B | 0
RL-2022-102070362-APN-DNDRYS#MDP | 30707887008 | B1832IHI | Multiple Sectores | Acuosa | Glifosato | HPLC-Fluorescencia | 0
RL-2022-102070362-APN-DNDRYS#MDP | 30707887008 | B1832IHI | Multiple Sectores | Acuosa | Glufosinato | HPLC-Fluorescencia | 0
RL-2022-102070362-APN-DNDRYS#MDP | 30707887008 | B1832IHI | Multiple Sectores | Acuosa | Grasas | Standard Methods for the Examination of Water and Wastewater, 23rd - 5520 B/C | 0
RL-2022-102070362-APN-DNDRYS#MDP | 30707887008 | B1832IHI | Multiple Sectores | Acuosa | Grupo CEK | Standard Methods for the Examination of Water and Wastewater, 23rd - 9221 B/C SM 9225 D | 0
RL-2022-102070362-APN-DNDRYS#MDP | 30707887008 | B1832IHI | Multiple Sectores | Acuosa | Grupo Enterococcus/Streptococcus Fecales | Standard Methods for the Examination of Water and Wastewater, 23rd - 9230 B | 0
RL-2022-102070362-APN-DNDRYS#MDP | 30707887008 | B1832IHI | Multiple Sectores | Acuosa | Hafnio | EPA 3015 A/6010 D | 0
RL-2022-102070362-APN-DNDRYS#MDP | 30707887008 | B1832IHI | Multiple Sectores | Acuosa | Hafnio Disuelto | EPA 6020 B | 0
RL-2022-102070362-APN-DNDRYS#MDP | 30707887008 | B1832IHI | Multiple Sectores | Acuosa | Haluros Totales | Standard Methods for the Examination of Water and Wastewater, 23rd - 4500-Cl B | 0
RL-2022-102070362-APN-DNDRYS#MDP | 30707887008 | B1832IHI | Multiple Sectores | Acuosa | Heptacloro | EPA 3510 C/ 8081 B o EPA 3535 A/ 8081 B | 0
RL-2022-102070362-APN-DNDRYS#MDP | 30707887008 | B1832IHI | Multiple Sectores | Acuosa | Heptacloro + Heptacloro epoxido | EPA 3510 C/ 8081 B o EPA 3535 A/ 8081 B | 0
RL-2022-102070362-APN-DNDRYS#MDP | 30707887008 | B1832IHI | Multiple Sectores | Acuosa | Heptacloro Epoxido | EPA 3510 C/ 8081 B o EPA 3535 A/ 8081 B | 0
RL-2022-102070362-APN-DNDRYS#MDP | 30707887008 | B1832IHI | Multiple Sectores | Acuosa | Hexaclorobenceno | EPA 3510 C/ 8081 B o EPA 3535 A/ 8081 B o EPA 3510 C /8270 E | 0
RL-2022-102070362-APN-DNDRYS#MDP | 30707887008 | B1832IHI | Multiple Sectores | Acuosa | Hexaclorobutadieno | EPA 3510 C /8270 E | 0
RL-2022-102070362-APN-DNDRYS#MDP | 30707887008 | B1832IHI | Multiple Sectores | Acuosa | Hexaclorobutadieno | EPA 5021 A/ 8260 D | 0
RL-2022-102070362-APN-DNDRYS#MDP | 30707887008 | B1832IHI | Multiple Sectores | Acuosa | Hexaclorociclopentadieno | EPA 3510 C /8270 E | 0
RL-2022-102070362-APN-DNDRYS#MDP | 30707887008 | B1832IHI | Multiple Sectores | Acuosa | Hexacloroetano | EPA 3510 C /8270 E | 0
RL-2022-102070362-APN-DNDRYS#MDP | 30707887008 | B1832IHI | Multiple Sectores | Acuosa | Hidrocarburos Alifaticos | EPA 3510 C/ GC-MSMS | 0
RL-2022-102070362-APN-DNDRYS#MDP | 30707887008 | B1832IHI | Multiple Sectores | Acuosa | Hidrocarburos Aromaticos | EPA 3510 C/ GC-MSMS | 0
RL-2022-102070362-APN-DNDRYS#MDP | 30707887008 | B1832IHI | Multiple Sectores | Acuosa | Hidrocarburos Clorados | EPA 5021 A/ 8260 D | 0
RL-2022-102070362-APN-DNDRYS#MDP | 30707887008 | B1832IHI | Multiple Sectores | Acuosa | Hidrocarburos Rango > nC7 a nC8 | EPA 3510 C/8015 C | 0
RL-2022-102070362-APN-DNDRYS#MDP | 30707887008 | B1832IHI | Multiple Sectores | Acuosa | Hidrocarburos Rango >nC6 a nC7 | EPA 3510 C/8015 C | 0
RL-2022-102070362-APN-DNDRYS#MDP | 30707887008 | B1832IHI | Multiple Sectores | Acuosa | Hidrocarburos Totales de Petroleo (HTP) | Standard Methods for the Examination of Water and Wastewater, 23rd -5520 B/F | 0
RL-2022-102070362-APN-DNDRYS#MDP | 30707887008 | B1832IHI | Multiple Sectores | Acuosa | Hidroquinona | EPA 3510 C /8270 E | 0
RL-2022-102070362-APN-DNDRYS#MDP | 30707887008 | B1832IHI | Multiple Sectores | Acuosa | Hidroxido (oxhidrilo) | Standard Methods for the Examination of Water and Wastewater, 23rd - 2320 B | 0
RL-2022-102070362-APN-DNDRYS#MDP | 30707887008 | B1832IHI | Multiple Sectores | Acuosa | Hidroxido (Oxhidrilo) | Standard Methods for the Examination of Water and Wastewater, 23rd - 2320 B | 0
RL-2022-102070362-APN-DNDRYS#MDP | 30707887008 | B1832IHI | Multiple Sectores | Acuosa | Hierro | EPA 3010 A/ 6010 D | 0
RL-2022-102070362-APN-DNDRYS#MDP | 30707887008 | B1832IHI | Multiple Sectores | Acuosa | Hierro | EPA 3015 A/ 6020 B | 0
RL-2022-102070362-APN-DNDRYS#MDP | 30707887008 | B1832IHI | Multiple Sectores | Acuosa | Hierro | EPA 3015 A/6010 D | 0
RL-2022-102070362-APN-DNDRYS#MDP | 30707887008 | B1832IHI | Multiple Sectores | Acuosa | Hierro Bivalente (Hierro II) | Standard Methods for the Examination of Water and Wastewater, 23rd - 3500-Fe B | 0
RL-2022-102070362-APN-DNDRYS#MDP | 30707887008 | B1832IHI | Multiple Sectores | Acuosa | Hierro Disuelto | EPA 6010 D | 0
RL-2022-102070362-APN-DNDRYS#MDP | 30707887008 | B1832IHI | Multiple Sectores | Acuosa | Hierro Disuelto | EPA 6020 B | 0
RL-2022-102070362-APN-DNDRYS#MDP | 30707887008 | B1832IHI | Multiple Sectores | Acuosa | Hierro Trivalente (Hierro III) | EPA 6020 B/Standard Methods for the Examination of Water and Wastewater, 23rd - 3500-Fe B | 0
RL-2022-102070362-APN-DNDRYS#MDP | 30707887008 | B1832IHI | Multiple Sectores | Acuosa | Hierro Trivalente (Hierro III) | IRAM 1601 | 0
RL-2022-102070362-APN-DNDRYS#MDP | 30707887008 | B1832IHI | Multiple Sectores | Acuosa | Holmio | EPA 3015 A/6010 D | 0
RL-2022-102070362-APN-DNDRYS#MDP | 30707887008 | B1832IHI | Multiple Sectores | Acuosa | Holmio Disuelto | EPA 6020 B | 0
RL-2022-102070362-APN-DNDRYS#MDP | 30707887008 | B1832IHI | Multiple Sectores | Acuosa | Huevos de Helmintos | Flotacion/ Sedimentacion | 0
RL-2022-102070362-APN-DNDRYS#MDP | 30707887008 | B1832IHI | Multiple Sectores | Acuosa | Indeno(1,2,3-cd)pireno | EPA 3510 C /8270 E o EPA 3510 C/ GC-MSMS o EPA 3535 A/ 8270 E o EPA 3535 A/ 8310 | 0
RL-2022-102070362-APN-DNDRYS#MDP | 30707887008 | B1832IHI | Multiple Sectores | Acuosa | Ïndice de Atascamiento | Filtracion | 0
RL-2022-102070362-APN-DNDRYS#MDP | 30707887008 | B1832IHI | Multiple Sectores | Acuosa | indice de cambio de bases | Calculo | 0
RL-2022-102070362-APN-DNDRYS#MDP | 30707887008 | B1832IHI | Multiple Sectores | Acuosa | indice de cambio de bases (-), de Ablandamiento | Calculo | 0
RL-2022-102070362-APN-DNDRYS#MDP | 30707887008 | B1832IHI | Multiple Sectores | Acuosa | Indice de Fenol | ISO 14402 | 0
RL-2022-102070362-APN-DNDRYS#MDP | 30707887008 | B1832IHI | Multiple Sectores | Acuosa | indice de Langelier | Calculo | 0
RL-2022-102070362-APN-DNDRYS#MDP | 30707887008 | B1832IHI | Multiple Sectores | Acuosa | indice de permanganato (oxidabilidad) | UNE-EN ISO 8467 | 0
RL-2022-102070362-APN-DNDRYS#MDP | 30707887008 | B1832IHI | Multiple Sectores | Acuosa | indice de Ryznar | Calculo | 0
RL-2022-102070362-APN-DNDRYS#MDP | 30707887008 | B1832IHI | Multiple Sectores | Acuosa | Indio | EPA 3015 A/6010 D | 0
RL-2022-102070362-APN-DNDRYS#MDP | 30707887008 | B1832IHI | Multiple Sectores | Acuosa | Indio Disuelto | EPA 6020 B | 0
RL-2022-102070362-APN-DNDRYS#MDP | 30707887008 | B1832IHI | Multiple Sectores | Acuosa | Investigacion Escherichia coli | Standard Methods for the Examination of Water and Wastewater, 23rd - 9221 F | 0
RL-2022-102070362-APN-DNDRYS#MDP | 30707887008 | B1832IHI | Multiple Sectores | Acuosa | Iodo | EPA 3015 A/6010 D | 0
RL-2022-102070362-APN-DNDRYS#MDP | 30707887008 | B1832IHI | Multiple Sectores | Acuosa | Iodo disuelto | EPA 6010 D o EPA 6020 B | 0
RL-2022-102070362-APN-DNDRYS#MDP | 30707887008 | B1832IHI | Multiple Sectores | Acuosa | Ioduro | ISO 10304-3 | 0
RL-2022-102070362-APN-DNDRYS#MDP | 30707887008 | B1832IHI | Multiple Sectores | Acuosa | Ioduro | Standard Methods for the Examination of Water and Wastewater, 23rd - 4500-H B | 0
RL-2022-102070362-APN-DNDRYS#MDP | 30707887008 | B1832IHI | Multiple Sectores | Acuosa | Ioduro | Standard Methods for the Examination of Water and Wastewater, 23rd - 4110 B | 0
RL-2022-102070362-APN-DNDRYS#MDP | 30707887008 | B1832IHI | Multiple Sectores | Acuosa | Isocianatos | HPLC | 0
RL-2022-102070362-APN-DNDRYS#MDP | 30707887008 | B1832IHI | Multiple Sectores | Acuosa | Isoforona | EPA 3510 C /8270 E | 0
RL-2022-102070362-APN-DNDRYS#MDP | 30707887008 | B1832IHI | Multiple Sectores | Acuosa | Isopropanol (2-propanol) (alcohol isopropilico) (IPA) | EPA 5021 A/ 8015 C o EPA 5021 A/8260 D | 0
RL-2022-102070362-APN-DNDRYS#MDP | 30707887008 | B1832IHI | Multiple Sectores | Acuosa | Isopropil eter | EPA 5021 A/ 8260 D | 0
RL-2022-102070362-APN-DNDRYS#MDP | 30707887008 | B1832IHI | Multiple Sectores | Acuosa | Isopropilamina | Inyeccion directa/ IC | 0
RL-2022-102070362-APN-DNDRYS#MDP | 30707887008 | B1832IHI | Multiple Sectores | Acuosa | Isopropilbenceno (cumeno) | EPA 5021 A/ 8260 D | 0
RL-2022-102070362-APN-DNDRYS#MDP | 30707887008 | B1832IHI | Multiple Sectores | Acuosa | Iterbio | EPA 3015 A/6010 D | 0
RL-2022-102070362-APN-DNDRYS#MDP | 30707887008 | B1832IHI | Multiple Sectores | Acuosa | Iterbio Disuelto | EPA 6020 B | 0
RL-2022-102070362-APN-DNDRYS#MDP | 30707887008 | B1832IHI | Multiple Sectores | Acuosa | Itrio | EPA 3015 A/6010 D | 0
RL-2022-102070362-APN-DNDRYS#MDP | 30707887008 | B1832IHI | Multiple Sectores | Acuosa | Itrio Disuelto | EPA 6020 B | 0
RL-2022-102070362-APN-DNDRYS#MDP | 30707887008 | B1832IHI | Multiple Sectores | Acuosa | Jar Test | ASTM D 2035 (1980) | 0
RL-2022-102070362-APN-DNDRYS#MDP | 30707887008 | B1832IHI | Multiple Sectores | Acuosa | Klebsiella | Standard Methods for the Examination of Water and Wastewater, 23rd - 9222 F | 0
RL-2022-102070362-APN-DNDRYS#MDP | 30707887008 | B1832IHI | Multiple Sectores | Acuosa | Lantano | EPA 3015 A/6010 D | 0
RL-2022-102070362-APN-DNDRYS#MDP | 30707887008 | B1832IHI | Multiple Sectores | Acuosa | Lantano Disuelto | EPA 6020 B | 0
RL-2022-102070362-APN-DNDRYS#MDP | 30707887008 | B1832IHI | Multiple Sectores | Acuosa | Legionella | ISO 11731-2 | 0
RL-2022-102070362-APN-DNDRYS#MDP | 30707887008 | B1832IHI | Multiple Sectores | Acuosa | Lineal alquilbenceno (LAB) | EPA 3510 C/ GC-FID | 0
RL-2022-102070362-APN-DNDRYS#MDP | 30707887008 | B1832IHI | Multiple Sectores | Acuosa | Litio | EPA 3010 A/ 6010 D | 0
RL-2022-102070362-APN-DNDRYS#MDP | 30707887008 | B1832IHI | Multiple Sectores | Acuosa | Litio | EPA 3015 A/ 6020 B | 0
RL-2022-102070362-APN-DNDRYS#MDP | 30707887008 | B1832IHI | Multiple Sectores | Acuosa | Litio | EPA 3015 A/6010 D | 0
RL-2022-102070362-APN-DNDRYS#MDP | 30707887008 | B1832IHI | Multiple Sectores | Acuosa | Litio disuelto | EPA 6010 D | 0
RL-2022-102070362-APN-DNDRYS#MDP | 30707887008 | B1832IHI | Multiple Sectores | Acuosa | Litio Disuelto | EPA 6020 B | 0
RL-2022-102070362-APN-DNDRYS#MDP | 30707887008 | B1832IHI | Multiple Sectores | Acuosa | Lutecio | EPA 3015 A/6010 D | 0
RL-2022-102070362-APN-DNDRYS#MDP | 30707887008 | B1832IHI | Multiple Sectores | Acuosa | Lutecio disuelto | EPA 6020 B | 0
RL-2022-102070362-APN-DNDRYS#MDP | 30707887008 | B1832IHI | Multiple Sectores | Acuosa | m,p-Cresol | EPA 3510 C /8270 E | 0
RL-2022-102070362-APN-DNDRYS#MDP | 30707887008 | B1832IHI | Multiple Sectores | Acuosa | m,p-Cresol | EPA 3510 C/8270 E | 0
RL-2022-102070362-APN-DNDRYS#MDP | 30707887008 | B1832IHI | Multiple Sectores | Acuosa | m,p-Xileno | EPA 5021 A/ 8260 D | 0
RL-2022-102070362-APN-DNDRYS#MDP | 30707887008 | B1832IHI | Multiple Sectores | Acuosa | Magnesio | EPA 3005 A/ 6010 D | 0
RL-2022-102070362-APN-DNDRYS#MDP | 30707887008 | B1832IHI | Multiple Sectores | Acuosa | Magnesio | EPA 3010 A/ 6010 D | 0
RL-2022-102070362-APN-DNDRYS#MDP | 30707887008 | B1832IHI | Multiple Sectores | Acuosa | Magnesio | EPA 3015 A/6010 D | 0
RL-2022-102070362-APN-DNDRYS#MDP | 30707887008 | B1832IHI | Multiple Sectores | Acuosa | Magnesio | IRAM 1872 | 0
RL-2022-102070362-APN-DNDRYS#MDP | 30707887008 | B1832IHI | Multiple Sectores | Acuosa | Magnesio | ISO 14911: 1998 | 0
RL-2022-102070362-APN-DNDRYS#MDP | 30707887008 | B1832IHI | Multiple Sectores | Acuosa | Magnesio Disuelto | EPA 6010 D | 0
RL-2022-102070362-APN-DNDRYS#MDP | 30707887008 | B1832IHI | Multiple Sectores | Acuosa | Malation | EPA 3510 C /8270 E o EPA 3510 C/ GC-MSMS o EPA 3535 A/8270 E | 0
RL-2022-102070362-APN-DNDRYS#MDP | 30707887008 | B1832IHI | Multiple Sectores | Acuosa | Manganeso | EPA 3010 A/ 6010 D | 0
RL-2022-102070362-APN-DNDRYS#MDP | 30707887008 | B1832IHI | Multiple Sectores | Acuosa | Manganeso | EPA 3015 A/ 6020 B | 0
RL-2022-102070362-APN-DNDRYS#MDP | 30707887008 | B1832IHI | Multiple Sectores | Acuosa | Manganeso | EPA 3015 A/6010 D | 0
RL-2022-102070362-APN-DNDRYS#MDP | 30707887008 | B1832IHI | Multiple Sectores | Acuosa | Manganeso | EPA 6020 B | 0
RL-2022-102070362-APN-DNDRYS#MDP | 30707887008 | B1832IHI | Multiple Sectores | Acuosa | Manganeso Disuelto | EPA 6010 D | 0
RL-2022-102070362-APN-DNDRYS#MDP | 30707887008 | B1832IHI | Multiple Sectores | Acuosa | Manganeso Disuelto | EPA 6020 B | 0
RL-2022-102070362-APN-DNDRYS#MDP | 30707887008 | B1832IHI | Multiple Sectores | Acuosa | Materia Extraible en n-Hexano | EPA 1664 A | 0
RL-2022-102070362-APN-DNDRYS#MDP | 30707887008 | B1832IHI | Multiple Sectores | Acuosa | Materia Organica | IRAM 1601 | 0
RL-2022-102070362-APN-DNDRYS#MDP | 30707887008 | B1832IHI | Multiple Sectores | Acuosa | Materia Organica | OSN (O.S.N) | 0
RL-2022-102070362-APN-DNDRYS#MDP | 30707887008 | B1832IHI | Multiple Sectores | Acuosa | Materia Organica Particulada | Strickland & Parsons (*) | 0
RL-2022-102070362-APN-DNDRYS#MDP | 30707887008 | B1832IHI | Multiple Sectores | Acuosa | Materia Organica Suspendida | Strickland & Parsons | 0
RL-2022-102070362-APN-DNDRYS#MDP | 30707887008 | B1832IHI | Multiple Sectores | Acuosa | MCPA | EPA 3535 A/ 555 | 0
RL-2022-102070362-APN-DNDRYS#MDP | 30707887008 | B1832IHI | Multiple Sectores | Acuosa | Mercurio | EPA 7470 A | 0
RL-2022-102070362-APN-DNDRYS#MDP | 30707887008 | B1832IHI | Multiple Sectores | Acuosa | Mercurio | EPA 3015 A/ 6020 B | 0
RL-2022-102070362-APN-DNDRYS#MDP | 30707887008 | B1832IHI | Multiple Sectores | Acuosa | Mercurio Disuelto | filtracion/EPA 7470 A | 0
RL-2022-102070362-APN-DNDRYS#MDP | 30707887008 | B1832IHI | Multiple Sectores | Acuosa | Metanol (alcohol metilico) | EPA 5021 A/ 8015 C | 0
RL-2022-102070362-APN-DNDRYS#MDP | 30707887008 | B1832IHI | Multiple Sectores | Acuosa | Metil Azinfos | EPA 3510 C /8270 E o EPA 3510 C/ GC-MSMS o EPA 3535 A/8270 E | 0
RL-2022-102070362-APN-DNDRYS#MDP | 30707887008 | B1832IHI | Multiple Sectores | Acuosa | Metil Etil Cetona (MEK) | EPA 5021 A/ 8015 C o EPA 5021 A/8260 D | 0
RL-2022-102070362-APN-DNDRYS#MDP | 30707887008 | B1832IHI | Multiple Sectores | Acuosa | Metil Isobutil Carbinol (MIBC) | EPA 5021 A/ 8015 C o EPA 5021 A/8260 D | 0
RL-2022-102070362-APN-DNDRYS#MDP | 30707887008 | B1832IHI | Multiple Sectores | Acuosa | Metil Isobutil Cetona (MIBK) | EPA 5021 A/ 8015 C o EPA 5021 A/8260 D | 0
RL-2022-102070362-APN-DNDRYS#MDP | 30707887008 | B1832IHI | Multiple Sectores | Acuosa | Metil Metacrilato (Metacrilato de Metilo) | EPA 5021 A/ 8015 C o EPA 5021 A/8260 D | 0
RL-2022-102070362-APN-DNDRYS#MDP | 30707887008 | B1832IHI | Multiple Sectores | Acuosa | Metil Terbutil Eter (MTBE) | EPA 5021 A/ 8260 D | 0
RL-2022-102070362-APN-DNDRYS#MDP | 30707887008 | B1832IHI | Multiple Sectores | Acuosa | Metilamina (Monometilamina) | Inyeccion directa/ IC | 0
RL-2022-102070362-APN-DNDRYS#MDP | 30707887008 | B1832IHI | Multiple Sectores | Acuosa | Metilparation | EPA 3510 C /8270 E o EPA 3510 C/ GC-MSMS o EPA 3535 A/8270 E | 0
RL-2022-102070362-APN-DNDRYS#MDP | 30707887008 | B1832IHI | Multiple Sectores | Acuosa | Metolaclor | EM 38.0 modified. CDA HPLC-MSMS | 0
RL-2022-102070362-APN-DNDRYS#MDP | 30707887008 | B1832IHI | Multiple Sectores | Acuosa | Metoxicloro | EPA 3510 C/ 8081 B o EPA 3535 A/ 8081 B | 0
RL-2022-102070362-APN-DNDRYS#MDP | 30707887008 | B1832IHI | Multiple Sectores | Acuosa | Mirex | EPA 3510 C/ 8081 B o EPA 3535 A/ 8081 B | 0
RL-2022-102070362-APN-DNDRYS#MDP | 30707887008 | B1832IHI | Multiple Sectores | Acuosa | Molibdeno | EPA 3010 A/ 6010 D | 0
RL-2022-102070362-APN-DNDRYS#MDP | 30707887008 | B1832IHI | Multiple Sectores | Acuosa | Molibdeno | EPA 3015 A/ 6020 B | 0
RL-2022-102070362-APN-DNDRYS#MDP | 30707887008 | B1832IHI | Multiple Sectores | Acuosa | Molibdeno | EPA 3015 A/6010 D | 0
RL-2022-102070362-APN-DNDRYS#MDP | 30707887008 | B1832IHI | Multiple Sectores | Acuosa | Molibdeno Disuelto | EPA 6010 D | 0
RL-2022-102070362-APN-DNDRYS#MDP | 30707887008 | B1832IHI | Multiple Sectores | Acuosa | Molibdeno Disuelto | EPA 6020 B | 0
RL-2022-102070362-APN-DNDRYS#MDP | 30707887008 | B1832IHI | Multiple Sectores | Acuosa | Monocrotofos | EPA 3510 C/ 8270 E | 0
RL-2022-102070362-APN-DNDRYS#MDP | 30707887008 | B1832IHI | Multiple Sectores | Acuosa | Morfolina | Cromatografia Ionica | 0
RL-2022-102070362-APN-DNDRYS#MDP | 30707887008 | B1832IHI | Multiple Sectores | Acuosa | N,N-Dietiltoluamida (DEET) | EPA 3510 C /8270 E | 0
RL-2022-102070362-APN-DNDRYS#MDP | 30707887008 | B1832IHI | Multiple Sectores | Acuosa | Naftaleno | EPA 3510 C /8270 E o EPA 3510 C/ GC-MSMS o EPA 3535 A/8270 E | 0
RL-2022-102070362-APN-DNDRYS#MDP | 30707887008 | B1832IHI | Multiple Sectores | Acuosa | Naftaleno | EPA 5021 A/ 8260 D | 0
RL-2022-102070362-APN-DNDRYS#MDP | 30707887008 | B1832IHI | Multiple Sectores | Acuosa | n-alcanos discriminados (n-C10 hasta n-C36) | EPA 3510 C/ EPA 8260 D | 0
RL-2022-102070362-APN-DNDRYS#MDP | 30707887008 | B1832IHI | Multiple Sectores | Acuosa | Naled | EPA 3510 C /8270 E o EPA 3535 A/8270 E | 0
RL-2022-102070362-APN-DNDRYS#MDP | 30707887008 | B1832IHI | Multiple Sectores | Acuosa | n-Butanol (alcohol butilico) (1-butanol) | EPA 5021 A/ 8260 D | 0
RL-2022-102070362-APN-DNDRYS#MDP | 30707887008 | B1832IHI | Multiple Sectores | Acuosa | n-Butilbenceno | EPA 5021 A/ 8260 D | 0
RL-2022-102070362-APN-DNDRYS#MDP | 30707887008 | B1832IHI | Multiple Sectores | Acuosa | Neodimio | EPA 3015 A/6010 D | 0
RL-2022-102070362-APN-DNDRYS#MDP | 30707887008 | B1832IHI | Multiple Sectores | Acuosa | Neodimio Disuelto | EPA 6020 B | 0
RL-2022-102070362-APN-DNDRYS#MDP | 30707887008 | B1832IHI | Multiple Sectores | Acuosa | Niobio | EPA 3015 A/6010 D | 0
RL-2022-102070362-APN-DNDRYS#MDP | 30707887008 | B1832IHI | Multiple Sectores | Acuosa | Niobio Disuelto | EPA 6020 B | 0
RL-2022-102070362-APN-DNDRYS#MDP | 30707887008 | B1832IHI | Multiple Sectores | Acuosa | Niquel | EPA 3005 A/ 6010 D | 0
RL-2022-102070362-APN-DNDRYS#MDP | 30707887008 | B1832IHI | Multiple Sectores | Acuosa | Niquel | EPA 3010 A/ 6010 D | 0
RL-2022-102070362-APN-DNDRYS#MDP | 30707887008 | B1832IHI | Multiple Sectores | Acuosa | Niquel | EPA 3015 A/ 6020 B | 0
RL-2022-102070362-APN-DNDRYS#MDP | 30707887008 | B1832IHI | Multiple Sectores | Acuosa | Niquel | EPA 3015 A/6010 D | 0
RL-2022-102070362-APN-DNDRYS#MDP | 30707887008 | B1832IHI | Multiple Sectores | Acuosa | Niquel Disuelto | EPA 6010 D | 0
RL-2022-102070362-APN-DNDRYS#MDP | 30707887008 | B1832IHI | Multiple Sectores | Acuosa | Niquel Disuelto | EPA 6020 B | 0
RL-2022-102070362-APN-DNDRYS#MDP | 30707887008 | B1832IHI | Multiple Sectores | Acuosa | Nitrato | Standard Methods for the Examination of Water and Wastewater, 23rd - 4110 B | 0
RL-2022-102070362-APN-DNDRYS#MDP | 30707887008 | B1832IHI | Multiple Sectores | Acuosa | Nitrato | Standard Methods for the Examination of Water and Wastewater, 23rd - 4500-NO3 B o B/D | 0
RL-2022-102070362-APN-DNDRYS#MDP | 30707887008 | B1832IHI | Multiple Sectores | Acuosa | Nitrito | Standard Methods for the Examination of Water and Wastewater, 23rd - 4500-NO2 B | 0
RL-2022-102070362-APN-DNDRYS#MDP | 30707887008 | B1832IHI | Multiple Sectores | Acuosa | Nitrito | Standard Methods for the Examination of Water and Wastewater, 23rd - 4500-NO2 B | 0
RL-2022-102070362-APN-DNDRYS#MDP | 30707887008 | B1832IHI | Multiple Sectores | Acuosa | Nitrobenceno | EPA 3510 C /8270 E | 0
RL-2022-102070362-APN-DNDRYS#MDP | 30707887008 | B1832IHI | Multiple Sectores | Acuosa | Nitrogeno (nitrato+nitrito) | Standard Methods for the Examination of Water and Wastewater, 23rd - 4110-B/4500-NO2 B | 0
RL-2022-102070362-APN-DNDRYS#MDP | 30707887008 | B1832IHI | Multiple Sectores | Acuosa | Nitrogeno Amoniacal | Standard Methods for the Examination of Water and Wastewater, 23rd - 4500-NH3 B/C o B/F | 0
RL-2022-102070362-APN-DNDRYS#MDP | 30707887008 | B1832IHI | Multiple Sectores | Acuosa | Nitrogeno Inorganico | Standard Methods for the Examination of Water and Wastewater, 23rd - 4110-B/4500-NO2 B | 0
RL-2022-102070362-APN-DNDRYS#MDP | 30707887008 | B1832IHI | Multiple Sectores | Acuosa | Nitrogeno Organico | Standard Methods for the Examination of Water and Wastewater, 23rd - 4500-NORG B / SM 4500-NH3 F | 0
RL-2022-102070362-APN-DNDRYS#MDP | 30707887008 | B1832IHI | Multiple Sectores | Acuosa | Nitrogeno Total | Standard Methods for the Examination of Water and Wastewater, 23rd - 4500-NORG B / 4500-NH3 C/F - NO2B – SM 4110 B | 0
RL-2022-102070362-APN-DNDRYS#MDP | 30707887008 | B1832IHI | Multiple Sectores | Acuosa | Nitrogeno Total Kjeldahl | Standard Methods for the Examination of Water and Wastewater, 23rd - 4500-Norg B/NH3 C o F | 0
RL-2022-102070362-APN-DNDRYS#MDP | 30707887008 | B1832IHI | Multiple Sectores | Acuosa | Nitroglicerina | EPA 8332 | 0
RL-2022-102070362-APN-DNDRYS#MDP | 30707887008 | B1832IHI | Multiple Sectores | Acuosa | N-Nitroso- di-N-propilamina | EPA 3510 C /8270 E | 0
RL-2022-102070362-APN-DNDRYS#MDP | 30707887008 | B1832IHI | Multiple Sectores | Acuosa | N-Nitrosodifenilamina | EPA 3510 C /8270 E | 0
RL-2022-102070362-APN-DNDRYS#MDP | 30707887008 | B1832IHI | Multiple Sectores | Acuosa | N-Nitrosodimetilamina | EPA 3510 C /8270 E | 0
RL-2022-102070362-APN-DNDRYS#MDP | 30707887008 | B1832IHI | Multiple Sectores | Acuosa | n-Propilbenceno | EPA 5021 A/ 8260 D | 0
RL-2022-102070362-APN-DNDRYS#MDP | 30707887008 | B1832IHI | Multiple Sectores | Acuosa | n-Undecano | EPA 5021 A/ 8260 D | 0
RL-2022-102070362-APN-DNDRYS#MDP | 30707887008 | B1832IHI | Multiple Sectores | Acuosa | o-Cresol | EPA 3510 C/8270 E | 0
RL-2022-102070362-APN-DNDRYS#MDP | 30707887008 | B1832IHI | Multiple Sectores | Acuosa | Octenos | EPA 3510 C/ GC-MS | 0
RL-2022-102070362-APN-DNDRYS#MDP | 30707887008 | B1832IHI | Multiple Sectores | Acuosa | o-Fenilfenol (2-Fenilfenol) | EPA 3510 C/8270 E | 0
RL-2022-102070362-APN-DNDRYS#MDP | 30707887008 | B1832IHI | Multiple Sectores | Acuosa | Olor | Standard Methods for the Examination of Water and Wastewater, 23rd - 2150 B | 0
RL-2022-102070362-APN-DNDRYS#MDP | 30707887008 | B1832IHI | Multiple Sectores | Acuosa | Oro | EPA 3015 A/ 6020 B | 0
RL-2022-102070362-APN-DNDRYS#MDP | 30707887008 | B1832IHI | Multiple Sectores | Acuosa | Oro | EPA 3015 A/6010 D | 0
RL-2022-102070362-APN-DNDRYS#MDP | 30707887008 | B1832IHI | Multiple Sectores | Acuosa | Oro disuelto | EPA 6010 D | 0
RL-2022-102070362-APN-DNDRYS#MDP | 30707887008 | B1832IHI | Multiple Sectores | Acuosa | Oro Disuelto | EPA 6020 B | 0
RL-2022-102070362-APN-DNDRYS#MDP | 30707887008 | B1832IHI | Multiple Sectores | Acuosa | Ortofosfato | Standard Methods for the Examination of Water and Wastewater, 23rd - 4500-P C | 0
RL-2022-102070362-APN-DNDRYS#MDP | 30707887008 | B1832IHI | Multiple Sectores | Acuosa | Oxalato Disuelto | Scandinavian Pulp Paper and Board, SCAN-N 39:05 (2005) | 0
RL-2022-102070362-APN-DNDRYS#MDP | 30707887008 | B1832IHI | Multiple Sectores | Acuosa | Oxalato Total | Scandinavian Pulp Paper and Board, SCAN-N 39:05 (2005) | 0
RL-2022-102070362-APN-DNDRYS#MDP | 30707887008 | B1832IHI | Multiple Sectores | Acuosa | Oxidantes Totales (Expresados como Oxigeno) | Cromatografia Ionica | 0
RL-2022-102070362-APN-DNDRYS#MDP | 30707887008 | B1832IHI | Multiple Sectores | Acuosa | oxido de Difenilo | EPA 3510 C/ 8270 E | 0
RL-2022-102070362-APN-DNDRYS#MDP | 30707887008 | B1832IHI | Multiple Sectores | Acuosa | Oxigeno Consumido al KMnO4 | OSN (O.S.N) | 0
RL-2022-102070362-APN-DNDRYS#MDP | 30707887008 | B1832IHI | Multiple Sectores | Acuosa | Oxigeno Consumido al KMnO4 Sobre Liqudo Bruto Frio | OSN (O.S.N) | 0
RL-2022-102070362-APN-DNDRYS#MDP | 30707887008 | B1832IHI | Multiple Sectores | Acuosa | Oxigeno Consumido al KMnO4 Sobre Muestra Bruta | OSN (O.S.N) | 0
RL-2022-102070362-APN-DNDRYS#MDP | 30707887008 | B1832IHI | Multiple Sectores | Acuosa | Oxigeno Consumido al KMnO4 Sobre Muestra Filtrada | OSN (O.S.N) | 0
RL-2022-102070362-APN-DNDRYS#MDP | 30707887008 | B1832IHI | Multiple Sectores | Acuosa | o-Xileno | EPA 5021 A/ 8260 D | 0
RL-2022-102070362-APN-DNDRYS#MDP | 30707887008 | B1832IHI | Multiple Sectores | Acuosa | Paladio | EPA 3015 A/ 6020 B | 0
RL-2022-102070362-APN-DNDRYS#MDP | 30707887008 | B1832IHI | Multiple Sectores | Acuosa | Paladio disuelto | EPA 6020 B | 0
RL-2022-102070362-APN-DNDRYS#MDP | 30707887008 | B1832IHI | Multiple Sectores | Acuosa | Paraquat | EPA 549.2 | 0
RL-2022-102070362-APN-DNDRYS#MDP | 30707887008 | B1832IHI | Multiple Sectores | Acuosa | Paration | EPA 3510 C/8270 E o EPA 3535 A/ 8270 E o EPA 3510 C/ GC-MSMS | 0
RL-2022-102070362-APN-DNDRYS#MDP | 30707887008 | B1832IHI | Multiple Sectores | Acuosa | p-Bromofluorobenceno | EPA 5021 A/ 8260 D | 0
RL-2022-102070362-APN-DNDRYS#MDP | 30707887008 | B1832IHI | Multiple Sectores | Acuosa | PCB's (Bifenilos Policlorados) | EPA 3510 C/ 8082 A o EPA 3535 A/ 8082 A | 0
RL-2022-102070362-APN-DNDRYS#MDP | 30707887008 | B1832IHI | Multiple Sectores | Acuosa | Pentaclorofenol | EPA 3510 C/8270 E | 0
RL-2022-102070362-APN-DNDRYS#MDP | 30707887008 | B1832IHI | Multiple Sectores | Acuosa | Permetrina | EPA 3510 C /8270 E | 0
RL-2022-102070362-APN-DNDRYS#MDP | 30707887008 | B1832IHI | Multiple Sectores | Acuosa | Peroxido de Hidrogeno (agua oxigenada) | Espectrofotometria | 0
RL-2022-102070362-APN-DNDRYS#MDP | 30707887008 | B1832IHI | Multiple Sectores | Acuosa | Persulfato | Titulometrico | 0
RL-2022-102070362-APN-DNDRYS#MDP | 30707887008 | B1832IHI | Multiple Sectores | Acuosa | pH | IRAM 1601 o IRAM 1872 o Standard Methods for the Examination of Water and Wastewater, 23rd - H B | 0
RL-2022-102070362-APN-DNDRYS#MDP5 | 30707887008 | A4408JAD | Multiple Sectores | Acuosa | pH | IRAM 1601 o IRAM 1872 o Standard Methods for the Examination of Water and Wastewater, 23rd - H B | 0
RL-2022-102070362-APN-DNDRYS#MDP6 | 30707887008 | J5402AVP | Multiple Sectores | Acuosa | pH | IRAM 1601 o IRAM 1872 o Standard Methods for the Examination of Water and Wastewater, 23rd - H B | 0
RL-2022-102070362-APN-DNDRYS#MDP | 30707887008 | B1832IHI | Multiple Sectores | Acuosa | pH a Temperatura distinta de 25ºC | Standard Methods for the Examination of Water and Wastewater, 23rd - 4500-H B | 0
RL-2022-102070362-APN-DNDRYS#MDP | 30707887008 | B1832IHI | Multiple Sectores | Acuosa | pH de Saturacion | Standard Methods for the Examination of Water and Wastewater, 23rd - 4500-H B | 0
RL-2022-102070362-APN-DNDRYS#MDP | 30707887008 | B1832IHI | Multiple Sectores | Acuosa | Pireno | EPA 3510 C /8270 E o EPA 3510 C/ GC-MSMS o EPA 3535 A/8270 E | 0
RL-2022-102070362-APN-DNDRYS#MDP | 30707887008 | B1832IHI | Multiple Sectores | Acuosa | Piridina | EPA 3510 C/ 8270 E | 0
RL-2022-102070362-APN-DNDRYS#MDP | 30707887008 | B1832IHI | Multiple Sectores | Acuosa | p-Isopropiltolueno | EPA 5021 A/ 8260 D | 0
RL-2022-102070362-APN-DNDRYS#MDP | 30707887008 | B1832IHI | Multiple Sectores | Acuosa | Plaguicidas Organofosforados | EPA 3535 A/8270 E | 0
RL-2022-102070362-APN-DNDRYS#MDP | 30707887008 | B1832IHI | Multiple Sectores | Acuosa | Plata | EPA 3010 A/ 6010 D | 0
RL-2022-102070362-APN-DNDRYS#MDP | 30707887008 | B1832IHI | Multiple Sectores | Acuosa | Plata | EPA 3015 A/ 6020 B | 0
RL-2022-102070362-APN-DNDRYS#MDP | 30707887008 | B1832IHI | Multiple Sectores | Acuosa | Plata | EPA 3015 A/6010 D | 0
RL-2022-102070362-APN-DNDRYS#MDP | 30707887008 | B1832IHI | Multiple Sectores | Acuosa | Plata disuelta | EPA 6010 D | 0
RL-2022-102070362-APN-DNDRYS#MDP | 30707887008 | B1832IHI | Multiple Sectores | Acuosa | Plata Disuelta | EPA 6020 B | 0
RL-2022-102070362-APN-DNDRYS#MDP | 30707887008 | B1832IHI | Multiple Sectores | Acuosa | Platino | EPA 3015 A/ 6020 B | 0
RL-2022-102070362-APN-DNDRYS#MDP | 30707887008 | B1832IHI | Multiple Sectores | Acuosa | Platino | EPA 3015 A/6010 D | 0
RL-2022-102070362-APN-DNDRYS#MDP | 30707887008 | B1832IHI | Multiple Sectores | Acuosa | Platino Disuelto | EPA 6020 B | 0
RL-2022-102070362-APN-DNDRYS#MDP | 30707887008 | B1832IHI | Multiple Sectores | Acuosa | Plomo | EPA 3005 A/ 6010 D | 0
RL-2022-102070362-APN-DNDRYS#MDP | 30707887008 | B1832IHI | Multiple Sectores | Acuosa | Plomo | EPA 3010 A/ 6010 D | 0
RL-2022-102070362-APN-DNDRYS#MDP | 30707887008 | B1832IHI | Multiple Sectores | Acuosa | Plomo | EPA 3015 A/6010 D | 0
RL-2022-102070362-APN-DNDRYS#MDP | 30707887008 | B1832IHI | Multiple Sectores | Acuosa | Plomo | EPA 3015 A/ 6020 B | 0
RL-2022-102070362-APN-DNDRYS#MDP | 30707887008 | B1832IHI | Multiple Sectores | Acuosa | Plomo | EPA 6020 B | 0
RL-2022-102070362-APN-DNDRYS#MDP | 30707887008 | B1832IHI | Multiple Sectores | Acuosa | Plomo Disuelto | EPA 6010 D | 0
RL-2022-102070362-APN-DNDRYS#MDP | 30707887008 | B1832IHI | Multiple Sectores | Acuosa | Plomo Disuelto | EPA 6020 B | 0
RL-2022-102070362-APN-DNDRYS#MDP | 30707887008 | B1832IHI | Multiple Sectores | Acuosa | Plomo Tetraetilo (Tetraetilo de Plomo) | EPA 5021 A/ 8260 D | 0
RL-2022-102070362-APN-DNDRYS#MDP | 30707887008 | B1832IHI | Multiple Sectores | Acuosa | Potasio | EPA 3005 A/ 6010 D | 0
RL-2022-102070362-APN-DNDRYS#MDP | 30707887008 | B1832IHI | Multiple Sectores | Acuosa | Potasio | EPA 3010 A/ 6010 D | 0
RL-2022-102070362-APN-DNDRYS#MDP | 30707887008 | B1832IHI | Multiple Sectores | Acuosa | Potasio | EPA 3015 A/6010 D | 0
RL-2022-102070362-APN-DNDRYS#MDP | 30707887008 | B1832IHI | Multiple Sectores | Acuosa | Potasio | ISO 14911: 1998 | 0
RL-2022-102070362-APN-DNDRYS#MDP | 30707887008 | B1832IHI | Multiple Sectores | Acuosa | Potasio Disuelto | EPA 6010 D | 0
RL-2022-102070362-APN-DNDRYS#MDP | 30707887008 | B1832IHI | Multiple Sectores | Acuosa | Potasio Disuelto | EPA 6020 B | 0
RL-2022-102070362-APN-DNDRYS#MDP | 30707887008 | B1832IHI | Multiple Sectores | Acuosa | Praseodimio | EPA 3015 A/6010 D | 0
RL-2022-102070362-APN-DNDRYS#MDP | 30707887008 | B1832IHI | Multiple Sectores | Acuosa | Praseodimio disuelto | EPA 6020 B | 0
RL-2022-102070362-APN-DNDRYS#MDP | 30707887008 | B1832IHI | Multiple Sectores | Acuosa | Presencia de Sulfuro | Papel con Acetato de Plomo | 0
RL-2022-102070362-APN-DNDRYS#MDP | 30707887008 | B1832IHI | Multiple Sectores | Acuosa | Propanol (n-Propanol) (alcohol propilico) (1-propanol) | EPA 5021 A/ 8015 C o EPA 5021 A/ 8260 D | 0
RL-2022-102070362-APN-DNDRYS#MDP | 30707887008 | B1832IHI | Multiple Sectores | Acuosa | Proteinas | Standard Methods for the Examination of Water and Wastewater, 23rd - 4500-Norg | 0
RL-2022-102070362-APN-DNDRYS#MDP | 30707887008 | B1832IHI | Multiple Sectores | Acuosa | Quinoleina | EPA 3550 C/ 8270 E | 0
RL-2022-102070362-APN-DNDRYS#MDP | 30707887008 | B1832IHI | Multiple Sectores | Acuosa | Recuento Bacterias Anaerobias Sulfito Reductoras | Agar TSN | 0
RL-2022-102070362-APN-DNDRYS#MDP | 30707887008 | B1832IHI | Multiple Sectores | Acuosa | Recuento Mohos y Levaduras | Filtracion | 0
RL-2022-102070362-APN-DNDRYS#MDP | 30707887008 | B1832IHI | Multiple Sectores | Acuosa | Recuento Total Aerobio | Standard Methods for the Examination of Water and Wastewater, 23rd - 9215 | 0
RL-2022-102070362-APN-DNDRYS#MDP | 30707887008 | B1832IHI | Multiple Sectores | Acuosa | Relacion C/N | Calculo | 0
RL-2022-102070362-APN-DNDRYS#MDP | 30707887008 | B1832IHI | Multiple Sectores | Acuosa | Relacion de Adsorcion de Sodio | Calculo | 0
RL-2022-102070362-APN-DNDRYS#MDP | 30707887008 | B1832IHI | Multiple Sectores | Acuosa | Relacion de Adsorcion de Sodio Ajustado | Calculo | 0
RL-2022-102070362-APN-DNDRYS#MDP | 30707887008 | B1832IHI | Multiple Sectores | Acuosa | Relacion Ionica Cl/CaCO3 | Calculo | 0
RL-2022-102070362-APN-DNDRYS#MDP | 30707887008 | B1832IHI | Multiple Sectores | Acuosa | Relacion Ionica Mg/Ca | Calculo | 0
RL-2022-102070362-APN-DNDRYS#MDP | 30707887008 | B1832IHI | Multiple Sectores | Acuosa | Relacion Ionica Na/K | Calculo | 0
RL-2022-102070362-APN-DNDRYS#MDP | 30707887008 | B1832IHI | Multiple Sectores | Acuosa | Relacion Ionica SO4/Cl | Calculo | 0
RL-2022-102070362-APN-DNDRYS#MDP | 30707887008 | B1832IHI | Multiple Sectores | Acuosa | Renio | EPA 3015 A/6010 D | 0
RL-2022-102070362-APN-DNDRYS#MDP | 30707887008 | B1832IHI | Multiple Sectores | Acuosa | Renio disuelto | EPA 6020 B | 0
RL-2022-102070362-APN-DNDRYS#MDP | 30707887008 | B1832IHI | Multiple Sectores | Acuosa | Residuo Solido | IRAM 1601 | 0
RL-2022-102070362-APN-DNDRYS#MDP | 30707887008 | B1832IHI | Multiple Sectores | Acuosa | Resistividad a 25ºC | Calculo | 0
RL-2022-102070362-APN-DNDRYS#MDP | 30707887008 | B1832IHI | Multiple Sectores | Acuosa | Rodio | EPA 3015 A/6010 D | 0
RL-2022-102070362-APN-DNDRYS#MDP | 30707887008 | B1832IHI | Multiple Sectores | Acuosa | Ronnel | EPA 3510 C/ 8270 E o EPA 3535 A/ 8270 E | 0
RL-2022-102070362-APN-DNDRYS#MDP | 30707887008 | B1832IHI | Multiple Sectores | Acuosa | Rubidio | EPA 3015 A/6010 D | 0
RL-2022-102070362-APN-DNDRYS#MDP | 30707887008 | B1832IHI | Multiple Sectores | Acuosa | Rubidio disuelto | EPA 6020 B | 0
RL-2022-102070362-APN-DNDRYS#MDP | 30707887008 | B1832IHI | Multiple Sectores | Acuosa | Rutenio | EPA 3015 A/6010 D | 0
RL-2022-102070362-APN-DNDRYS#MDP | 30707887008 | B1832IHI | Multiple Sectores | Acuosa | Rutenio disuelto | EPA 6020 B | 0
RL-2022-102070362-APN-DNDRYS#MDP | 30707887008 | B1832IHI | Multiple Sectores | Acuosa | Sabor | Standard Methods for the Examination of Water and Wastewater, 23rd - 2160 C | 0
RL-2022-102070362-APN-DNDRYS#MDP | 30707887008 | B1832IHI | Multiple Sectores | Acuosa | Sales Solubles Totales | Standard Methods for the Examination of Water and Wastewater, 23rd - 2540 C o 2510 B | 0
RL-2022-102070362-APN-DNDRYS#MDP | 30707887008 | B1832IHI | Multiple Sectores | Acuosa | Salinidad | Standard Methods for the Examination of Water and Wastewater, 23rd -2510 B | 0
RL-2022-102070362-APN-DNDRYS#MDP | 30707887008 | B1832IHI | Multiple Sectores | Acuosa | Salmonella | Standard Methods for the Examination of Water and Wastewater, 23rd -9260 B | 0
RL-2022-102070362-APN-DNDRYS#MDP | 30707887008 | B1832IHI | Multiple Sectores | Acuosa | Samario | EPA 3015 A/6010 D | 0
RL-2022-102070362-APN-DNDRYS#MDP | 30707887008 | B1832IHI | Multiple Sectores | Acuosa | Samario disuelto | EPA 6020 B | 0
RL-2022-102070362-APN-DNDRYS#MDP | 30707887008 | B1832IHI | Multiple Sectores | Acuosa | Screening Metales ICP-MS | ICP-MS (TotalQuant) | 0
RL-2022-102070362-APN-DNDRYS#MDP | 30707887008 | B1832IHI | Multiple Sectores | Acuosa | sec-Butanol (2-butanol) | EPA 5021 A/ 8015 C o EPA 5021 A/ 8260 D | 0
RL-2022-102070362-APN-DNDRYS#MDP | 30707887008 | B1832IHI | Multiple Sectores | Acuosa | sec-Butilbenceno | EPA 5021 A/ 8260 D | 0
RL-2022-102070362-APN-DNDRYS#MDP | 30707887008 | B1832IHI | Multiple Sectores | Acuosa | Selenio | EPA 3010 A/ 6010 D | 0
RL-2022-102070362-APN-DNDRYS#MDP | 30707887008 | B1832IHI | Multiple Sectores | Acuosa | Selenio | EPA 3015 A/ 6020 B | 0
RL-2022-102070362-APN-DNDRYS#MDP | 30707887008 | B1832IHI | Multiple Sectores | Acuosa | Selenio | EPA 3015 A/6010 D | 0
RL-2022-102070362-APN-DNDRYS#MDP | 30707887008 | B1832IHI | Multiple Sectores | Acuosa | Selenio disuelto | EPA 6010 D | 0
RL-2022-102070362-APN-DNDRYS#MDP | 30707887008 | B1832IHI | Multiple Sectores | Acuosa | Selenio disuelto | EPA 6020 B | 0
RL-2022-102070362-APN-DNDRYS#MDP | 30707887008 | B1832IHI | Multiple Sectores | Acuosa | Semi VOCs Composicion Cualitativa | EPA 3510 C/ 8270 E (Modo Scan) | 0
RL-2022-102070362-APN-DNDRYS#MDP | 30707887008 | B1832IHI | Multiple Sectores | Acuosa | Silice Disuelta | EPA 6020 B o EPA 6010 D | 0
RL-2022-102070362-APN-DNDRYS#MDP | 30707887008 | B1832IHI | Multiple Sectores | Acuosa | Silice Reactiva | Standard Methods for the Examination of Water and Wastewater, 23rd - 4500-SiO2 C o EPA 3015 A/6010 D | 0
RL-2022-102070362-APN-DNDRYS#MDP | 30707887008 | B1832IHI | Multiple Sectores | Acuosa | Silice Total Recuperable | EPA 3015 A/6010 D | 0
RL-2022-102070362-APN-DNDRYS#MDP | 30707887008 | B1832IHI | Multiple Sectores | Acuosa | Silicio disuelto | EPA 6010 D | 0
RL-2022-102070362-APN-DNDRYS#MDP | 30707887008 | B1832IHI | Multiple Sectores | Acuosa | Sodio | EPA 3005 A/ 6010 D | 0
RL-2022-102070362-APN-DNDRYS#MDP | 30707887008 | B1832IHI | Multiple Sectores | Acuosa | Sodio | EPA 3015 A/ 6010 D | 0
RL-2022-102070362-APN-DNDRYS#MDP | 30707887008 | B1832IHI | Multiple Sectores | Acuosa | Sodio | ISO 14911: 1998 | 0
RL-2022-102070362-APN-DNDRYS#MDP | 30707887008 | B1832IHI | Multiple Sectores | Acuosa | Sodio Disuelto | EPA 6010 D | 0
RL-2022-102070362-APN-DNDRYS#MDP | 30707887008 | B1832IHI | Multiple Sectores | Acuosa | Sodio Disuelto | EPA 6020 B | 0
RL-2022-102070362-APN-DNDRYS#MDP | 30707887008 | B1832IHI | Multiple Sectores | Acuosa | Solidos Disueltos Fijos a 550 ºC | Standard Methods for the Examination of Water and Wastewater, 23rd - 2540 C/E (#) | 0
RL-2022-102070362-APN-DNDRYS#MDP | 30707887008 | B1832IHI | Multiple Sectores | Acuosa | Solidos Disueltos Totales | Calculo | 0
RL-2022-102070362-APN-DNDRYS#MDP | 30707887008 | B1832IHI | Multiple Sectores | Acuosa | Solidos Disueltos Totales a 180ºC | Standard Methods for the Examination of Water and Wastewater, 23rd - 2540 C | 0
RL-2022-102070362-APN-DNDRYS#MDP | 30707887008 | B1832IHI | Multiple Sectores | Acuosa | Solidos Disueltos Totales a distintas temperaturas ºC | Standard Methods for the Examination of Water and Wastewater, 23rd - 2540 C | 0
RL-2022-102070362-APN-DNDRYS#MDP | 30707887008 | B1832IHI | Multiple Sectores | Acuosa | Solidos Disueltos Volatiles 550º C | Standard Methods for the Examination of Water and Wastewater, 23rd - 2540 C/E | 0
RL-2022-102070362-APN-DNDRYS#MDP | 30707887008 | B1832IHI | Multiple Sectores | Acuosa | Solidos Fijos | Standard Methods for the Examination of Water and Wastewater, 23rd - 2540 E | 0
RL-2022-102070362-APN-DNDRYS#MDP | 30707887008 | B1832IHI | Multiple Sectores | Acuosa | Solidos Sedimentables 1 h | Standard Methods for the Examination of Water and Wastewater, 23rd - 2540 F | 0
RL-2022-102070362-APN-DNDRYS#MDP5 | 30707887008 | A4408JAD | Multiple Sectores | Acuosa | Solidos Sedimentables 1 h | Standard Methods for the Examination of Water and Wastewater, 23rd - 2540 F | 0
RL-2022-102070362-APN-DNDRYS#MDP6 | 30707887008 | J5402AVP | Multiple Sectores | Acuosa | Solidos Sedimentables 1 h | Standard Methods for the Examination of Water and Wastewater, 23rd - 2540 F | 0
RL-2022-102070362-APN-DNDRYS#MDP | 30707887008 | B1832IHI | Multiple Sectores | Acuosa | Solidos Sedimentables en 10 min | Standard Methods for the Examination of Water and Wastewater, 23rd - 2540 F | 0
RL-2022-102070362-APN-DNDRYS#MDP5 | 30707887008 | A4408JAD | Multiple Sectores | Acuosa | Solidos Sedimentables en 10 min | Standard Methods for the Examination of Water and Wastewater, 23rd - 2540 F | 0
RL-2022-102070362-APN-DNDRYS#MDP6 | 30707887008 | J5402AVP | Multiple Sectores | Acuosa | Solidos Sedimentables en 10 min | Standard Methods for the Examination of Water and Wastewater, 23rd - 2540 F | 0
RL-2022-102070362-APN-DNDRYS#MDP | 30707887008 | B1832IHI | Multiple Sectores | Acuosa | Solidos Suspendidos Fijos | Standard Methods for the Examination of Water and Wastewater, 23rd - 2540 E | 0
RL-2022-102070362-APN-DNDRYS#MDP | 30707887008 | B1832IHI | Multiple Sectores | Acuosa | Solidos Suspendidos Totales | Standard Methods for the Examination of Water and Wastewater, 23rd - 2540 D | 0
RL-2022-102070362-APN-DNDRYS#MDP | 30707887008 | B1832IHI | Multiple Sectores | Acuosa | Solidos Totales a 103ºC-105ºC | Standard Methods for the Examination of Water and Wastewater, 23rd - 2540 B | 0
RL-2022-102070362-APN-DNDRYS#MDP | 30707887008 | B1832IHI | Multiple Sectores | Acuosa | Solidos Volatiles a 550 °C | Standard Methods for the Examination of Water and Wastewater, 23rd - 2540 E | 0
RL-2022-102070362-APN-DNDRYS#MDP | 30707887008 | B1832IHI | Multiple Sectores | Acuosa | Solventes alifaticos (n-alcanos) | EPA 5021 A /EPA 8260 D | 0
RL-2022-102070362-APN-DNDRYS#MDP | 30707887008 | B1832IHI | Multiple Sectores | Acuosa | Solventes Clorados | EPA 5021 A/ 8260 D | 0
RL-2022-102070362-APN-DNDRYS#MDP | 30707887008 | B1832IHI | Multiple Sectores | Acuosa | Staphylococcus aureus Coagulasa + | Recuento en placa Petrifilm | 0
RL-2022-102070362-APN-DNDRYS#MDP | 30707887008 | B1832IHI | Multiple Sectores | Acuosa | Streptococcus fecales | Standard Methods for the Examination of Water and Wastewater, 23rd - 9230 B | 0
RL-2022-102070362-APN-DNDRYS#MDP | 30707887008 | B1832IHI | Multiple Sectores | Acuosa | Sulfato | Standard Methods for the Examination of Water and Wastewater, 23rd - 4110 B | 0
RL-2022-102070362-APN-DNDRYS#MDP | 30707887008 | B1832IHI | Multiple Sectores | Acuosa | Sulfato | Standard Methods for the Examination of Water and Wastewater, 23rd - 4500-SO4 D o E | 0
RL-2022-102070362-APN-DNDRYS#MDP | 30707887008 | B1832IHI | Multiple Sectores | Acuosa | Sulfito | Calculo | 0
RL-2022-102070362-APN-DNDRYS#MDP | 30707887008 | B1832IHI | Multiple Sectores | Acuosa | Sulfito | ISO 10304-3 | 0
RL-2022-102070362-APN-DNDRYS#MDP | 30707887008 | B1832IHI | Multiple Sectores | Acuosa | Sulfito | Standard Methods for the Examination of Water and Wastewater, 23rd - 4500-SO3-2 B | 0
RL-2022-102070362-APN-DNDRYS#MDP | 30707887008 | B1832IHI | Multiple Sectores | Acuosa | Sulfuro | Standard Methods for the Examination of Water and Wastewater, 23rd - 4500-S-2 C/ D o F | 0
RL-2022-102070362-APN-DNDRYS#MDP | 30707887008 | B1832IHI | Multiple Sectores | Acuosa | Sulfuro acido volatil | Standard Methods for the Examination of Water and Wastewater, 23rd - 4500-S2- J | 0
RL-2022-102070362-APN-DNDRYS#MDP | 30707887008 | B1832IHI | Multiple Sectores | Acuosa | Sulfuro de Hidrogeno no Ionizable (Disuelto) | EPA 9030 B/Standard Methods for the Examination of Water and Wastewater, 23rd - 4500-S= B/D/H | 0
RL-2022-102070362-APN-DNDRYS#MDP | 30707887008 | B1832IHI | Multiple Sectores | Acuosa | Sulfuro de Hidrogeno no Ionizable (Disuelto) | Standard Methods for the Examination of Water and Wastewater, 23rd - 4500-S= B/D/H | 0
RL-2022-102070362-APN-DNDRYS#MDP | 30707887008 | B1832IHI | Multiple Sectores | Acuosa | Sulfuro de Hidrogeno no Ionizado | Standard Methods for the Examination of Water and Wastewater, 23rd - 4500 S-2 H | 0
RL-2022-102070362-APN-DNDRYS#MDP | 30707887008 | B1832IHI | Multiple Sectores | Acuosa | Sulfuro Organico Volatil (VOS) | EPA 5021 A/ GC-FPD | 0
RL-2022-102070362-APN-DNDRYS#MDP | 30707887008 | B1832IHI | Multiple Sectores | Acuosa | Sulfuro Total | Standard Methods for the Examination of Water and Wastewater, 23rd - 4500-S= D | 0
RL-2022-102070362-APN-DNDRYS#MDP | 30707887008 | B1832IHI | Multiple Sectores | Acuosa | Suma de Aniones mayoritarios | Calculo | 0
RL-2022-102070362-APN-DNDRYS#MDP | 30707887008 | B1832IHI | Multiple Sectores | Acuosa | Suma de Cationes mayoritarios | Calculo | 0
RL-2022-102070362-APN-DNDRYS#MDP | 30707887008 | B1832IHI | Multiple Sectores | Acuosa | Sustancias Extraibles al Cloroformo | Gravimetrico | 0
RL-2022-102070362-APN-DNDRYS#MDP | 30707887008 | B1832IHI | Multiple Sectores | Acuosa | Sustancias Oxidables | Farmacopea Argentina Edicion 7 | 0
RL-2022-102070362-APN-DNDRYS#MDP | 30707887008 | B1832IHI | Multiple Sectores | Acuosa | Sustancias Solubles en Cloroformo | Standard Methods for the Examination of Water and Wastewater, 23rd - 5520 B Adaptada | 0
RL-2022-102070362-APN-DNDRYS#MDP | 30707887008 | B1832IHI | Multiple Sectores | Acuosa | Talio | EPA 3010 A/ 6010 D | 0
RL-2022-102070362-APN-DNDRYS#MDP | 30707887008 | B1832IHI | Multiple Sectores | Acuosa | Talio | EPA 3015 A/ 6020 B | 0
RL-2022-102070362-APN-DNDRYS#MDP | 30707887008 | B1832IHI | Multiple Sectores | Acuosa | Talio | EPA 3015 A/6010 D | 0
RL-2022-102070362-APN-DNDRYS#MDP | 30707887008 | B1832IHI | Multiple Sectores | Acuosa | Talio Disuelto | EPA 6010 D | 0
RL-2022-102070362-APN-DNDRYS#MDP | 30707887008 | B1832IHI | Multiple Sectores | Acuosa | Talio Disuelto | EPA 6020 B | 0
RL-2022-102070362-APN-DNDRYS#MDP | 30707887008 | B1832IHI | Multiple Sectores | Acuosa | t-Amil Metil eter (TAME) | EPA 5021 A/ 8260 D | 0
RL-2022-102070362-APN-DNDRYS#MDP | 30707887008 | B1832IHI | Multiple Sectores | Acuosa | Tanino y Lignina | Standard Methods for the Examination of Water and Wastewater, 23rd - 5550 B | 0
RL-2022-102070362-APN-DNDRYS#MDP | 30707887008 | B1832IHI | Multiple Sectores | Acuosa | Tantalio | EPA 3015 A/6010 D | 0
RL-2022-102070362-APN-DNDRYS#MDP | 30707887008 | B1832IHI | Multiple Sectores | Acuosa | Tantalio disuelto | EPA 6020 B | 0
RL-2022-102070362-APN-DNDRYS#MDP | 30707887008 | B1832IHI | Multiple Sectores | Acuosa | t-Butanol (alcohol terbutilico) | EPA 5021 A/ 8015 C o EPA 5021 A/ 8260 D | 0
RL-2022-102070362-APN-DNDRYS#MDP | 30707887008 | B1832IHI | Multiple Sectores | Acuosa | Telurio | EPA 3015 A/6010 D | 0
RL-2022-102070362-APN-DNDRYS#MDP | 30707887008 | B1832IHI | Multiple Sectores | Acuosa | Telurio disuelto | EPA 6020 B | 0
RL-2022-102070362-APN-DNDRYS#MDP | 30707887008 | B1832IHI | Multiple Sectores | Acuosa | Temefos | EPA 3510 C / 8270 E o EPA 3510 C/ GC-MSMS o EPA 3535 A/8270 E | 0
RL-2022-102070362-APN-DNDRYS#MDP | 30707887008 | B1832IHI | Multiple Sectores | Acuosa | Terbio | EPA 3015 A/6010 D | 0
RL-2022-102070362-APN-DNDRYS#MDP | 30707887008 | B1832IHI | Multiple Sectores | Acuosa | Terbio | EPA 6020 B | 0
RL-2022-102070362-APN-DNDRYS#MDP | 30707887008 | B1832IHI | Multiple Sectores | Acuosa | Terbufos | EPA 3510 C / 8270 E o EPA 3510 C/ GC-MSMS o EPA 3535 A/8270 E | 0
RL-2022-102070362-APN-DNDRYS#MDP | 30707887008 | B1832IHI | Multiple Sectores | Acuosa | ter-Butilbenceno | EPA 5021 A/ 8260 D | 0
RL-2022-102070362-APN-DNDRYS#MDP | 30707887008 | B1832IHI | Multiple Sectores | Acuosa | Tetracloroeteno (percloroetileno) | EPA 5021 A/ 8260 D | 0
RL-2022-102070362-APN-DNDRYS#MDP | 30707887008 | B1832IHI | Multiple Sectores | Acuosa | Tetracloruro de Carbono | EPA 5021 A/ 8260 D | 0
RL-2022-102070362-APN-DNDRYS#MDP | 30707887008 | B1832IHI | Multiple Sectores | Acuosa | Tetrahidrofurano | EPA 5021 A/ 8260 D | 0
RL-2022-102070362-APN-DNDRYS#MDP | 30707887008 | B1832IHI | Multiple Sectores | Acuosa | Tetrametrina | EPA 3510C/8270E o EPA 3535 A/8270 E | 0
RL-2022-102070362-APN-DNDRYS#MDP | 30707887008 | B1832IHI | Multiple Sectores | Acuosa | Tiocianato | ISO 10304-3 o Standard Methods for the Examination of Water and Wastewater, 23rd - 4500-CN M | 0
RL-2022-102070362-APN-DNDRYS#MDP | 30707887008 | B1832IHI | Multiple Sectores | Acuosa | Tiosulfato | ISO 10304-3 | 0
RL-2022-102070362-APN-DNDRYS#MDP | 30707887008 | B1832IHI | Multiple Sectores | Acuosa | Titanio | EPA 3010 A/ 6010 D | 0
RL-2022-102070362-APN-DNDRYS#MDP | 30707887008 | B1832IHI | Multiple Sectores | Acuosa | Titanio | EPA 3015 A/ 6020 B | 0
RL-2022-102070362-APN-DNDRYS#MDP | 30707887008 | B1832IHI | Multiple Sectores | Acuosa | Titanio | EPA 3015 A/6010 D | 0
RL-2022-102070362-APN-DNDRYS#MDP | 30707887008 | B1832IHI | Multiple Sectores | Acuosa | Titanio | EPA 6020 B | 0
RL-2022-102070362-APN-DNDRYS#MDP | 30707887008 | B1832IHI | Multiple Sectores | Acuosa | Titanio Disuelto | EPA 6010 D | 0
RL-2022-102070362-APN-DNDRYS#MDP | 30707887008 | B1832IHI | Multiple Sectores | Acuosa | Titanio Disuelto | EPA 6020 B | 0
RL-2022-102070362-APN-DNDRYS#MDP | 30707887008 | B1832IHI | Multiple Sectores | Acuosa | Tolueno | EPA 5021 A/ 8260 D | 0
RL-2022-102070362-APN-DNDRYS#MDP | 30707887008 | B1832IHI | Multiple Sectores | Acuosa | Tolueno | ISO 11423-1 | 0
RL-2022-102070362-APN-DNDRYS#MDP | 30707887008 | B1832IHI | Multiple Sectores | Acuosa | Tolueno-d8 | EPA 5021 A/ 8260 D | 0
RL-2022-102070362-APN-DNDRYS#MDP | 30707887008 | B1832IHI | Multiple Sectores | Acuosa | Torio | EPA 3015 A/6010 D | 0
RL-2022-102070362-APN-DNDRYS#MDP | 30707887008 | B1832IHI | Multiple Sectores | Acuosa | Torio Disuelto | EPA 6020 B | 0
RL-2022-102070362-APN-DNDRYS#MDP | 30707887008 | B1832IHI | Multiple Sectores | Acuosa | Toxafeno | EPA 3535 A/ 8081 B | 0
RL-2022-102070362-APN-DNDRYS#MDP | 30707887008 | B1832IHI | Multiple Sectores | Acuosa | trans-1,2-Dicloroeteno (trans-1,2-dicloroetileno) | EPA 5021 A/ 8260 D | 0
RL-2022-102070362-APN-DNDRYS#MDP | 30707887008 | B1832IHI | Multiple Sectores | Acuosa | trans-1,3-Dicloropropeno (trans-1,3-dicloropropileno) | EPA 5021 A/ 8260 D | 0
RL-2022-102070362-APN-DNDRYS#MDP | 30707887008 | B1832IHI | Multiple Sectores | Acuosa | trans-1,4-Dicloro-2-buteno | EPA 5021 A/ 8260 D | 0
RL-2022-102070362-APN-DNDRYS#MDP | 30707887008 | B1832IHI | Multiple Sectores | Acuosa | Transmitancia a 280 mm | UV-Visible | 0
RL-2022-102070362-APN-DNDRYS#MDP | 30707887008 | B1832IHI | Multiple Sectores | Acuosa | trans-Permetrina | EPA 3535 A/ 8270 E | 0
RL-2022-102070362-APN-DNDRYS#MDP | 30707887008 | B1832IHI | Multiple Sectores | Acuosa | Tricloroeteno (tricloroetileno) | EPA 5021 A/ 8260 D | 0
RL-2022-102070362-APN-DNDRYS#MDP | 30707887008 | B1832IHI | Multiple Sectores | Acuosa | Triclorofluorometano (Freon11) | EPA 5021 A/ 8260 D | 0
RL-2022-102070362-APN-DNDRYS#MDP | 30707887008 | B1832IHI | Multiple Sectores | Acuosa | Trietanolamina (TEA) | Inyeccion directa/ IC | 0
RL-2022-102070362-APN-DNDRYS#MDP | 30707887008 | B1832IHI | Multiple Sectores | Acuosa | Trietilamina | EPA 8015 C | 0
RL-2022-102070362-APN-DNDRYS#MDP | 30707887008 | B1832IHI | Multiple Sectores | Acuosa | Trietilenglicol | Dilucion/ GC-FID | 0
RL-2022-102070362-APN-DNDRYS#MDP | 30707887008 | B1832IHI | Multiple Sectores | Acuosa | Trifluralina | EPA 3510 C/ 8081 B o EPA 3535 A/ 8081 B | 0
RL-2022-102070362-APN-DNDRYS#MDP | 30707887008 | B1832IHI | Multiple Sectores | Acuosa | Trihalometanos (THM) | EPA 5021 A/ 8260 D | 0
RL-2022-102070362-APN-DNDRYS#MDP | 30707887008 | B1832IHI | Multiple Sectores | Acuosa | Trihalometanos (THM) | Standard Methods for the Examination of Water and Wastewater, 23rd - 6232 B | 0
RL-2022-102070362-APN-DNDRYS#MDP | 30707887008 | B1832IHI | Multiple Sectores | Acuosa | Trimetilamina (TMA) | Inyeccion directa/ IC | 0
RL-2022-102070362-APN-DNDRYS#MDP | 30707887008 | B1832IHI | Multiple Sectores | Acuosa | Tulio | EPA 3015 A/6010 D | 0
RL-2022-102070362-APN-DNDRYS#MDP | 30707887008 | B1832IHI | Multiple Sectores | Acuosa | Tulio disuelto | EPA 6020 B | 0
RL-2022-102070362-APN-DNDRYS#MDP | 30707887008 | B1832IHI | Multiple Sectores | Acuosa | Tungsteno (Wolframio) | EPA 3015 A/ 6020 B | 0
RL-2022-102070362-APN-DNDRYS#MDP | 30707887008 | B1832IHI | Multiple Sectores | Acuosa | Tungsteno (Wolframio) | EPA 3015 A/6010 D | 0
RL-2022-102070362-APN-DNDRYS#MDP | 30707887008 | B1832IHI | Multiple Sectores | Acuosa | Tungsteno (Wolframio) disuelto | EPA 6020 B | 0
RL-2022-102070362-APN-DNDRYS#MDP | 30707887008 | B1832IHI | Multiple Sectores | Acuosa | Tungsteno (Wolframio) disuelto | EPA 6020 B | 0
RL-2022-102070362-APN-DNDRYS#MDP | 30707887008 | B1832IHI | Multiple Sectores | Acuosa | Turbidez | Standard Methods for the Examination of Water and Wastewater, 23rd - 2130 B | 0
RL-2022-102070362-APN-DNDRYS#MDP | 30707887008 | B1832IHI | Multiple Sectores | Acuosa | Uranio | EPA 3015 A/ 6020 B | 0
RL-2022-102070362-APN-DNDRYS#MDP | 30707887008 | B1832IHI | Multiple Sectores | Acuosa | Uranio | EPA 6020 B | 0
RL-2022-102070362-APN-DNDRYS#MDP | 30707887008 | B1832IHI | Multiple Sectores | Acuosa | Uranio Disuelto | EPA 6020 B | 0
RL-2022-102070362-APN-DNDRYS#MDP | 30707887008 | B1832IHI | Multiple Sectores | Acuosa | Vanadio | EPA 3010 A/ 6010 D | 0
RL-2022-102070362-APN-DNDRYS#MDP | 30707887008 | B1832IHI | Multiple Sectores | Acuosa | Vanadio | EPA 3015 A/ 6020 B | 0
RL-2022-102070362-APN-DNDRYS#MDP | 30707887008 | B1832IHI | Multiple Sectores | Acuosa | Vanadio | EPA 3015 A/6010 D | 0
RL-2022-102070362-APN-DNDRYS#MDP | 30707887008 | B1832IHI | Multiple Sectores | Acuosa | Vanadio | EPA 6020 B | 0
RL-2022-102070362-APN-DNDRYS#MDP | 30707887008 | B1832IHI | Multiple Sectores | Acuosa | Vanadio Disuelto | EPA 6010 D | 0
RL-2022-102070362-APN-DNDRYS#MDP | 30707887008 | B1832IHI | Multiple Sectores | Acuosa | Vanadio Disuelto | EPA 6020 B | 0
RL-2022-102070362-APN-DNDRYS#MDP | 30707887008 | B1832IHI | Multiple Sectores | Acuosa | Xilenos | EPA 5021 A/ 8260 D | 0
RL-2022-102070362-APN-DNDRYS#MDP | 30707887008 | B1832IHI | Multiple Sectores | Acuosa | Xilenos | ISO 11423-1 | 0
RL-2022-102070362-APN-DNDRYS#MDP | 30707887008 | B1832IHI | Multiple Sectores | Acuosa | Zinc | EPA 3005 A/ 6010 D | 0
RL-2022-102070362-APN-DNDRYS#MDP | 30707887008 | B1832IHI | Multiple Sectores | Acuosa | Zinc | EPA 3010 A/ 6010 D | 0
RL-2022-102070362-APN-DNDRYS#MDP | 30707887008 | B1832IHI | Multiple Sectores | Acuosa | Zinc | EPA 3015 A/ 6020 B | 0
RL-2022-102070362-APN-DNDRYS#MDP | 30707887008 | B1832IHI | Multiple Sectores | Acuosa | Zinc | EPA 3015 A/6010 D | 0
RL-2022-102070362-APN-DNDRYS#MDP | 30707887008 | B1832IHI | Multiple Sectores | Acuosa | Zinc | EPA 6010 D | 0
RL-2022-102070362-APN-DNDRYS#MDP | 30707887008 | B1832IHI | Multiple Sectores | Acuosa | Zinc Disuelto | EPA 6010 D | 0
RL-2022-102070362-APN-DNDRYS#MDP | 30707887008 | B1832IHI | Multiple Sectores | Acuosa | Zinc disuelto | EPA 6020 B | 0
RL-2022-102070362-APN-DNDRYS#MDP | 30707887008 | B1832IHI | Multiple Sectores | Acuosa | Zirconio (Circonio) | EPA 3015 A /6020 B | 0
RL-2022-102070362-APN-DNDRYS#MDP | 30707887008 | B1832IHI | Multiple Sectores | Acuosa | Zirconio (Circonio) | EPA 3015 A/ 6010 D | 0
RL-2022-102070362-APN-DNDRYS#MDP | 30707887008 | B1832IHI | Multiple Sectores | Acuosa | Cloro Total | in situ/Std. Methods for the Examination of Water and Wastewater, 23rd 4500-Cl G | 0
RL-2022-102070362-APN-DNDRYS#MDP1 | 30707887008 | U9008BFB | Multiple Sectores | Acuosa | Cloro Total | in situ/Std. Methods for the Examination of Water and Wastewater, 23rd 4500-Cl G | 0
RL-2022-102070362-APN-DNDRYS#MDP2 | 30707887008 | Q8304HLV | Multiple Sectores | Acuosa | Cloro Total | in situ/Std. Methods for the Examination of Water and Wastewater, 23rd 4500-Cl G | 0
RL-2022-102070362-APN-DNDRYS#MDP3 | 30707887008 | Z9011GVA | Multiple Sectores | Acuosa | Cloro Total | in situ/Std. Methods for the Examination of Water and Wastewater, 23rd 4500-Cl G | 0
RL-2022-102070362-APN-DNDRYS#MDP4 | 30707887008 | M5501GBH | Multiple Sectores | Acuosa | Cloro Total | in situ/Std. Methods for the Examination of Water and Wastewater, 23rd 4500-Cl G | 0
RL-2022-102070362-APN-DNDRYS#MDP5 | 30707887008 | A4408JAD | Multiple Sectores | Acuosa | Cloro Total | in situ/Std. Methods for the Examination of Water and Wastewater, 23rd 4500-Cl G | 0
RL-2022-102070362-APN-DNDRYS#MDP6 | 30707887008 | J5402AVP | Multiple Sectores | Acuosa | Cloro Total | in situ/Std. Methods for the Examination of Water and Wastewater, 23rd 4500-Cl G | 0
RL-2022-102070362-APN-DNDRYS#MDP | 30707887008 | B1832IHI | Multiple Sectores | Acuosa | Conductividad a 25ºC | in situ / ASTM D1125-14 | 0
RL-2022-102070362-APN-DNDRYS#MDP1 | 30707887008 | U9008BFB | Multiple Sectores | Acuosa | Conductividad a 25ºC | in situ / ASTM D1125-14 | 0
RL-2022-102070362-APN-DNDRYS#MDP2 | 30707887008 | Q8304HLV | Multiple Sectores | Acuosa | Conductividad a 25ºC | in situ / ASTM D1125-14 | 0
RL-2022-102070362-APN-DNDRYS#MDP3 | 30707887008 | Z9011GVA | Multiple Sectores | Acuosa | Conductividad a 25ºC | in situ / ASTM D1125-14 | 0
RL-2022-102070362-APN-DNDRYS#MDP4 | 30707887008 | M5501GBH | Multiple Sectores | Acuosa | Conductividad a 25ºC | in situ / ASTM D1125-14 | 0
RL-2022-102070362-APN-DNDRYS#MDP5 | 30707887008 | A4408JAD | Multiple Sectores | Acuosa | Conductividad a 25ºC | in situ / ASTM D1125-14 | 0
RL-2022-102070362-APN-DNDRYS#MDP6 | 30707887008 | J5402AVP | Multiple Sectores | Acuosa | Conductividad a 25ºC | in situ / ASTM D1125-14 | 0
RL-2022-102070362-APN-DNDRYS#MDP | 30707887008 | B1832IHI | Multiple Sectores | Acuosa | Espesor de fase liquida no acuosa (de FLNA) | in situ/ Sonda de Interfase | 0
RL-2022-102070362-APN-DNDRYS#MDP1 | 30707887008 | U9008BFB | Multiple Sectores | Acuosa | Espesor de fase liquida no acuosa (de FLNA) | in situ/ Sonda de Interfase | 0
RL-2022-102070362-APN-DNDRYS#MDP2 | 30707887008 | Q8304HLV | Multiple Sectores | Acuosa | Espesor de fase liquida no acuosa (de FLNA) | in situ/ Sonda de Interfase | 0
RL-2022-102070362-APN-DNDRYS#MDP3 | 30707887008 | Z9011GVA | Multiple Sectores | Acuosa | Espesor de fase liquida no acuosa (de FLNA) | in situ/ Sonda de Interfase | 0
RL-2022-102070362-APN-DNDRYS#MDP4 | 30707887008 | M5501GBH | Multiple Sectores | Acuosa | Espesor de fase liquida no acuosa (de FLNA) | in situ/ Sonda de Interfase | 0
RL-2022-102070362-APN-DNDRYS#MDP5 | 30707887008 | A4408JAD | Multiple Sectores | Acuosa | Espesor de fase liquida no acuosa (de FLNA) | in situ/ Sonda de Interfase | 0
RL-2022-102070362-APN-DNDRYS#MDP6 | 30707887008 | J5402AVP | Multiple Sectores | Acuosa | Espesor de fase liquida no acuosa (de FLNA) | in situ/ Sonda de Interfase | 0
RL-2022-102070362-APN-DNDRYS#MDP | 30707887008 | B1832IHI | Multiple Sectores | Acuosa | Nivel Freatico | in situ /Sonda Piezometrica | 0
RL-2022-102070362-APN-DNDRYS#MDP1 | 30707887008 | U9008BFB | Multiple Sectores | Acuosa | Nivel Freatico | in situ /Sonda Piezometrica | 0
RL-2022-102070362-APN-DNDRYS#MDP2 | 30707887008 | Q8304HLV | Multiple Sectores | Acuosa | Nivel Freatico | in situ /Sonda Piezometrica | 0
RL-2022-102070362-APN-DNDRYS#MDP3 | 30707887008 | Z9011GVA | Multiple Sectores | Acuosa | Nivel Freatico | in situ /Sonda Piezometrica | 0
RL-2022-102070362-APN-DNDRYS#MDP4 | 30707887008 | M5501GBH | Multiple Sectores | Acuosa | Nivel Freatico | in situ /Sonda Piezometrica | 0
RL-2022-102070362-APN-DNDRYS#MDP5 | 30707887008 | A4408JAD | Multiple Sectores | Acuosa | Nivel Freatico | in situ /Sonda Piezometrica | 0
RL-2022-102070362-APN-DNDRYS#MDP6 | 30707887008 | J5402AVP | Multiple Sectores | Acuosa | Nivel Freatico | in situ /Sonda Piezometrica | 0
RL-2022-102070362-APN-DNDRYS#MDP | 30707887008 | B1832IHI | Multiple Sectores | Acuosa | Nivel Freatico (dinamico) | in situ /Sonda Piezometrica | 0
RL-2022-102070362-APN-DNDRYS#MDP1 | 30707887008 | U9008BFB | Multiple Sectores | Acuosa | Nivel Freatico (dinamico) | in situ /Sonda Piezometrica | 0
RL-2022-102070362-APN-DNDRYS#MDP2 | 30707887008 | Q8304HLV | Multiple Sectores | Acuosa | Nivel Freatico (dinamico) | in situ /Sonda Piezometrica | 0
RL-2022-102070362-APN-DNDRYS#MDP3 | 30707887008 | Z9011GVA | Multiple Sectores | Acuosa | Nivel Freatico (dinamico) | in situ /Sonda Piezometrica | 0
RL-2022-102070362-APN-DNDRYS#MDP4 | 30707887008 | M5501GBH | Multiple Sectores | Acuosa | Nivel Freatico (dinamico) | in situ /Sonda Piezometrica | 0
RL-2022-102070362-APN-DNDRYS#MDP5 | 30707887008 | A4408JAD | Multiple Sectores | Acuosa | Nivel Freatico (dinamico) | in situ /Sonda Piezometrica | 0
RL-2022-102070362-APN-DNDRYS#MDP6 | 30707887008 | J5402AVP | Multiple Sectores | Acuosa | Nivel Freatico (dinamico) | in situ /Sonda Piezometrica | 0
RL-2022-102070362-APN-DNDRYS#MDP | 30707887008 | B1832IHI | Multiple Sectores | Acuosa | Nivel Freatico (estatico) | in situ /Sonda Piezometrica | 0
RL-2022-102070362-APN-DNDRYS#MDP1 | 30707887008 | U9008BFB | Multiple Sectores | Acuosa | Nivel Freatico (estatico) | in situ /Sonda Piezometrica | 0
RL-2022-102070362-APN-DNDRYS#MDP2 | 30707887008 | Q8304HLV | Multiple Sectores | Acuosa | Nivel Freatico (estatico) | in situ /Sonda Piezometrica | 0
RL-2022-102070362-APN-DNDRYS#MDP3 | 30707887008 | Z9011GVA | Multiple Sectores | Acuosa | Nivel Freatico (estatico) | in situ /Sonda Piezometrica | 0
RL-2022-102070362-APN-DNDRYS#MDP4 | 30707887008 | M5501GBH | Multiple Sectores | Acuosa | Nivel Freatico (estatico) | in situ /Sonda Piezometrica | 0
RL-2022-102070362-APN-DNDRYS#MDP5 | 30707887008 | A4408JAD | Multiple Sectores | Acuosa | Nivel Freatico (estatico) | in situ /Sonda Piezometrica | 0
RL-2022-102070362-APN-DNDRYS#MDP6 | 30707887008 | J5402AVP | Multiple Sectores | Acuosa | Nivel Freatico (estatico) | in situ /Sonda Piezometrica | 0
RL-2022-102070362-APN-DNDRYS#MDP | 30707887008 | B1832IHI | Multiple Sectores | Acuosa | Oxigeno disuelto | in situ /Std. Methods for the Examination of Water and Wastewater, 23rd/ 4500-O G | 0
RL-2022-102070362-APN-DNDRYS#MDP1 | 30707887008 | U9008BFB | Multiple Sectores | Acuosa | Oxigeno disuelto | in situ /Std. Methods for the Examination of Water and Wastewater, 23rd/ 4500-O G | 0
RL-2022-102070362-APN-DNDRYS#MDP2 | 30707887008 | Q8304HLV | Multiple Sectores | Acuosa | Oxigeno disuelto | in situ /Std. Methods for the Examination of Water and Wastewater, 23rd/ 4500-O G | 0
RL-2022-102070362-APN-DNDRYS#MDP3 | 30707887008 | Z9011GVA | Multiple Sectores | Acuosa | Oxigeno disuelto | in situ /Std. Methods for the Examination of Water and Wastewater, 23rd/ 4500-O G | 0
RL-2022-102070362-APN-DNDRYS#MDP4 | 30707887008 | M5501GBH | Multiple Sectores | Acuosa | Oxigeno disuelto | in situ /Std. Methods for the Examination of Water and Wastewater, 23rd/ 4500-O G | 0
RL-2022-102070362-APN-DNDRYS#MDP5 | 30707887008 | A4408JAD | Multiple Sectores | Acuosa | Oxigeno disuelto | in situ /Std. Methods for the Examination of Water and Wastewater, 23rd/ 4500-O G | 0
RL-2022-102070362-APN-DNDRYS#MDP6 | 30707887008 | J5402AVP | Multiple Sectores | Acuosa | Oxigeno disuelto | in situ /Std. Methods for the Examination of Water and Wastewater, 23rd/ 4500-O G | 0
RL-2022-102070362-APN-DNDRYS#MDP | 30707887008 | B1832IHI | Multiple Sectores | Acuosa | Ph | in situ /Std. Methods for the Examination of Water and Wastewater, 23rd/ 2330 B | 0
RL-2022-102070362-APN-DNDRYS#MDP1 | 30707887008 | U9008BFB | Multiple Sectores | Acuosa | Ph | in situ /Std. Methods for the Examination of Water and Wastewater, 23rd/ 2330 B | 0
RL-2022-102070362-APN-DNDRYS#MDP2 | 30707887008 | Q8304HLV | Multiple Sectores | Acuosa | Ph | in situ /Std. Methods for the Examination of Water and Wastewater, 23rd/ 2330 B | 0
RL-2022-102070362-APN-DNDRYS#MDP3 | 30707887008 | Z9011GVA | Multiple Sectores | Acuosa | Ph | in situ /Std. Methods for the Examination of Water and Wastewater, 23rd/ 2330 B | 0
RL-2022-102070362-APN-DNDRYS#MDP4 | 30707887008 | M5501GBH | Multiple Sectores | Acuosa | Ph | in situ /Std. Methods for the Examination of Water and Wastewater, 23rd/ 2330 B | 0
RL-2022-102070362-APN-DNDRYS#MDP5 | 30707887008 | A4408JAD | Multiple Sectores | Acuosa | Ph | in situ /Std. Methods for the Examination of Water and Wastewater, 23rd/ 2330 B | 0
RL-2022-102070362-APN-DNDRYS#MDP6 | 30707887008 | J5402AVP | Multiple Sectores | Acuosa | Ph | in situ /Std. Methods for the Examination of Water and Wastewater, 23rd/ 2330 B | 0
RL-2022-102070362-APN-DNDRYS#MDP | 30707887008 | B1832IHI | Multiple Sectores | Acuosa | policlorados) | in situ/Std. Methods for the Examination of Water and Wastewater, 23rd 4500-Cl G | 0
RL-2022-102070362-APN-DNDRYS#MDP | 30707887008 | B1832IHI | Multiple Sectores | Acuosa | potencial de oxido reduccion (ORP) | in situ /Std. Methods for the Examination of Water and Wastewater, 23rd/ 2330 B | 0
RL-2022-102070362-APN-DNDRYS#MDP1 | 30707887008 | U9008BFB | Multiple Sectores | Acuosa | potencial de oxido reduccion (ORP) | in situ /Std. Methods for the Examination of Water and Wastewater, 23rd/ 2330 B | 0
RL-2022-102070362-APN-DNDRYS#MDP2 | 30707887008 | Q8304HLV | Multiple Sectores | Acuosa | potencial de oxido reduccion (ORP) | in situ /Std. Methods for the Examination of Water and Wastewater, 23rd/ 2330 B | 0
RL-2022-102070362-APN-DNDRYS#MDP3 | 30707887008 | Z9011GVA | Multiple Sectores | Acuosa | potencial de oxido reduccion (ORP) | in situ /Std. Methods for the Examination of Water and Wastewater, 23rd/ 2330 B | 0
RL-2022-102070362-APN-DNDRYS#MDP4 | 30707887008 | M5501GBH | Multiple Sectores | Acuosa | potencial de oxido reduccion (ORP) | in situ /Std. Methods for the Examination of Water and Wastewater, 23rd/ 2330 B | 0
RL-2022-102070362-APN-DNDRYS#MDP5 | 30707887008 | A4408JAD | Multiple Sectores | Acuosa | potencial de oxido reduccion (ORP) | in situ /Std. Methods for the Examination of Water and Wastewater, 23rd/ 2330 B | 0
RL-2022-102070362-APN-DNDRYS#MDP6 | 30707887008 | J5402AVP | Multiple Sectores | Acuosa | potencial de oxido reduccion (ORP) | in situ /Std. Methods for the Examination of Water and Wastewater, 23rd/ 2330 B | 0
RL-2022-102070362-APN-DNDRYS#MDP | 30707887008 | B1832IHI | Multiple Sectores | Acuosa | Temperatura | in situ/Std. Methods for the Examination of Water and Wastewater, 23rd, 2550 B | 0
RL-2022-102070362-APN-DNDRYS#MDP | 30707887008 | B1832IHI | Multiple Sectores | Acuosa | Temperatura | in situ/Std. Methods for the Examination of Water and Wastewater, 23rd, 2550 B | 0
RL-2022-102070362-APN-DNDRYS#MDP | 30707887008 | B1832IHI | Multiple Sectores | Acuosa | Temperatura | in situ/Std. Methods for the Examination of Water and Wastewater, 23rd, 2550 B | 0
RL-2022-102070362-APN-DNDRYS#MDP | 30707887008 | B1832IHI | Multiple Sectores | Acuosa | Temperatura | in situ/Std. Methods for the Examination of Water and Wastewater, 23rd, 2550 B | 0
RL-2022-102070362-APN-DNDRYS#MDP | 30707887008 | B1832IHI | Multiple Sectores | Acuosa | Temperatura | in situ/Std. Methods for the Examination of Water and Wastewater, 23rd, 2550 B | 0
RL-2022-102070362-APN-DNDRYS#MDP | 30707887008 | B1832IHI | Multiple Sectores | Acuosa | Temperatura | in situ/Std. Methods for the Examination of Water and Wastewater, 23rd, 2550 B | 0
RL-2022-102070362-APN-DNDRYS#MDP | 30707887008 | B1832IHI | Multiple Sectores | Acuosa | Temperatura | in situ/Std. Methods for the Examination of Water and Wastewater, 23rd, 2550 B | 0
RL-2022-102070362-APN-DNDRYS#MDP | 30707887008 | B1832IHI | Multiple Sectores | Acuosa | muestreo de Agua de Consumo | ISO 5667-1 /5/ 14 IRAM 29012-1/5/14 | 0
RL-2022-102070362-APN-DNDRYS#MDP1 | 30707887008 | U9008BFB | Multiple Sectores | Acuosa | muestreo de Agua de Consumo | ISO 5667-1 /5/ 14 IRAM 29012-1/5/14 | 0
RL-2022-102070362-APN-DNDRYS#MDP2 | 30707887008 | Q8304HLV | Multiple Sectores | Acuosa | muestreo de Agua de Consumo | ISO 5667-1 /5/ 14 IRAM 29012-1/5/14 | 0
RL-2022-102070362-APN-DNDRYS#MDP3 | 30707887008 | Z9011GVA | Multiple Sectores | Acuosa | muestreo de Agua de Consumo | ISO 5667-1 /5/ 14 IRAM 29012-1/5/14 | 0
RL-2022-102070362-APN-DNDRYS#MDP4 | 30707887008 | M5501GBH | Multiple Sectores | Acuosa | muestreo de Agua de Consumo | ISO 5667-1 /5/ 14 IRAM 29012-1/5/14 | 0
RL-2022-102070362-APN-DNDRYS#MDP5 | 30707887008 | A4408JAD | Multiple Sectores | Acuosa | muestreo de Agua de Consumo | ISO 5667-1 /5/ 14 IRAM 29012-1/5/14 | 0
RL-2022-102070362-APN-DNDRYS#MDP6 | 30707887008 | J5402AVP | Multiple Sectores | Acuosa | muestreo de Agua de Consumo | ISO 5667-1 /5/ 14 IRAM 29012-1/5/14 | 0
RL-2022-102070362-APN-DNDRYS#MDP | 30707887008 | B1832IHI | Multiple Sectores | Acuosa | muestreo de Agua subterranea y de pozo | ISO 5667-1/11/14 / IRAM 29012-1/11/14 | 0
RL-2022-102070362-APN-DNDRYS#MDP1 | 30707887008 | U9008BFB | Multiple Sectores | Acuosa | muestreo de Agua subterranea y de pozo | ISO 5667-1/11/14 / IRAM 29012-1/11/14 | 0
RL-2022-102070362-APN-DNDRYS#MDP2 | 30707887008 | Q8304HLV | Multiple Sectores | Acuosa | muestreo de Agua subterranea y de pozo | ISO 5667-1/11/14 / IRAM 29012-1/11/14 | 0
RL-2022-102070362-APN-DNDRYS#MDP3 | 30707887008 | Z9011GVA | Multiple Sectores | Acuosa | muestreo de Agua subterranea y de pozo | ISO 5667-1/11/14 / IRAM 29012-1/11/14 | 0
RL-2022-102070362-APN-DNDRYS#MDP4 | 30707887008 | M5501GBH | Multiple Sectores | Acuosa | muestreo de Agua subterranea y de pozo | ISO 5667-1/11/14 / IRAM 29012-1/11/14 | 0
RL-2022-102070362-APN-DNDRYS#MDP5 | 30707887008 | A4408JAD | Multiple Sectores | Acuosa | muestreo de Agua subterranea y de pozo | ISO 5667-1/11/14 / IRAM 29012-1/11/14 | 0
RL-2022-102070362-APN-DNDRYS#MDP6 | 30707887008 | J5402AVP | Multiple Sectores | Acuosa | muestreo de Agua subterranea y de pozo | ISO 5667-1/11/14 / IRAM 29012-1/11/14 | 0
RL-2022-102070362-APN-DNDRYS#MDP | 30707887008 | B1832IHI | Multiple Sectores | Acuosa | muestreo de Agua Superficial | ISO 5667-1/4/6/14 / IRAM 29012-1/4/6/14 | 0
RL-2022-102070362-APN-DNDRYS#MDP1 | 30707887008 | U9008BFB | Multiple Sectores | Acuosa | muestreo de Agua Superficial | ISO 5667-1/4/6/14 / IRAM 29012-1/4/6/14 | 0
RL-2022-102070362-APN-DNDRYS#MDP2 | 30707887008 | Q8304HLV | Multiple Sectores | Acuosa | muestreo de Agua Superficial | ISO 5667-1/4/6/14 / IRAM 29012-1/4/6/14 | 0
RL-2022-102070362-APN-DNDRYS#MDP3 | 30707887008 | Z9011GVA | Multiple Sectores | Acuosa | muestreo de Agua Superficial | ISO 5667-1/4/6/14 / IRAM 29012-1/4/6/14 | 0
RL-2022-102070362-APN-DNDRYS#MDP4 | 30707887008 | M5501GBH | Multiple Sectores | Acuosa | muestreo de Agua Superficial | ISO 5667-1/4/6/14 / IRAM 29012-1/4/6/14 | 0
RL-2022-102070362-APN-DNDRYS#MDP5 | 30707887008 | A4408JAD | Multiple Sectores | Acuosa | muestreo de Agua Superficial | ISO 5667-1/4/6/14 / IRAM 29012-1/4/6/14 | 0
RL-2022-102070362-APN-DNDRYS#MDP6 | 30707887008 | J5402AVP | Multiple Sectores | Acuosa | muestreo de Agua Superficial | ISO 5667-1/4/6/14 / IRAM 29012-1/4/6/14 | 0
RL-2022-102070362-APN-DNDRYS#MDP | 30707887008 | B1832IHI | Multiple Sectores | Acuosa salina | Fluoruro | ASTM D3868-15 | 0
RL-2022-102070362-APN-DNDRYS#MDP | 30707887008 | B1832IHI | Multiple Sectores | Adsorbentes | Adsorcion de Agua | ASTM F 726 (2012) | 0
RL-2022-102070362-APN-DNDRYS#MDP | 30707887008 | B1832IHI | Multiple Sectores | Adsorbentes | Relacion de Adsorcion de Hidrocarburos | ASTM F 726 (2012) | 0
RL-2022-102070362-APN-DNDRYS#MDP | 30707887008 | B1832IHI | Multiple Sectores | Agua de Consumo | 1,1,1,2-Tetracloroetano | EPA 5021 A/ 8260 D | 0
RL-2022-102070362-APN-DNDRYS#MDP | 30707887008 | B1832IHI | Multiple Sectores | Agua de Consumo | 1,1,1-Tricloroetano | EPA 5021 A/ 8260 D | 0
RL-2022-102070362-APN-DNDRYS#MDP | 30707887008 | B1832IHI | Multiple Sectores | Agua de Consumo | 1,1,2,2-Tetracloroetano | EPA 5021 A/ 8260 D | 0
RL-2022-102070362-APN-DNDRYS#MDP | 30707887008 | B1832IHI | Multiple Sectores | Agua de Consumo | 1,1,2-Tricloroetano | EPA 5021 A/ 8260 D | 0
RL-2022-102070362-APN-DNDRYS#MDP | 30707887008 | B1832IHI | Multiple Sectores | Agua de Consumo | 1,1-Dicloroetano | EPA 5021 A/ 8260 D | 0
RL-2022-102070362-APN-DNDRYS#MDP | 30707887008 | B1832IHI | Multiple Sectores | Agua de Consumo | 1,1-Dicloroeteno (1,1-dicloroetileno) | EPA 5021 A/ 8260 D | 0
RL-2022-102070362-APN-DNDRYS#MDP | 30707887008 | B1832IHI | Multiple Sectores | Agua de Consumo | 1,1-Dicloropropeno (1,1-dicloropropileno) | EPA 5021 A/ 8260 D | 0
RL-2022-102070362-APN-DNDRYS#MDP | 30707887008 | B1832IHI | Multiple Sectores | Agua de Consumo | 1,2,3-Triclorobenceno | EPA 5021 A/ 8260 D | 0
RL-2022-102070362-APN-DNDRYS#MDP | 30707887008 | B1832IHI | Multiple Sectores | Agua de Consumo | 1,2,3-Tricloropropano | EPA 5021 A/ 8260 D | 0
RL-2022-102070362-APN-DNDRYS#MDP | 30707887008 | B1832IHI | Multiple Sectores | Agua de Consumo | 1,2,4-Triclorobenceno | EPA 5021 A/ 8260 D | 0
RL-2022-102070362-APN-DNDRYS#MDP | 30707887008 | B1832IHI | Multiple Sectores | Agua de Consumo | 1,2,4-Trimetilbenceno | EPA 5021 A/ 8260 D | 0
RL-2022-102070362-APN-DNDRYS#MDP | 30707887008 | B1832IHI | Multiple Sectores | Agua de Consumo | 1,2-Dibromo-3-cloropropano | EPA 5021 A/ 8260 D | 0
RL-2022-102070362-APN-DNDRYS#MDP | 30707887008 | B1832IHI | Multiple Sectores | Agua de Consumo | 1,2-Dibromoetano | EPA 5021 A/ 8260 D | 0
RL-2022-102070362-APN-DNDRYS#MDP | 30707887008 | B1832IHI | Multiple Sectores | Agua de Consumo | 1,2-Diclorobenceno (o-diclorobenceno) | EPA 5021 A/ 8260 D | 0
RL-2022-102070362-APN-DNDRYS#MDP | 30707887008 | B1832IHI | Multiple Sectores | Agua de Consumo | 1,2-Dicloroetano | EPA 5021 A/ 8260 D | 0
RL-2022-102070362-APN-DNDRYS#MDP | 30707887008 | B1832IHI | Multiple Sectores | Agua de Consumo | 1,2-Dicloropropano | EPA 5021 A/ 8260 D | 0
RL-2022-102070362-APN-DNDRYS#MDP | 30707887008 | B1832IHI | Multiple Sectores | Agua de Consumo | 1,3,5-Trimetilbenceno (mesitileno) | EPA 5021 A/ 8260 D | 0
RL-2022-102070362-APN-DNDRYS#MDP | 30707887008 | B1832IHI | Multiple Sectores | Agua de Consumo | 1,3-Diclorobenceno (m-diclorobenceno) | EPA 5021 A/ 8260 D | 0
RL-2022-102070362-APN-DNDRYS#MDP | 30707887008 | B1832IHI | Multiple Sectores | Agua de Consumo | 1,3-Dicloropropano | EPA 5021 A/ 8260 D | 0
RL-2022-102070362-APN-DNDRYS#MDP | 30707887008 | B1832IHI | Multiple Sectores | Agua de Consumo | 1,4 diclorobenceno (p-diclorobenceno) | EPA 5021 A/ 8260 D | 0
RL-2022-102070362-APN-DNDRYS#MDP | 30707887008 | B1832IHI | Multiple Sectores | Agua de Consumo | 2,2-Dicloropropano | EPA 5021 A/ 8260 D | 0
RL-2022-102070362-APN-DNDRYS#MDP | 30707887008 | B1832IHI | Multiple Sectores | Agua de Consumo | 2-Clorotolueno | EPA 5021 A/ 8260 D | 0
RL-2022-102070362-APN-DNDRYS#MDP | 30707887008 | B1832IHI | Multiple Sectores | Agua de Consumo | 4-Clorotolueno | EPA 5021 A/ 8260 D | 0
RL-2022-102070362-APN-DNDRYS#MDP | 30707887008 | B1832IHI | Multiple Sectores | Agua de Consumo | Acetona | EPA 5021 A/ 8260 D | 0
RL-2022-102070362-APN-DNDRYS#MDP | 30707887008 | B1832IHI | Multiple Sectores | Agua de Consumo | Aluminio | EPA 6010 D | 0
RL-2022-102070362-APN-DNDRYS#MDP | 30707887008 | B1832IHI | Multiple Sectores | Agua de Consumo | Aluminio | EPA 6020 B | 0
RL-2022-102070362-APN-DNDRYS#MDP | 30707887008 | B1832IHI | Multiple Sectores | Agua de Consumo | Antimonio | EPA 6010 D | 0
RL-2022-102070362-APN-DNDRYS#MDP | 30707887008 | B1832IHI | Multiple Sectores | Agua de Consumo | Antimonio | EPA 6020 B | 0
RL-2022-102070362-APN-DNDRYS#MDP | 30707887008 | B1832IHI | Multiple Sectores | Agua de Consumo | Arsenico | EPA 6010 D | 0
RL-2022-102070362-APN-DNDRYS#MDP | 30707887008 | B1832IHI | Multiple Sectores | Agua de Consumo | Arsenico | EPA 6020 B | 0
RL-2022-102070362-APN-DNDRYS#MDP | 30707887008 | B1832IHI | Multiple Sectores | Agua de Consumo | Azufre | EPA 6010 D | 0
RL-2022-102070362-APN-DNDRYS#MDP | 30707887008 | B1832IHI | Multiple Sectores | Agua de Consumo | Bario | EPA 6010 D | 0
RL-2022-102070362-APN-DNDRYS#MDP | 30707887008 | B1832IHI | Multiple Sectores | Agua de Consumo | Bario | EPA 6020 B | 0
RL-2022-102070362-APN-DNDRYS#MDP | 30707887008 | B1832IHI | Multiple Sectores | Agua de Consumo | Benceno | EPA 5021 A/ 8260 D | 0
RL-2022-102070362-APN-DNDRYS#MDP | 30707887008 | B1832IHI | Multiple Sectores | Agua de Consumo | Berilio | EPA 6020 B | 0
RL-2022-102070362-APN-DNDRYS#MDP | 30707887008 | B1832IHI | Multiple Sectores | Agua de Consumo | Bismuto | EPA 6010 D | 0
RL-2022-102070362-APN-DNDRYS#MDP | 30707887008 | B1832IHI | Multiple Sectores | Agua de Consumo | Bismuto | EPA 6020 B | 0
RL-2022-102070362-APN-DNDRYS#MDP | 30707887008 | B1832IHI | Multiple Sectores | Agua de Consumo | Boro | EPA 6010 D | 0
RL-2022-102070362-APN-DNDRYS#MDP | 30707887008 | B1832IHI | Multiple Sectores | Agua de Consumo | Bromobenceno | EPA 5021 A/ 8260 D | 0
RL-2022-102070362-APN-DNDRYS#MDP | 30707887008 | B1832IHI | Multiple Sectores | Agua de Consumo | Bromoclorometano | EPA 5021 A/ 8260 D | 0
RL-2022-102070362-APN-DNDRYS#MDP | 30707887008 | B1832IHI | Multiple Sectores | Agua de Consumo | Bromodiclorometano | EPA 5021 A/ 8260 D | 0
RL-2022-102070362-APN-DNDRYS#MDP | 30707887008 | B1832IHI | Multiple Sectores | Agua de Consumo | Bromoformo (triclorometano) | EPA 5021 A/ 8260 D | 0
RL-2022-102070362-APN-DNDRYS#MDP | 30707887008 | B1832IHI | Multiple Sectores | Agua de Consumo | Bromometano | EPA 5021 A/ 8260 D | 0
RL-2022-102070362-APN-DNDRYS#MDP | 30707887008 | B1832IHI | Multiple Sectores | Agua de Consumo | Cadmio | EPA 6010 D | 0
RL-2022-102070362-APN-DNDRYS#MDP | 30707887008 | B1832IHI | Multiple Sectores | Agua de Consumo | Cadmio | EPA 6020 B | 0
RL-2022-102070362-APN-DNDRYS#MDP | 30707887008 | B1832IHI | Multiple Sectores | Agua de Consumo | Calcio | EPA 6020 B | 0
RL-2022-102070362-APN-DNDRYS#MDP | 30707887008 | B1832IHI | Multiple Sectores | Agua de Consumo | Cianuro | UNE-EN ISO 14403-2:2013 | 0
RL-2022-102070362-APN-DNDRYS#MDP | 30707887008 | B1832IHI | Multiple Sectores | Agua de Consumo | Cianuro Libre | Standard Methods for the Examination of Water and Wastewater, 23rd - 4500-CN E | 0
RL-2022-102070362-APN-DNDRYS#MDP6 | 30707887008 | J5402AVP | Multiple Sectores | Agua de Consumo | Cianuro libre | Standard Methods for the Examination of Water and Wastewater, 23rd - 4500-CN E | 0
RL-2022-102070362-APN-DNDRYS#MDP | 30707887008 | B1832IHI | Multiple Sectores | Agua de Consumo | Cianuro WAD | UNE-EN ISO 14403-2:2013 | 0
RL-2022-102070362-APN-DNDRYS#MDP | 30707887008 | B1832IHI | Multiple Sectores | Agua de Consumo | cis-1,2-Dicloroeteno (cis-1,2dicloroetileno) | EPA 5021 A/ 8260 D | 0
RL-2022-102070362-APN-DNDRYS#MDP | 30707887008 | B1832IHI | Multiple Sectores | Agua de Consumo | cis-1,3-Dicloropropeno (cis-1,3 diclorpropileno) | EPA 5021 A/ 8260 D | 0
RL-2022-102070362-APN-DNDRYS#MDP | 30707887008 | B1832IHI | Multiple Sectores | Agua de Consumo | Clorobenceno | EPA 5021 A/ 8260 D | 0
RL-2022-102070362-APN-DNDRYS#MDP | 30707887008 | B1832IHI | Multiple Sectores | Agua de Consumo | Cloroetano | EPA 5021 A/ 8260 D | 0
RL-2022-102070362-APN-DNDRYS#MDP | 30707887008 | B1832IHI | Multiple Sectores | Agua de Consumo | Cloroformo (triclorometano) | EPA 5021 A/ 8260 D | 0
RL-2022-102070362-APN-DNDRYS#MDP | 30707887008 | B1832IHI | Multiple Sectores | Agua de Consumo | Clorometano | EPA 5021 A/ 8260 D | 0
RL-2022-102070362-APN-DNDRYS#MDP | 30707887008 | B1832IHI | Multiple Sectores | Agua de Consumo | Cloruro de Vinilo | EPA 5021 A/ 8260 D | 0
RL-2022-102070362-APN-DNDRYS#MDP | 30707887008 | B1832IHI | Multiple Sectores | Agua de Consumo | Cobre | EPA 6010 D | 0
RL-2022-102070362-APN-DNDRYS#MDP | 30707887008 | B1832IHI | Multiple Sectores | Agua de Consumo | Cobre | EPA 6020 B | 0
RL-2022-102070362-APN-DNDRYS#MDP | 30707887008 | B1832IHI | Multiple Sectores | Agua de Consumo | Compuestos Fenolicos | Standard Methods for the Examination of Water and Wastewater, 23rd - 5530 B/C | 0
RL-2022-102070362-APN-DNDRYS#MDP | 30707887008 | B1832IHI | Multiple Sectores | Agua de Consumo | Cromo | EPA 6010 D | 0
RL-2022-102070362-APN-DNDRYS#MDP | 30707887008 | B1832IHI | Multiple Sectores | Agua de Consumo | Cromo | EPA 6020 B | 0
RL-2022-102070362-APN-DNDRYS#MDP | 30707887008 | B1832IHI | Multiple Sectores | Agua de Consumo | Dibromoclorometano | EPA 5021 A/ 8260 D | 0
RL-2022-102070362-APN-DNDRYS#MDP | 30707887008 | B1832IHI | Multiple Sectores | Agua de Consumo | Dibromometano | EPA 5021 A/ 8260 D | 0
RL-2022-102070362-APN-DNDRYS#MDP | 30707887008 | B1832IHI | Multiple Sectores | Agua de Consumo | Diclorodifluorometano (Freon 12) | EPA 5021 A/ 8260 D | 0
RL-2022-102070362-APN-DNDRYS#MDP | 30707887008 | B1832IHI | Multiple Sectores | Agua de Consumo | Diclorometano (cloruro de metileno) | EPA 5021 A/ 8260 D | 0
RL-2022-102070362-APN-DNDRYS#MDP | 30707887008 | B1832IHI | Multiple Sectores | Agua de Consumo | Estaño | EPA 6010 D | 0
RL-2022-102070362-APN-DNDRYS#MDP | 30707887008 | B1832IHI | Multiple Sectores | Agua de Consumo | Estaño | EPA 6020 B | 0
RL-2022-102070362-APN-DNDRYS#MDP | 30707887008 | B1832IHI | Multiple Sectores | Agua de Consumo | Estireno | EPA 5021 A/ 8260 D | 0
RL-2022-102070362-APN-DNDRYS#MDP | 30707887008 | B1832IHI | Multiple Sectores | Agua de Consumo | Estroncio | EPA 6010 D | 0
RL-2022-102070362-APN-DNDRYS#MDP | 30707887008 | B1832IHI | Multiple Sectores | Agua de Consumo | Estroncio | EPA 6020 B | 0
RL-2022-102070362-APN-DNDRYS#MDP | 30707887008 | B1832IHI | Multiple Sectores | Agua de Consumo | Etilbenceno | EPA 5021 A/ 8260 D | 0
RL-2022-102070362-APN-DNDRYS#MDP | 30707887008 | B1832IHI | Multiple Sectores | Agua de Consumo | Fosforo | EPA 6010 D | 0
RL-2022-102070362-APN-DNDRYS#MDP | 30707887008 | B1832IHI | Multiple Sectores | Agua de Consumo | Galio | EPA 3015 A/6010 D | 0
RL-2022-102070362-APN-DNDRYS#MDP | 30707887008 | B1832IHI | Multiple Sectores | Agua de Consumo | Hexaclorobutadieno | EPA 5021 A/ 8260 D | 0
RL-2022-102070362-APN-DNDRYS#MDP | 30707887008 | B1832IHI | Multiple Sectores | Agua de Consumo | Hierro | EPA 6010 D | 0
RL-2022-102070362-APN-DNDRYS#MDP | 30707887008 | B1832IHI | Multiple Sectores | Agua de Consumo | Hierro | EPA 6020 B | 0
RL-2022-102070362-APN-DNDRYS#MDP | 30707887008 | B1832IHI | Multiple Sectores | Agua de Consumo | Isopropilbenceno (cumeno) | EPA 5021 A/ 8260 D | 0
RL-2022-102070362-APN-DNDRYS#MDP | 30707887008 | B1832IHI | Multiple Sectores | Agua de Consumo | Litio | EPA 6010 D | 0
RL-2022-102070362-APN-DNDRYS#MDP | 30707887008 | B1832IHI | Multiple Sectores | Agua de Consumo | Litio | EPA 6020 B | 0
RL-2022-102070362-APN-DNDRYS#MDP | 30707887008 | B1832IHI | Multiple Sectores | Agua de Consumo | m,p-Xileno | EPA 5021 A/ 8260 D | 0
RL-2022-102070362-APN-DNDRYS#MDP | 30707887008 | B1832IHI | Multiple Sectores | Agua de Consumo | Magnesio | EPA 6010 D | 0
RL-2022-102070362-APN-DNDRYS#MDP | 30707887008 | B1832IHI | Multiple Sectores | Agua de Consumo | Manganeso | EPA 6010 D | 0
RL-2022-102070362-APN-DNDRYS#MDP | 30707887008 | B1832IHI | Multiple Sectores | Agua de Consumo | Mercurio | EPA 7470 A | 0
RL-2022-102070362-APN-DNDRYS#MDP | 30707887008 | B1832IHI | Multiple Sectores | Agua de Consumo | Metil Terbutil Eter (MTBE) | EPA 5021 A/ 8260 D | 0
RL-2022-102070362-APN-DNDRYS#MDP | 30707887008 | B1832IHI | Multiple Sectores | Agua de Consumo | Molibdeno | EPA 6020 B | 0
RL-2022-102070362-APN-DNDRYS#MDP | 30707887008 | B1832IHI | Multiple Sectores | Agua de Consumo | Molibdeno | EPA 6010 D | 0
RL-2022-102070362-APN-DNDRYS#MDP | 30707887008 | B1832IHI | Multiple Sectores | Agua de Consumo | Naftaleno | EPA 5021 A/ 8260 D | 0
RL-2022-102070362-APN-DNDRYS#MDP | 30707887008 | B1832IHI | Multiple Sectores | Agua de Consumo | n-Butilbenceno | EPA 5021 A/ 8260 D | 0
RL-2022-102070362-APN-DNDRYS#MDP | 30707887008 | B1832IHI | Multiple Sectores | Agua de Consumo | Niquel | EPA 6010 D | 0
RL-2022-102070362-APN-DNDRYS#MDP | 30707887008 | B1832IHI | Multiple Sectores | Agua de Consumo | Niquel | EPA 6020 B | 0
RL-2022-102070362-APN-DNDRYS#MDP | 30707887008 | B1832IHI | Multiple Sectores | Agua de Consumo | n-Propilbenceno | EPA 5021 A/ 8260 D | 0
RL-2022-102070362-APN-DNDRYS#MDP | 30707887008 | B1832IHI | Multiple Sectores | Agua de Consumo | o-Xileno | EPA 5021 A/ 8260 D | 0
RL-2022-102070362-APN-DNDRYS#MDP | 30707887008 | B1832IHI | Multiple Sectores | Agua de Consumo | p-Isopropiltolueno | EPA 5021 A/ 8260 D | 0
RL-2022-102070362-APN-DNDRYS#MDP | 30707887008 | B1832IHI | Multiple Sectores | Agua de Consumo | Plata | EPA 6020 B | 0
RL-2022-102070362-APN-DNDRYS#MDP | 30707887008 | B1832IHI | Multiple Sectores | Agua de Consumo | Plata | EPA 6010 D | 0
RL-2022-102070362-APN-DNDRYS#MDP | 30707887008 | B1832IHI | Multiple Sectores | Agua de Consumo | Plomo | EPA 6010 D | 0
RL-2022-102070362-APN-DNDRYS#MDP | 30707887008 | B1832IHI | Multiple Sectores | Agua de Consumo | Plomo Tetraetilo (Tetraetilo de Plomo) | EPA 5021 A/ 8260 D | 0
RL-2022-102070362-APN-DNDRYS#MDP | 30707887008 | B1832IHI | Multiple Sectores | Agua de Consumo | Potasio | EPA 6010 D | 0
RL-2022-102070362-APN-DNDRYS#MDP | 30707887008 | B1832IHI | Multiple Sectores | Agua de Consumo | sec-Butilbenceno | EPA 5021 A/ 8260 D | 0
RL-2022-102070362-APN-DNDRYS#MDP | 30707887008 | B1832IHI | Multiple Sectores | Agua de Consumo | Selenio | EPA 6010 D | 0
RL-2022-102070362-APN-DNDRYS#MDP | 30707887008 | B1832IHI | Multiple Sectores | Agua de Consumo | Selenio | EPA 6020 B | 0
RL-2022-102070362-APN-DNDRYS#MDP | 30707887008 | B1832IHI | Multiple Sectores | Agua de Consumo | Talio | EPA 6010 D | 0
RL-2022-102070362-APN-DNDRYS#MDP | 30707887008 | B1832IHI | Multiple Sectores | Agua de Consumo | Talio | EPA 6020 B | 0
RL-2022-102070362-APN-DNDRYS#MDP | 30707887008 | B1832IHI | Multiple Sectores | Agua de Consumo | ter-Butilbenceno | EPA 5021 A/ 8260 D | 0
RL-2022-102070362-APN-DNDRYS#MDP | 30707887008 | B1832IHI | Multiple Sectores | Agua de Consumo | Tetracloroeteno (percloroetileno) | EPA 5021 A/ 8260 D | 0
RL-2022-102070362-APN-DNDRYS#MDP | 30707887008 | B1832IHI | Multiple Sectores | Agua de Consumo | Tetracloruro de Carbono | EPA 5021 A/ 8260 D | 0
RL-2022-102070362-APN-DNDRYS#MDP | 30707887008 | B1832IHI | Multiple Sectores | Agua de Consumo | Titanio | EPA 6010 D | 0
RL-2022-102070362-APN-DNDRYS#MDP | 30707887008 | B1832IHI | Multiple Sectores | Agua de Consumo | Tolueno | EPA 5021 A/ 8260 D | 0
RL-2022-102070362-APN-DNDRYS#MDP | 30707887008 | B1832IHI | Multiple Sectores | Agua de Consumo | trans-1,2-Dicloroeteno (trans-1,2-dicloroetileno) | EPA 5021 A/ 8260 D | 0
RL-2022-102070362-APN-DNDRYS#MDP | 30707887008 | B1832IHI | Multiple Sectores | Agua de Consumo | trans-1,3-Dicloropropeno (trans-1,3-dicloropropileno) | EPA 5021 A/ 8260 D | 0
RL-2022-102070362-APN-DNDRYS#MDP | 30707887008 | B1832IHI | Multiple Sectores | Agua de Consumo | Tricloroeteno (tricloroetileno) | EPA 5021 A/ 8260 D | 0
RL-2022-102070362-APN-DNDRYS#MDP | 30707887008 | B1832IHI | Multiple Sectores | Agua de Consumo | Triclorofluorometano (Freon11) | EPA 5021 A/ 8260 D | 0
RL-2022-102070362-APN-DNDRYS#MDP | 30707887008 | B1832IHI | Multiple Sectores | Agua de Consumo | Trihalometanos (THM) | EPA 5021 A/ 8260 D | 0
RL-2022-102070362-APN-DNDRYS#MDP | 30707887008 | B1832IHI | Multiple Sectores | Agua de Consumo | Vanadio | EPA 6010 D | 0
RL-2022-102070362-APN-DNDRYS#MDP | 30707887008 | B1832IHI | Multiple Sectores | Agua de Consumo | Xilenos | EPA 5021 A/ 8260 D | 0
RL-2022-102070362-APN-DNDRYS#MDP | 30707887008 | B1832IHI | Multiple Sectores | Agua de Consumo | Zinc | EPA 6020 B | 0
RL-2022-102070362-APN-DNDRYS#MDP | 30707887008 | B1832IHI | Multiple Sectores | Ambiente laboral | 1,1,1,2-Tetracloroetano | ASTM D3686 (2020)/ D3687 (2007) | 0
RL-2022-102070362-APN-DNDRYS#MDP | 30707887008 | B1832IHI | Multiple Sectores | Ambiente laboral | 1,1,1-Tricloroetano | ASTM D3686 (2020)/ D3687 (2007) o NIOSH 1003 | 0
RL-2022-102070362-APN-DNDRYS#MDP | 30707887008 | B1832IHI | Multiple Sectores | Ambiente laboral | 1,1,2,2-Tetracloroetano | ASTM D3686 (2020)/ D3687 (2007) o NIOSH 1019 | 0
RL-2022-102070362-APN-DNDRYS#MDP | 30707887008 | B1832IHI | Multiple Sectores | Ambiente laboral | 1,1,2-Tricloroetano | ASTM D3686 (2020)/ D3687 (2007) o NIOSH 1003 | 0
RL-2022-102070362-APN-DNDRYS#MDP | 30707887008 | B1832IHI | Multiple Sectores | Ambiente laboral | 1,1-Dicloro-1-Fluoroetano (HCFC 141b) | OSHA 113 | 0
RL-2022-102070362-APN-DNDRYS#MDP | 30707887008 | B1832IHI | Multiple Sectores | Ambiente laboral | 1,1-Dicloroetano | ASTM D3686 (2020)/ D3687 (2007) o NIOSH 1003 | 0
RL-2022-102070362-APN-DNDRYS#MDP | 30707887008 | B1832IHI | Multiple Sectores | Ambiente laboral | 1,1-Dicloroeteno (1,1-dicloroetileno) | ASTM D3686 (2020)/ D3687 (2007) | 0
RL-2022-102070362-APN-DNDRYS#MDP | 30707887008 | B1832IHI | Multiple Sectores | Ambiente laboral | 1,1-dicloropropano | ASTM D3686 (2020)/ D3687 (2007) | 0
RL-2022-102070362-APN-DNDRYS#MDP | 30707887008 | B1832IHI | Multiple Sectores | Ambiente laboral | 1,1-Dicloropropeno (1,1-dicloropropileno) | ASTM D3686 (2020)/ D3687 (2007) | 0
RL-2022-102070362-APN-DNDRYS#MDP | 30707887008 | B1832IHI | Multiple Sectores | Ambiente laboral | 1,2,3-Triclorobenceno | ASTM D3686 (2020)/ D3687 (2007) | 0
RL-2022-102070362-APN-DNDRYS#MDP | 30707887008 | B1832IHI | Multiple Sectores | Ambiente laboral | 1,2,3-Tricloropropano | ASTM D3686 (2020)/ D3687 (2007) o NIOSH 1003 | 0
RL-2022-102070362-APN-DNDRYS#MDP | 30707887008 | B1832IHI | Multiple Sectores | Ambiente laboral | 1,2,4-Triclorobenceno | ASTM D3686 (2020)/ D3687 (2007) o NIOSH 5517 | 0
RL-2022-102070362-APN-DNDRYS#MDP | 30707887008 | B1832IHI | Multiple Sectores | Ambiente laboral | 1,2,4-Trimetilbenceno | ASTM D3686 (2020)/ D3687 (2007) | 0
RL-2022-102070362-APN-DNDRYS#MDP | 30707887008 | B1832IHI | Multiple Sectores | Ambiente laboral | 1,2-Dibromo-3-cloropropano | ASTM D3686 (2020)/ D3687 (2007) | 0
RL-2022-102070362-APN-DNDRYS#MDP | 30707887008 | B1832IHI | Multiple Sectores | Ambiente laboral | 1,2-Dibromoetano | ASTM D3686 (2020)/ D3687 (2007) | 0
RL-2022-102070362-APN-DNDRYS#MDP | 30707887008 | B1832IHI | Multiple Sectores | Ambiente laboral | 1,2-Diclorobenceno (o-diclorobenceno) | ASTM D3686 (2020)/ D3687 (2007) | 0
RL-2022-102070362-APN-DNDRYS#MDP | 30707887008 | B1832IHI | Multiple Sectores | Ambiente Laboral | 1,2-Diclorobenceno (o-diclorobenceno) | NIOSH 1003 | 0
RL-2022-102070362-APN-DNDRYS#MDP | 30707887008 | B1832IHI | Multiple Sectores | Ambiente laboral | 1,2-Dicloroetano | ASTM D3686 (2020)/ D3687 (2007) o NIOSH 1003 | 0
RL-2022-102070362-APN-DNDRYS#MDP | 30707887008 | B1832IHI | Multiple Sectores | Ambiente Laboral | 1,2-dicloroeteno (1,2-dicloroetileno) | ASTM D3686 (2020)/ D3687 (2007) o NIOSH 1003 | 0
RL-2022-102070362-APN-DNDRYS#MDP | 30707887008 | B1832IHI | Multiple Sectores | Ambiente laboral | 1,2-Dicloropropano | ASTM D3686 (2020)/ D3687 (2007) | 0
RL-2022-102070362-APN-DNDRYS#MDP | 30707887008 | B1832IHI | Multiple Sectores | Ambiente Laboral | 1,2-Dicloropropeno | ASTM D3686 (2020)/ D3687 (2007) | 0
RL-2022-102070362-APN-DNDRYS#MDP | 30707887008 | B1832IHI | Multiple Sectores | Ambiente laboral | 1,2-etanodiol (Etilenglicol) | NIOSH 5523 | 0
RL-2022-102070362-APN-DNDRYS#MDP | 30707887008 | B1832IHI | Multiple Sectores | Ambiente laboral | 1,3- Butadieno | GC-Capilar-FID | 0
RL-2022-102070362-APN-DNDRYS#MDP | 30707887008 | B1832IHI | Multiple Sectores | Ambiente laboral | 1,3,5 Trimetilbenceno (mesitileno) | ASTM D3686 (2020)/ D3687 (2007) | 0
RL-2022-102070362-APN-DNDRYS#MDP | 30707887008 | B1832IHI | Multiple Sectores | Ambiente laboral | 1,3-Butanodiol (1,3-Butilenglicol) | NIOSH 5523 | 0
RL-2022-102070362-APN-DNDRYS#MDP | 30707887008 | B1832IHI | Multiple Sectores | Ambiente laboral | 1,3-Diclorobenceno( m-diclorobenceno) | ASTM D3686 (2020)/ D3687 (2007) o NIOSH 1003 | 0
RL-2022-102070362-APN-DNDRYS#MDP | 30707887008 | B1832IHI | Multiple Sectores | Ambiente laboral | 1,3-Dicloropropano | ASTM D3686 (2020)/ D3687 (2007) | 0
RL-2022-102070362-APN-DNDRYS#MDP | 30707887008 | B1832IHI | Multiple Sectores | Ambiente laboral | 1,4-Diclorobenceno (p-diclorobenceno) | ASTM D3686 (2020)/ D3687 (2007) | 0
RL-2022-102070362-APN-DNDRYS#MDP | 30707887008 | B1832IHI | Multiple Sectores | Ambiente laboral | 1-Etoxi-2-propanol (propilen glicol) | OSHA 99 | 0
RL-2022-102070362-APN-DNDRYS#MDP | 30707887008 | B1832IHI | Multiple Sectores | Ambiente laboral | 1-Metoxi-2-propanol (Propilenglicol Monometil Eter) | OSHA 99 | 0
RL-2022-102070362-APN-DNDRYS#MDP | 30707887008 | B1832IHI | Multiple Sectores | Ambiente laboral | 2-(2-Butoxietoxi)etanol (butil carbinol) | OSHA PV2095 | 0
RL-2022-102070362-APN-DNDRYS#MDP | 30707887008 | B1832IHI | Multiple Sectores | Ambiente laboral | 2,2,4-trimetil Pentano) | ASTM D3686 (2020)/ D3687 (2007) | 0
RL-2022-102070362-APN-DNDRYS#MDP | 30707887008 | B1832IHI | Multiple Sectores | Ambiente laboral | 2,2-Dicloropropano | ASTM D3686 (2020)/ D3687 (2007) | 0
RL-2022-102070362-APN-DNDRYS#MDP | 30707887008 | B1832IHI | Multiple Sectores | Ambiente laboral | 2,4-D | NIOSH 5001 | 0
RL-2022-102070362-APN-DNDRYS#MDP | 30707887008 | B1832IHI | Multiple Sectores | Ambiente laboral | 2,4-D ester Butilico | ASTM D 4861 (2017) | 0
RL-2022-102070362-APN-DNDRYS#MDP | 30707887008 | B1832IHI | Multiple Sectores | Ambiente laboral | 2,4-Diisocianato de Tolueno (2,4-TDI) | OSHA 42 | 0
RL-2022-102070362-APN-DNDRYS#MDP | 30707887008 | B1832IHI | Multiple Sectores | Ambiente laboral | 2,6-Diisocianato de Tolueno (2,6-TDI) | OSHA 42 | 0
RL-2022-102070362-APN-DNDRYS#MDP | 30707887008 | B1832IHI | Multiple Sectores | Ambiente laboral | 2-Butoxietanol (Butil Cellosolve) | NIOSH 1403 | 0
RL-2022-102070362-APN-DNDRYS#MDP | 30707887008 | B1832IHI | Multiple Sectores | Ambiente laboral | 2-Clorotolueno | ASTM D3686 (2020)/ D3687 (2007) | 0
RL-2022-102070362-APN-DNDRYS#MDP | 30707887008 | B1832IHI | Multiple Sectores | Ambiente laboral | 2-dimetilaminoetanol | NIOSH 2561 | 0
RL-2022-102070362-APN-DNDRYS#MDP | 30707887008 | B1832IHI | Multiple Sectores | Ambiente laboral | 2-Etoxietanol (cellosolve) | OSHA 79 | 0
RL-2022-102070362-APN-DNDRYS#MDP | 30707887008 | B1832IHI | Multiple Sectores | Ambiente laboral | 2-Hexanona | NIOSH 1300 | 0
RL-2022-102070362-APN-DNDRYS#MDP | 30707887008 | B1832IHI | Multiple Sectores | Ambiente laboral | 2-metil-2-pentanol | NIOSH 1402 | 0
RL-2022-102070362-APN-DNDRYS#MDP | 30707887008 | B1832IHI | Multiple Sectores | Ambiente laboral | 2-Metil-4-isotiazolin-3-ona (Kethon) (3(2H)-Isothiazolone) | OSHA CSI | 0
RL-2022-102070362-APN-DNDRYS#MDP | 30707887008 | B1832IHI | Multiple Sectores | Ambiente laboral | 2-Metoxietanol | OSHA 79 | 0
RL-2022-102070362-APN-DNDRYS#MDP | 30707887008 | B1832IHI | Multiple Sectores | Ambiente laboral | 2-Nitroanilina | NIOSH 5033 (GC-MS) | 0
RL-2022-102070362-APN-DNDRYS#MDP | 30707887008 | B1832IHI | Multiple Sectores | Ambiente laboral | 2-Pentanona | NIOSH 1300 | 0
RL-2022-102070362-APN-DNDRYS#MDP | 30707887008 | B1832IHI | Multiple Sectores | Ambiente laboral | 3,3'-Diclorobencidina | NIOSH 5509 | 0
RL-2022-102070362-APN-DNDRYS#MDP | 30707887008 | B1832IHI | Multiple Sectores | Ambiente laboral | 4,4´-DDE | ASTM D 4861 (2017) | 0
RL-2022-102070362-APN-DNDRYS#MDP | 30707887008 | B1832IHI | Multiple Sectores | Ambiente laboral | 4,4´-DDT | ASTM D 4861 (2017) | 0
RL-2022-102070362-APN-DNDRYS#MDP | 30707887008 | B1832IHI | Multiple Sectores | Ambiente laboral | 4,4-DDD | ASTM D 4861 (2017) | 0
RL-2022-102070362-APN-DNDRYS#MDP | 30707887008 | B1832IHI | Multiple Sectores | Ambiente laboral | 4-Clorotolueno | ASTM D3686 (2020)/ D3687 (2007) | 0
RL-2022-102070362-APN-DNDRYS#MDP | 30707887008 | B1832IHI | Multiple Sectores | Ambiente laboral | 4-isopropiltolueno (p-Cimeno) | ASTM D3686 (2020)/ D3687 (2007) | 0
RL-2022-102070362-APN-DNDRYS#MDP | 30707887008 | B1832IHI | Multiple Sectores | Ambiente laboral | 5-Cloro-2-metil-4-isotiazolin-3-ona (Kathon) | OSHA CSI | 0
RL-2022-102070362-APN-DNDRYS#MDP | 30707887008 | B1832IHI | Multiple Sectores | Ambiente laboral | Acetaldehido | NIOSH 2018 | 0
RL-2022-102070362-APN-DNDRYS#MDP | 30707887008 | B1832IHI | Multiple Sectores | Ambiente laboral | Acetato de 2-Etilhexilo | OSHA CSI | 0
RL-2022-102070362-APN-DNDRYS#MDP | 30707887008 | B1832IHI | Multiple Sectores | Ambiente laboral | Acetato de 2-Etoxietilo (acetato de etlenglicol) | NIOSH 1450 o OSHA 79 | 0
RL-2022-102070362-APN-DNDRYS#MDP | 30707887008 | B1832IHI | Multiple Sectores | Ambiente laboral | Acetato de Amilo (Acetato de Pentilo) | NIOSH 1450 | 0
RL-2022-102070362-APN-DNDRYS#MDP | 30707887008 | B1832IHI | Multiple Sectores | Ambiente laboral | Acetato de Etilo | NIOSH 1457 | 0
RL-2022-102070362-APN-DNDRYS#MDP | 30707887008 | B1832IHI | Multiple Sectores | Ambiente laboral | Acetato de Isoamilo | NIOSH 1450 | 0
RL-2022-102070362-APN-DNDRYS#MDP | 30707887008 | B1832IHI | Multiple Sectores | Ambiente laboral | Acetato de Isobutilo | NIOSH 1450 | 0
RL-2022-102070362-APN-DNDRYS#MDP | 30707887008 | B1832IHI | Multiple Sectores | Ambiente laboral | Acetato de Isopropilo | NIOSH 1454 | 0
RL-2022-102070362-APN-DNDRYS#MDP | 30707887008 | B1832IHI | Multiple Sectores | Ambiente laboral | Acetato de n-Butilo | NIOSH 1450 | 0
RL-2022-102070362-APN-DNDRYS#MDP | 30707887008 | B1832IHI | Multiple Sectores | Ambiente laboral | Acetato de n-Propilo | NIOSH 1450 | 0
RL-2022-102070362-APN-DNDRYS#MDP | 30707887008 | B1832IHI | Multiple Sectores | Ambiente laboral | Acetato de sec-Butilo | NIOSH 1450 | 0
RL-2022-102070362-APN-DNDRYS#MDP | 30707887008 | B1832IHI | Multiple Sectores | Ambiente laboral | Acetato de Vinilo | NIOSH 1453 | 0
RL-2022-102070362-APN-DNDRYS#MDP | 30707887008 | B1832IHI | Multiple Sectores | Ambiente laboral | Acetona | NIOSH 1300 | 0
RL-2022-102070362-APN-DNDRYS#MDP | 30707887008 | B1832IHI | Multiple Sectores | Ambiente laboral | Acetonitrilo | NIOSH 1606 | 0
RL-2022-102070362-APN-DNDRYS#MDP | 30707887008 | B1832IHI | Multiple Sectores | Ambiente laboral | acido Abietico | OSHA CSI (HPLC-UV) | 0
RL-2022-102070362-APN-DNDRYS#MDP | 30707887008 | B1832IHI | Multiple Sectores | Ambiente laboral | acido Acetico | NIOSH 1603 | 0
RL-2022-102070362-APN-DNDRYS#MDP | 30707887008 | B1832IHI | Multiple Sectores | Ambiente laboral | acido Acrilico | OSHA 28 | 0
RL-2022-102070362-APN-DNDRYS#MDP | 30707887008 | B1832IHI | Multiple Sectores | Ambiente laboral | acido Formico | NIOSH 2011/ Etilacion/ GC | 0
RL-2022-102070362-APN-DNDRYS#MDP | 30707887008 | B1832IHI | Multiple Sectores | Ambiente laboral | acido Fosforico | NIOSH 7908 o OSHA ID165SG | 0
RL-2022-102070362-APN-DNDRYS#MDP | 30707887008 | B1832IHI | Multiple Sectores | Ambiente laboral | acido Metacrilico | OSHA PV2005 | 0
RL-2022-102070362-APN-DNDRYS#MDP | 30707887008 | B1832IHI | Multiple Sectores | Ambiente laboral | acido Monocloroacetico | NIOSH 2008 | 0
RL-2022-102070362-APN-DNDRYS#MDP | 30707887008 | B1832IHI | Multiple Sectores | Ambiente laboral | acido Nitrico | NIOSH 7907 o OSHA ID165SG | 0
RL-2022-102070362-APN-DNDRYS#MDP | 30707887008 | B1832IHI | Multiple Sectores | Ambiente laboral | acido Oxalico | OSHA PV2115 | 0
RL-2022-102070362-APN-DNDRYS#MDP | 30707887008 | B1832IHI | Multiple Sectores | Ambiente laboral | acido Peracetico | NIOSH 1603 | 0
RL-2022-102070362-APN-DNDRYS#MDP | 30707887008 | B1832IHI | Multiple Sectores | Ambiente laboral | acido Perclorico | OSHA CSI/ EPA 314.0 | 0
RL-2022-102070362-APN-DNDRYS#MDP | 30707887008 | B1832IHI | Multiple Sectores | Ambiente laboral | acido Propionico | OSHA CSI | 0
RL-2022-102070362-APN-DNDRYS#MDP | 30707887008 | B1832IHI | Multiple Sectores | Ambiente laboral | acido Sulfurico | NIOSH 7908 o OSHA ID165SG | 0
RL-2022-102070362-APN-DNDRYS#MDP | 30707887008 | B1832IHI | Multiple Sectores | Ambiente laboral | Acrilamida | OSHA PV2004 | 0
RL-2022-102070362-APN-DNDRYS#MDP | 30707887008 | B1832IHI | Multiple Sectores | Ambiente laboral | Acrilato de 2-Etilhexilo | OSHA 92 | 0
RL-2022-102070362-APN-DNDRYS#MDP | 30707887008 | B1832IHI | Multiple Sectores | Ambiente laboral | Acrilato de Butilo | OSHA PV2011 | 0
RL-2022-102070362-APN-DNDRYS#MDP | 30707887008 | B1832IHI | Multiple Sectores | Ambiente laboral | Acrilato de Etilo | NIOSH 1450 | 0
RL-2022-102070362-APN-DNDRYS#MDP | 30707887008 | B1832IHI | Multiple Sectores | Ambiente laboral | Acrilato de Metilo | NIOSH 1459 | 0
RL-2022-102070362-APN-DNDRYS#MDP | 30707887008 | B1832IHI | Multiple Sectores | Ambiente laboral | Acrilonitrilo | NIOSH 1604 | 0
RL-2022-102070362-APN-DNDRYS#MDP | 30707887008 | B1832IHI | Multiple Sectores | Ambiente laboral | Aguarras vegetal (Trementina) | NIOSH 1551 | 0
RL-2022-102070362-APN-DNDRYS#MDP | 30707887008 | B1832IHI | Multiple Sectores | Ambiente laboral | Aguarras Mineral | NIOSH 1550 | 0
RL-2022-102070362-APN-DNDRYS#MDP | 30707887008 | B1832IHI | Multiple Sectores | Ambiente laboral | Alcanfor | NIOSH 1301 | 0
RL-2022-102070362-APN-DNDRYS#MDP | 30707887008 | B1832IHI | Multiple Sectores | Ambiente laboral | Alcohol Alilico (vinil carbinol) | NIOSH 1405 | 0
RL-2022-102070362-APN-DNDRYS#MDP | 30707887008 | B1832IHI | Multiple Sectores | Ambiente laboral | Alcohol Bencilico | OSHA PV2009 | 0
RL-2022-102070362-APN-DNDRYS#MDP | 30707887008 | B1832IHI | Multiple Sectores | Ambiente laboral | Alcohol Isoamilico (3-Methyl-1-Butanol) | ASTM D3686 (2020)/ D3687 (2007) | 0
RL-2022-102070362-APN-DNDRYS#MDP | 30707887008 | B1832IHI | Multiple Sectores | Ambiente laboral | Alcohol Isobutilico (2-Metil-1-Propanol ) | NIOSH 1400 | 0
RL-2022-102070362-APN-DNDRYS#MDP | 30707887008 | B1832IHI | Multiple Sectores | Ambiente laboral | Aldicarb | NIOSH 5601 | 0
RL-2022-102070362-APN-DNDRYS#MDP | 30707887008 | B1832IHI | Multiple Sectores | Ambiente laboral | Aldrin | ASTM D 4861 (2017) | 0
RL-2022-102070362-APN-DNDRYS#MDP | 30707887008 | B1832IHI | Multiple Sectores | Ambiente laboral | alfa-BHC | ASTM D 4861 (2005) | 0
RL-2022-102070362-APN-DNDRYS#MDP | 30707887008 | B1832IHI | Multiple Sectores | Ambiente laboral | alfa-Clordano | ASTM D 4861 (2017) | 0
RL-2022-102070362-APN-DNDRYS#MDP | 30707887008 | B1832IHI | Multiple Sectores | Ambiente laboral | Alumina (Inhalable) | NIOSH 0500/ EPA 6010 D | 0
RL-2022-102070362-APN-DNDRYS#MDP | 30707887008 | B1832IHI | Multiple Sectores | Ambiente laboral | Alumina (Respirable) | NIOSH 0600/ EPA 6010 D | 0
RL-2022-102070362-APN-DNDRYS#MDP | 30707887008 | B1832IHI | Multiple Sectores | Ambiente laboral | Aluminio | NIOSH 7300 o NIOSH 7303 | 0
RL-2022-102070362-APN-DNDRYS#MDP | 30707887008 | B1832IHI | Multiple Sectores | Ambiente laboral | Amoniaco | NIOSH 6015 | 0
RL-2022-102070362-APN-DNDRYS#MDP | 30707887008 | B1832IHI | Multiple Sectores | Ambiente laboral | Anhidrido Acetico | NIOSH 3506 | 0
RL-2022-102070362-APN-DNDRYS#MDP | 30707887008 | B1832IHI | Multiple Sectores | Ambiente laboral | Anhidrido Ftalico | HPLC-UV | 0
RL-2022-102070362-APN-DNDRYS#MDP | 30707887008 | B1832IHI | Multiple Sectores | Ambiente laboral | Anhidrido Maleico | NIOSH 3512 | 0
RL-2022-102070362-APN-DNDRYS#MDP | 30707887008 | B1832IHI | Multiple Sectores | Ambiente laboral | Anilina | NIOSH 2002 | 0
RL-2022-102070362-APN-DNDRYS#MDP | 30707887008 | B1832IHI | Multiple Sectores | Ambiente laboral | Antimonio | NIOSH 7303 | 0
RL-2022-102070362-APN-DNDRYS#MDP | 30707887008 | B1832IHI | Multiple Sectores | Ambiente laboral | Arsenico | NIOSH 7303 | 0
RL-2022-102070362-APN-DNDRYS#MDP | 30707887008 | B1832IHI | Multiple Sectores | Ambiente laboral | Atrazina | NIOSH 0500/ EPA 8270 E | 0
RL-2022-102070362-APN-DNDRYS#MDP | 30707887008 | B1832IHI | Multiple Sectores | Ambiente laboral | Azufre Total Reducido (TRS) | Calculo (*) | 0
RL-2022-102070362-APN-DNDRYS#MDP | 30707887008 | B1832IHI | Multiple Sectores | Ambiente laboral | Bacterias Aerobias Mesofilas | Recuento por exposicion en placa | 0
RL-2022-102070362-APN-DNDRYS#MDP6 | 30707887008 | J5402AVP | Multiple Sectores | Ambiente laboral | Bacterias Aerobias Mesofilas | Recuento por exposicion en placa | 0
RL-2022-102070362-APN-DNDRYS#MDP5 | 30707887008 | A4408JAD | Multiple Sectores | Ambiente laboral | Bacterias Aerobias Mesofilas | Recuento por exposicion en placa | 0
RL-2022-102070362-APN-DNDRYS#MDP5 | 30707887008 | A4408JAD | Multiple Sectores | Ambiente laboral | Bacterias Coliformes Fecales | Rto. en Placa | 0
RL-2022-102070362-APN-DNDRYS#MDP | 30707887008 | B1832IHI | Multiple Sectores | Ambiente laboral | Bacterias Coliformes Fecales | Rto. en Placa | 0
RL-2022-102070362-APN-DNDRYS#MDP6 | 30707887008 | J5402AVP | Multiple Sectores | Ambiente laboral | Bacterias Coliformes Fecales | Rto. en Placa | 0
RL-2022-102070362-APN-DNDRYS#MDP | 30707887008 | B1832IHI | Multiple Sectores | Ambiente laboral | Bacterias Pseudomonas aeruginosa | Rec. en Placa | 0
RL-2022-102070362-APN-DNDRYS#MDP6 | 30707887008 | J5402AVP | Multiple Sectores | Ambiente laboral | Bacterias Pseudomonas aeruginosa | Rec. en Placa | 0
RL-2022-102070362-APN-DNDRYS#MDP5 | 30707887008 | A4408JAD | Multiple Sectores | Ambiente laboral | Bacterias Pseudomonas aeruginosa | Rec. en Placa | 0
RL-2022-102070362-APN-DNDRYS#MDP | 30707887008 | B1832IHI | Multiple Sectores | Ambiente laboral | Bario | NIOSH 7303 | 0
RL-2022-102070362-APN-DNDRYS#MDP | 30707887008 | B1832IHI | Multiple Sectores | Ambiente laboral | Benceno | ASTM D3686 (2020)/ D3687 (2007) o NIOSH 1501 | 0
RL-2022-102070362-APN-DNDRYS#MDP | 30707887008 | B1832IHI | Multiple Sectores | Ambiente laboral | Benceno | NIOSH 1501 | 0
RL-2022-102070362-APN-DNDRYS#MDP | 30707887008 | B1832IHI | Multiple Sectores | Ambiente laboral | Bencidina | NIOSH 5509 | 0
RL-2022-102070362-APN-DNDRYS#MDP | 30707887008 | B1832IHI | Multiple Sectores | Ambiente laboral | Benzo(a)antraceno | NIOSH 5506 | 0
RL-2022-102070362-APN-DNDRYS#MDP | 30707887008 | B1832IHI | Multiple Sectores | Ambiente laboral | Benzo(a)pireno | NIOSH 5506 | 0
RL-2022-102070362-APN-DNDRYS#MDP | 30707887008 | B1832IHI | Multiple Sectores | Ambiente laboral | Benzo(b)fluoranteno | NIOSH 5506 | 0
RL-2022-102070362-APN-DNDRYS#MDP | 30707887008 | B1832IHI | Multiple Sectores | Ambiente laboral | Berilio | NIOSH 7303 | 0
RL-2022-102070362-APN-DNDRYS#MDP | 30707887008 | B1832IHI | Multiple Sectores | Ambiente laboral | Berilio y sus compuestos | NIOSH 7303 | 0
RL-2022-102070362-APN-DNDRYS#MDP | 30707887008 | B1832IHI | Multiple Sectores | Ambiente laboral | beta-BHC | ASTM D 4861 (2005) | 0
RL-2022-102070362-APN-DNDRYS#MDP | 30707887008 | B1832IHI | Multiple Sectores | Ambiente laboral | BHT | OSHA PV2108 | 0
RL-2022-102070362-APN-DNDRYS#MDP | 30707887008 | B1832IHI | Multiple Sectores | Ambiente laboral | Bis (2-Dimetilaminoetil) eter | OSHA CSI/ EPA 8270 E | 0
RL-2022-102070362-APN-DNDRYS#MDP | 30707887008 | B1832IHI | Multiple Sectores | Ambiente laboral | Bis(2-Etilhexil) Ftalato (DEHP) | NIOSH 5020 o OSHA 104 | 0
RL-2022-102070362-APN-DNDRYS#MDP | 30707887008 | B1832IHI | Multiple Sectores | Ambiente laboral | Bisfenol A | OSHA 1018 | 0
RL-2022-102070362-APN-DNDRYS#MDP | 30707887008 | B1832IHI | Multiple Sectores | Ambiente laboral | Bismuto | NIOSH 7303 | 0
RL-2022-102070362-APN-DNDRYS#MDP | 30707887008 | B1832IHI | Multiple Sectores | Ambiente laboral | Boro | NIOSH 7303 | 0
RL-2022-102070362-APN-DNDRYS#MDP | 30707887008 | B1832IHI | Multiple Sectores | Ambiente laboral | Boro sobre Material Part. Total (Expresado c/ acido Borico) | NIOSH 0500/ EPA 6010 D | 0
RL-2022-102070362-APN-DNDRYS#MDP | 30707887008 | B1832IHI | Multiple Sectores | Ambiente laboral | Bromobenceno | ASTM D3686 (2020)/ D3687 (2007) | 0
RL-2022-102070362-APN-DNDRYS#MDP | 30707887008 | B1832IHI | Multiple Sectores | Ambiente laboral | Bromoclorometano | ASTM D3686 (2020)/ D3687 (2007) o NIOSH 1003 | 0
RL-2022-102070362-APN-DNDRYS#MDP | 30707887008 | B1832IHI | Multiple Sectores | Ambiente laboral | Bromodiclorometano | ASTM D3686 (2020)/ D3687 (2007) | 0
RL-2022-102070362-APN-DNDRYS#MDP | 30707887008 | B1832IHI | Multiple Sectores | Ambiente laboral | Bromoformo (triclorometano) | ASTM D3686 (2020)/ D3687 (2007) o NIOSH 1003 | 0
RL-2022-102070362-APN-DNDRYS#MDP | 30707887008 | B1832IHI | Multiple Sectores | Ambiente laboral | Bromometano | ASTM D3686 (2020)/ D3687 (2007) | 0
RL-2022-102070362-APN-DNDRYS#MDP | 30707887008 | B1832IHI | Multiple Sectores | Ambiente laboral | Bromuro de Hidrogeno (acido bromhidrico) | NIOSH 7907 o OSHA ID165SG | 0
RL-2022-102070362-APN-DNDRYS#MDP | 30707887008 | B1832IHI | Multiple Sectores | Ambiente laboral | Butano | ASTM D 4490 (1996) o GC-Capilar-FID | 0
RL-2022-102070362-APN-DNDRYS#MDP | 30707887008 | B1832IHI | Multiple Sectores | Ambiente laboral | Butano | GC Capilar FID | 0
RL-2022-102070362-APN-DNDRYS#MDP | 30707887008 | B1832IHI | Multiple Sectores | Ambiente laboral | Butanol (alcohol butilico) | NIOSH 1401 | 0
RL-2022-102070362-APN-DNDRYS#MDP | 30707887008 | B1832IHI | Multiple Sectores | Ambiente laboral | Butil Bencil Ftalato | OSHA 104 | 0
RL-2022-102070362-APN-DNDRYS#MDP | 30707887008 | B1832IHI | Multiple Sectores | Ambiente laboral | Butoxido de Piperonilo | OSHA PV 2110 | 0
RL-2022-102070362-APN-DNDRYS#MDP | 30707887008 | B1832IHI | Multiple Sectores | Ambiente laboral | Cabofurano | NIOSH 5601 | 0
RL-2022-102070362-APN-DNDRYS#MDP | 30707887008 | B1832IHI | Multiple Sectores | Ambiente laboral | Cadmio | NIOSH 7303 | 0
RL-2022-102070362-APN-DNDRYS#MDP | 30707887008 | B1832IHI | Multiple Sectores | Ambiente laboral | Calcio | NIOSH 7303 | 0
RL-2022-102070362-APN-DNDRYS#MDP | 30707887008 | B1832IHI | Multiple Sectores | Ambiente laboral | Calcio y sus compuestos (como Ca) | NIOSH 7300 | 0
RL-2022-102070362-APN-DNDRYS#MDP | 30707887008 | B1832IHI | Multiple Sectores | Ambiente laboral | Carbaryl | NIOSH 5601 | 0
RL-2022-102070362-APN-DNDRYS#MDP | 30707887008 | B1832IHI | Multiple Sectores | Ambiente laboral | Carbendazim | NIOSH 5601 | 0
RL-2022-102070362-APN-DNDRYS#MDP | 30707887008 | B1832IHI | Multiple Sectores | Ambiente laboral | Carbofenotion | NIOSH 5600 | 0
RL-2022-102070362-APN-DNDRYS#MDP | 30707887008 | B1832IHI | Multiple Sectores | Ambiente laboral | Carbon Negro | NIOSH 5000 | 0
RL-2022-102070362-APN-DNDRYS#MDP | 30707887008 | B1832IHI | Multiple Sectores | Ambiente laboral | Carga de Fuego | Decreto 351/79 (*) | 0
RL-2022-102070362-APN-DNDRYS#MDP1 | 30707887008 | U9008BFB | Multiple Sectores | Ambiente laboral | Carga de Fuego | Decreto 351/79 (*) | 0
RL-2022-102070362-APN-DNDRYS#MDP2 | 30707887008 | Q8304HLV | Multiple Sectores | Ambiente laboral | Carga de Fuego | Decreto 351/79 (*) | 0
RL-2022-102070362-APN-DNDRYS#MDP3 | 30707887008 | Z9011GVA | Multiple Sectores | Ambiente laboral | Carga de Fuego | Decreto 351/79 (*) | 0
RL-2022-102070362-APN-DNDRYS#MDP4 | 30707887008 | M5501GBH | Multiple Sectores | Ambiente laboral | Carga de Fuego | Decreto 351/79 (*) | 0
RL-2022-102070362-APN-DNDRYS#MDP5 | 30707887008 | A4408JAD | Multiple Sectores | Ambiente laboral | Carga de Fuego | Decreto 351/79 (*) | 0
RL-2022-102070362-APN-DNDRYS#MDP6 | 30707887008 | J5402AVP | Multiple Sectores | Ambiente laboral | Carga de Fuego | Decreto 351/79 (*) | 0
RL-2022-102070362-APN-DNDRYS#MDP | 30707887008 | B1832IHI | Multiple Sectores | Ambiente laboral | Carga Termica | Res 295/03 Ley 19587 | 0
RL-2022-102070362-APN-DNDRYS#MDP1 | 30707887008 | U9008BFB | Multiple Sectores | Ambiente laboral | Carga Termica | Res 295/03 Ley 19587 | 0
RL-2022-102070362-APN-DNDRYS#MDP2 | 30707887008 | Q8304HLV | Multiple Sectores | Ambiente laboral | Carga Termica | Res 295/03 Ley 19587 | 0
RL-2022-102070362-APN-DNDRYS#MDP3 | 30707887008 | Z9011GVA | Multiple Sectores | Ambiente laboral | Carga Termica | Res 295/03 Ley 19587 | 0
RL-2022-102070362-APN-DNDRYS#MDP4 | 30707887008 | M5501GBH | Multiple Sectores | Ambiente laboral | Carga Termica | Res 295/03 Ley 19587 | 0
RL-2022-102070362-APN-DNDRYS#MDP5 | 30707887008 | A4408JAD | Multiple Sectores | Ambiente laboral | Carga Termica | Res 295/03 Ley 19587 | 0
RL-2022-102070362-APN-DNDRYS#MDP6 | 30707887008 | J5402AVP | Multiple Sectores | Ambiente laboral | Carga Termica | Res 295/03 Ley 19587 | 0
RL-2022-102070362-APN-DNDRYS#MDP | 30707887008 | B1832IHI | Multiple Sectores | Ambiente laboral | Cianuro de Hidrogeno | NIOSH 7904/SM 4500 CN- E (#) | 0
RL-2022-102070362-APN-DNDRYS#MDP | 30707887008 | B1832IHI | Multiple Sectores | Ambiente laboral | Cianuro Particulado | NIOSH 7904/SM 4500 CN- E (#) | 0
RL-2022-102070362-APN-DNDRYS#MDP | 30707887008 | B1832IHI | Multiple Sectores | Ambiente laboral | Ciclohexano | ASTM D3686 (2020)/ D3687 (2007) o NIOSH 1500 | 0
RL-2022-102070362-APN-DNDRYS#MDP | 30707887008 | B1832IHI | Multiple Sectores | Ambiente laboral | Ciclohexanol | NIOSH 1402 | 0
RL-2022-102070362-APN-DNDRYS#MDP | 30707887008 | B1832IHI | Multiple Sectores | Ambiente laboral | Ciclohexanona | NIOSH 1300 | 0
RL-2022-102070362-APN-DNDRYS#MDP | 30707887008 | B1832IHI | Multiple Sectores | Ambiente laboral | Ciclohexeno | NIOSH 1500 | 0
RL-2022-102070362-APN-DNDRYS#MDP | 30707887008 | B1832IHI | Multiple Sectores | Ambiente laboral | Ciclohexildimetilamina | OSHA CSI/ EPA 8270 E | 0
RL-2022-102070362-APN-DNDRYS#MDP | 30707887008 | B1832IHI | Multiple Sectores | Ambiente laboral | Ciclopentano | NIOSH 1500 | 0
RL-2022-102070362-APN-DNDRYS#MDP | 30707887008 | B1832IHI | Multiple Sectores | Ambiente laboral | Cipermetrina | OSHA PV2063 | 0
RL-2022-102070362-APN-DNDRYS#MDP | 30707887008 | B1832IHI | Multiple Sectores | Ambiente laboral | cis-1,2-Dicloroeteno (cis-1,2dicloroetileno) | ASTM D3686 (2020)/ D3687 (2007) o NIOSH 1003 | 0
RL-2022-102070362-APN-DNDRYS#MDP | 30707887008 | B1832IHI | Multiple Sectores | Ambiente laboral | cis-1,3-Dicloropropeno (cis-1,3 diclorpropileno) | ASTM D3686 (2020)/ D3687 (2007) o NIOSH 1003 | 0
RL-2022-102070362-APN-DNDRYS#MDP | 30707887008 | B1832IHI | Multiple Sectores | Ambiente laboral | Cloro | OSHA ID-101 | 0
RL-2022-102070362-APN-DNDRYS#MDP | 30707887008 | B1832IHI | Multiple Sectores | Ambiente laboral | Clorobenceno | ASTM D3686 (2020)/ D3687 (2007) o NIOSH 1003 | 0
RL-2022-102070362-APN-DNDRYS#MDP | 30707887008 | B1832IHI | Multiple Sectores | Ambiente laboral | Cloroetano | ASTM D3686 (2020)/ D3687 (2007) o NIOSH 1003 | 0
RL-2022-102070362-APN-DNDRYS#MDP | 30707887008 | B1832IHI | Multiple Sectores | Ambiente laboral | Cloroformo (triclorometano) | ASTM D3686 (2020)/ D3687 (2007) o NIOSH 1003 | 0
RL-2022-102070362-APN-DNDRYS#MDP | 30707887008 | B1832IHI | Multiple Sectores | Ambiente laboral | Clorometano | NIOSH 1001 | 0
RL-2022-102070362-APN-DNDRYS#MDP | 30707887008 | B1832IHI | Multiple Sectores | Ambiente laboral | Clorpirifos | ASTM D 4861 (2017) o NIOSH 5600 | 0
RL-2022-102070362-APN-DNDRYS#MDP | 30707887008 | B1832IHI | Multiple Sectores | Ambiente laboral | Cloruro de Bencilo | NIOSH 1003 | 0
RL-2022-102070362-APN-DNDRYS#MDP | 30707887008 | B1832IHI | Multiple Sectores | Ambiente laboral | Cloruro de Hidrogeno | NIOSH 7907 o OSHA ID165SG | 0
RL-2022-102070362-APN-DNDRYS#MDP | 30707887008 | B1832IHI | Multiple Sectores | Ambiente laboral | Cloruro de Vinilo | ASTM D3686 (2020)/ D3687 (2007) o NIOSH 1007 | 0
RL-2022-102070362-APN-DNDRYS#MDP | 30707887008 | B1832IHI | Multiple Sectores | Ambiente laboral | Cobalto | NIOSH 7303 | 0
RL-2022-102070362-APN-DNDRYS#MDP | 30707887008 | B1832IHI | Multiple Sectores | Ambiente laboral | Cobre | ISO 22241-2 Anexo I o NIOSH 7303 | 0
RL-2022-102070362-APN-DNDRYS#MDP | 30707887008 | B1832IHI | Multiple Sectores | Ambiente laboral | Compuestos Organicos Volatiles Discriminados | ASTM D3686 (2020)/ D3687 (2007) | 0
RL-2022-102070362-APN-DNDRYS#MDP | 30707887008 | B1832IHI | Multiple Sectores | Ambiente laboral | Continuidad Electrica | IRAM 2281-2 | 0
RL-2022-102070362-APN-DNDRYS#MDP1 | 30707887008 | U9008BFB | Multiple Sectores | Ambiente laboral | Continuidad Electrica | IRAM 2281-2 | 0
RL-2022-102070362-APN-DNDRYS#MDP2 | 30707887008 | Q8304HLV | Multiple Sectores | Ambiente laboral | Continuidad Electrica | IRAM 2281-2 | 0
RL-2022-102070362-APN-DNDRYS#MDP3 | 30707887008 | Z9011GVA | Multiple Sectores | Ambiente laboral | Continuidad Electrica | IRAM 2281-2 | 0
RL-2022-102070362-APN-DNDRYS#MDP4 | 30707887008 | M5501GBH | Multiple Sectores | Ambiente laboral | Continuidad Electrica | IRAM 2281-2 | 0
RL-2022-102070362-APN-DNDRYS#MDP5 | 30707887008 | A4408JAD | Multiple Sectores | Ambiente laboral | Continuidad Electrica | IRAM 2281-2 | 0
RL-2022-102070362-APN-DNDRYS#MDP6 | 30707887008 | J5402AVP | Multiple Sectores | Ambiente laboral | Continuidad Electrica | IRAM 2281-2 | 0
RL-2022-102070362-APN-DNDRYS#MDP | 30707887008 | B1832IHI | Multiple Sectores | Ambiente laboral | Control Contaminacion Acustica | Ley 1540, Dec 740 de la CABA | 0
RL-2022-102070362-APN-DNDRYS#MDP1 | 30707887008 | U9008BFB | Multiple Sectores | Ambiente laboral | Control Contaminacion Acustica | Ley 1540, Dec 740 de la CABA | 0
RL-2022-102070362-APN-DNDRYS#MDP2 | 30707887008 | Q8304HLV | Multiple Sectores | Ambiente laboral | Control Contaminacion Acustica | Ley 1540, Dec 740 de la CABA | 0
RL-2022-102070362-APN-DNDRYS#MDP3 | 30707887008 | Z9011GVA | Multiple Sectores | Ambiente laboral | Control Contaminacion Acustica | Ley 1540, Dec 740 de la CABA | 0
RL-2022-102070362-APN-DNDRYS#MDP4 | 30707887008 | M5501GBH | Multiple Sectores | Ambiente laboral | Control Contaminacion Acustica | Ley 1540, Dec 740 de la CABA | 0
RL-2022-102070362-APN-DNDRYS#MDP5 | 30707887008 | A4408JAD | Multiple Sectores | Ambiente laboral | Control Contaminacion Acustica | Ley 1540, Dec 740 de la CABA | 0
RL-2022-102070362-APN-DNDRYS#MDP6 | 30707887008 | J5402AVP | Multiple Sectores | Ambiente laboral | Control Contaminacion Acustica | Ley 1540, Dec 740 de la CABA | 0
RL-2022-102070362-APN-DNDRYS#MDP | 30707887008 | B1832IHI | Multiple Sectores | Ambiente laboral | Control Contaminacion Acustica | Ley 19587, Res. 295/03 | 0
RL-2022-102070362-APN-DNDRYS#MDP1 | 30707887008 | U9008BFB | Multiple Sectores | Ambiente laboral | Control Contaminacion Acustica | Ley 19587, Res. 295/03 | 0
RL-2022-102070362-APN-DNDRYS#MDP2 | 30707887008 | Q8304HLV | Multiple Sectores | Ambiente laboral | Control Contaminacion Acustica | Ley 19587, Res. 295/03 | 0
RL-2022-102070362-APN-DNDRYS#MDP3 | 30707887008 | Z9011GVA | Multiple Sectores | Ambiente laboral | Control Contaminacion Acustica | Ley 19587, Res. 295/03 | 0
RL-2022-102070362-APN-DNDRYS#MDP4 | 30707887008 | M5501GBH | Multiple Sectores | Ambiente laboral | Control Contaminacion Acustica | Ley 19587, Res. 295/03 | 0
RL-2022-102070362-APN-DNDRYS#MDP5 | 30707887008 | A4408JAD | Multiple Sectores | Ambiente laboral | Control Contaminacion Acustica | Ley 19587, Res. 295/03 | 0
RL-2022-102070362-APN-DNDRYS#MDP6 | 30707887008 | J5402AVP | Multiple Sectores | Ambiente laboral | Control Contaminacion Acustica | Ley 19587, Res. 295/03 | 0
RL-2022-102070362-APN-DNDRYS#MDP | 30707887008 | B1832IHI | Multiple Sectores | Ambiente laboral | Corte de Hidrocarburos | NIOSH 1550 | 0
RL-2022-102070362-APN-DNDRYS#MDP | 30707887008 | B1832IHI | Multiple Sectores | Ambiente laboral | Criseno | NIOSH 5506 | 0
RL-2022-102070362-APN-DNDRYS#MDP | 30707887008 | B1832IHI | Multiple Sectores | Ambiente laboral | Cromo | NIOSH 7303 | 0
RL-2022-102070362-APN-DNDRYS#MDP | 30707887008 | B1832IHI | Multiple Sectores | Ambiente laboral | Cromo Hexavalente (Cromo VI) | NIOSH 7600 | 0
RL-2022-102070362-APN-DNDRYS#MDP | 30707887008 | B1832IHI | Multiple Sectores | Ambiente laboral | Cromo Trivalente (Cromo III) | NIOSH 7303/7600 | 0
RL-2022-102070362-APN-DNDRYS#MDP | 30707887008 | B1832IHI | Multiple Sectores | Ambiente laboral | Decahidronaftaleno | OSHA CSI | 0
RL-2022-102070362-APN-DNDRYS#MDP | 30707887008 | B1832IHI | Multiple Sectores | Ambiente laboral | delta-BHC | ASTM D 4861 (2005) | 0
RL-2022-102070362-APN-DNDRYS#MDP | 30707887008 | B1832IHI | Multiple Sectores | Ambiente laboral | Demeton | NIOSH 5600 | 0
RL-2022-102070362-APN-DNDRYS#MDP | 30707887008 | B1832IHI | Multiple Sectores | Ambiente laboral | Diazinon | ASTM D 4861 (2017) o NIOSH 5600 | 0
RL-2022-102070362-APN-DNDRYS#MDP | 30707887008 | B1832IHI | Multiple Sectores | Ambiente laboral | Dibromoclorometano (clorodibromometano) | ASTM D3686 (2020)/ D3687 (2007) | 0
RL-2022-102070362-APN-DNDRYS#MDP | 30707887008 | B1832IHI | Multiple Sectores | Ambiente laboral | Dibromometano | ASTM D3686 (2020)/ D3687 (2007) | 0
RL-2022-102070362-APN-DNDRYS#MDP | 30707887008 | B1832IHI | Multiple Sectores | Ambiente laboral | Dibutil Ftalato (DBP) | NIOSH 5020 | 0
RL-2022-102070362-APN-DNDRYS#MDP | 30707887008 | B1832IHI | Multiple Sectores | Ambiente laboral | Diciclopentadieno (DCPD) | OSHA PV2098 | 0
RL-2022-102070362-APN-DNDRYS#MDP | 30707887008 | B1832IHI | Multiple Sectores | Ambiente laboral | Diclorodifluorometano | ASTM D3686 (2020)/ D3687 (2007) | 0
RL-2022-102070362-APN-DNDRYS#MDP | 30707887008 | B1832IHI | Multiple Sectores | Ambiente laboral | Diclorometano (cloruro de metileno) | ASTM D3686 (2020)/ D3687 (2007)o NIOSH 1005 | 0
RL-2022-102070362-APN-DNDRYS#MDP | 30707887008 | B1832IHI | Multiple Sectores | Ambiente laboral | Diclorvos | OSHA 62 | 0
RL-2022-102070362-APN-DNDRYS#MDP | 30707887008 | B1832IHI | Multiple Sectores | Ambiente laboral | Dieldrin | ASTM D 4861 (2017) | 0
RL-2022-102070362-APN-DNDRYS#MDP | 30707887008 | B1832IHI | Multiple Sectores | Ambiente laboral | Dietanolamina (DEA) | NIOSH 3509 | 0
RL-2022-102070362-APN-DNDRYS#MDP | 30707887008 | B1832IHI | Multiple Sectores | Ambiente laboral | Dietil ftalato (DEP) | OSHA 104 | 0
RL-2022-102070362-APN-DNDRYS#MDP | 30707887008 | B1832IHI | Multiple Sectores | Ambiente laboral | Diglicidil eter de Bisfenol A | OSHA 1018 | 0
RL-2022-102070362-APN-DNDRYS#MDP | 30707887008 | B1832IHI | Multiple Sectores | Ambiente laboral | Diisobutilcetona | NIOSH 1300 | 0
RL-2022-102070362-APN-DNDRYS#MDP | 30707887008 | B1832IHI | Multiple Sectores | Ambiente laboral | Diisononil Ftalato (DINP) | NIOSH 5020 | 0
RL-2022-102070362-APN-DNDRYS#MDP | 30707887008 | B1832IHI | Multiple Sectores | Ambiente laboral | Dimetiisulfuro (DMS) | OSHA CSI (GC-FPD) | 0
RL-2022-102070362-APN-DNDRYS#MDP | 30707887008 | B1832IHI | Multiple Sectores | Ambiente laboral | Dimetil Ftalato (DMP) | OSHA 104 | 0
RL-2022-102070362-APN-DNDRYS#MDP | 30707887008 | B1832IHI | Multiple Sectores | Ambiente laboral | Dimetilamina (DMA) | NIOSH 2010/ IC | 0
RL-2022-102070362-APN-DNDRYS#MDP | 30707887008 | B1832IHI | Multiple Sectores | Ambiente laboral | Dimetilaminoetanol | NIOSH 2561 | 0
RL-2022-102070362-APN-DNDRYS#MDP | 30707887008 | B1832IHI | Multiple Sectores | Ambiente laboral | Dimetildisulfuro (DMDS) | OSHA CSI (GC-FPD) | 0
RL-2022-102070362-APN-DNDRYS#MDP | 30707887008 | B1832IHI | Multiple Sectores | Ambiente laboral | Dimetoato | NIOSH 5600 o ASTM D 4861 | 0
RL-2022-102070362-APN-DNDRYS#MDP | 30707887008 | B1832IHI | Multiple Sectores | Ambiente laboral | Dioctil Ftalato (DOP) | OSHA 104 | 0
RL-2022-102070362-APN-DNDRYS#MDP | 30707887008 | B1832IHI | Multiple Sectores | Ambiente laboral | Dioxano | NIOSH 1602 | 0
RL-2022-102070362-APN-DNDRYS#MDP | 30707887008 | B1832IHI | Multiple Sectores | Ambiente laboral | Dioxido de Azufre | NIOSH 6004 | 0
RL-2022-102070362-APN-DNDRYS#MDP | 30707887008 | B1832IHI | Multiple Sectores | Ambiente laboral | Dioxido de Carbono | ASTM D 4490 (1996) | 0
RL-2022-102070362-APN-DNDRYS#MDP1 | 30707887008 | U9008BFB | Multiple Sectores | Ambiente laboral | Dioxido de Carbono | ASTM D 4490 (1996) | 0
RL-2022-102070362-APN-DNDRYS#MDP2 | 30707887008 | Q8304HLV | Multiple Sectores | Ambiente laboral | Dioxido de Carbono | ASTM D 4490 (1996) | 0
RL-2022-102070362-APN-DNDRYS#MDP3 | 30707887008 | Z9011GVA | Multiple Sectores | Ambiente laboral | Dioxido de Carbono | ASTM D 4490 (1996) | 0
RL-2022-102070362-APN-DNDRYS#MDP4 | 30707887008 | M5501GBH | Multiple Sectores | Ambiente laboral | Dioxido de Carbono | ASTM D 4490 (1996) | 0
RL-2022-102070362-APN-DNDRYS#MDP5 | 30707887008 | A4408JAD | Multiple Sectores | Ambiente laboral | Dioxido de Carbono | ASTM D 4490 (1996) | 0
RL-2022-102070362-APN-DNDRYS#MDP6 | 30707887008 | J5402AVP | Multiple Sectores | Ambiente laboral | Dioxido de Carbono | ASTM D 4490 (1996) | 0
RL-2022-102070362-APN-DNDRYS#MDP | 30707887008 | B1832IHI | Multiple Sectores | Ambiente laboral | Dioxido de Cloro | OSHA ID-202 | 0
RL-2022-102070362-APN-DNDRYS#MDP | 30707887008 | B1832IHI | Multiple Sectores | Ambiente laboral | Dioxido de Nitrogeno | ASTM D3608 (2019) | 0
RL-2022-102070362-APN-DNDRYS#MDP | 30707887008 | B1832IHI | Multiple Sectores | Ambiente laboral | Dipropilenglicol | absorcion en agua/GCMS | 0
RL-2022-102070362-APN-DNDRYS#MDP | 30707887008 | B1832IHI | Multiple Sectores | Ambiente laboral | Dipropilenglicol metil eter (DPGME) | OSHA 101 | 0
RL-2022-102070362-APN-DNDRYS#MDP | 30707887008 | B1832IHI | Multiple Sectores | Ambiente laboral | Disulfoton | NIOSH 5600 | 0
RL-2022-102070362-APN-DNDRYS#MDP | 30707887008 | B1832IHI | Multiple Sectores | Ambiente laboral | Disulfuro de carbono ( Sulfuro de Carbono) | NIOSH 1600 | 0
RL-2022-102070362-APN-DNDRYS#MDP | 30707887008 | B1832IHI | Multiple Sectores | Ambiente laboral | Endosulfan I (alfa Endosulfan) | ASTM D 4861 (2017) | 0
RL-2022-102070362-APN-DNDRYS#MDP | 30707887008 | B1832IHI | Multiple Sectores | Ambiente laboral | Endosulfan II (beta Endosulfan) | ASTM D 4861 (2017) | 0
RL-2022-102070362-APN-DNDRYS#MDP | 30707887008 | B1832IHI | Multiple Sectores | Ambiente laboral | Endosulfan Sulfato | ASTM D 4861 (2017) | 0
RL-2022-102070362-APN-DNDRYS#MDP | 30707887008 | B1832IHI | Multiple Sectores | Ambiente laboral | Endrin | ASTM D 4861 (2017) | 0
RL-2022-102070362-APN-DNDRYS#MDP | 30707887008 | B1832IHI | Multiple Sectores | Ambiente laboral | Endrin Aldehido | ASTM D 4861 (2017) | 0
RL-2022-102070362-APN-DNDRYS#MDP | 30707887008 | B1832IHI | Multiple Sectores | Ambiente laboral | Endrin Cetona | ASTM D 4861 (2017) | 0
RL-2022-102070362-APN-DNDRYS#MDP | 30707887008 | B1832IHI | Multiple Sectores | Ambiente laboral | Enterobacterias | Agar VRBG | 0
RL-2022-102070362-APN-DNDRYS#MDP | 30707887008 | B1832IHI | Multiple Sectores | Ambiente laboral | Epiclorhidrina | NIOSH 1010 | 0
RL-2022-102070362-APN-DNDRYS#MDP | 30707887008 | B1832IHI | Multiple Sectores | Ambiente laboral | EPN | NIOSH 5600 | 0
RL-2022-102070362-APN-DNDRYS#MDP | 30707887008 | B1832IHI | Multiple Sectores | Ambiente laboral | Estaño | NIOSH 7303 | 0
RL-2022-102070362-APN-DNDRYS#MDP | 30707887008 | B1832IHI | Multiple Sectores | Ambiente laboral | Estireno | ASTM D3686 (2020)/ D3687 (2007) | 0
RL-2022-102070362-APN-DNDRYS#MDP | 30707887008 | B1832IHI | Multiple Sectores | Ambiente laboral | Estres por frio | Res 295/03 Ley 19587 | 0
RL-2022-102070362-APN-DNDRYS#MDP1 | 30707887008 | U9008BFB | Multiple Sectores | Ambiente laboral | Estres por frio | Res 295/03 Ley 19587 | 0
RL-2022-102070362-APN-DNDRYS#MDP2 | 30707887008 | Q8304HLV | Multiple Sectores | Ambiente laboral | Estres por frio | Res 295/03 Ley 19587 | 0
RL-2022-102070362-APN-DNDRYS#MDP3 | 30707887008 | Z9011GVA | Multiple Sectores | Ambiente laboral | Estres por frio | Res 295/03 Ley 19587 | 0
RL-2022-102070362-APN-DNDRYS#MDP4 | 30707887008 | M5501GBH | Multiple Sectores | Ambiente laboral | Estres por frio | Res 295/03 Ley 19587 | 0
RL-2022-102070362-APN-DNDRYS#MDP5 | 30707887008 | A4408JAD | Multiple Sectores | Ambiente laboral | Estres por frio | Res 295/03 Ley 19587 | 0
RL-2022-102070362-APN-DNDRYS#MDP6 | 30707887008 | J5402AVP | Multiple Sectores | Ambiente laboral | Estres por frio | Res 295/03 Ley 19587 | 0
RL-2022-102070362-APN-DNDRYS#MDP | 30707887008 | B1832IHI | Multiple Sectores | Ambiente laboral | Estroncio | NIOSH 7303 | 0
RL-2022-102070362-APN-DNDRYS#MDP | 30707887008 | B1832IHI | Multiple Sectores | Ambiente laboral | Etanol (alcohol etilico) | NIOSH 1400 | 0
RL-2022-102070362-APN-DNDRYS#MDP | 30707887008 | B1832IHI | Multiple Sectores | Ambiente laboral | Etanolamina | NIOSH 3509 | 0
RL-2022-102070362-APN-DNDRYS#MDP | 30707887008 | B1832IHI | Multiple Sectores | Ambiente laboral | Eter de Petroleo | NIOSH 1550 | 0
RL-2022-102070362-APN-DNDRYS#MDP | 30707887008 | B1832IHI | Multiple Sectores | Ambiente laboral | Eter Etilico (dietil eter) | NIOSH 1610 | 0
RL-2022-102070362-APN-DNDRYS#MDP | 30707887008 | B1832IHI | Multiple Sectores | Ambiente laboral | Etil Azinfos | NIOSH 5600 | 0
RL-2022-102070362-APN-DNDRYS#MDP | 30707887008 | B1832IHI | Multiple Sectores | Ambiente laboral | Etil butil cetona | NIOSH 1301 | 0
RL-2022-102070362-APN-DNDRYS#MDP | 30707887008 | B1832IHI | Multiple Sectores | Ambiente laboral | Etil Metacrilato | NIOSH 2537 | 0
RL-2022-102070362-APN-DNDRYS#MDP | 30707887008 | B1832IHI | Multiple Sectores | Ambiente laboral | Etilbenceno | ASTM D3686 (2020)/ D3687 (2007) o NIOSH 1501 | 0
RL-2022-102070362-APN-DNDRYS#MDP | 30707887008 | B1832IHI | Multiple Sectores | Ambiente laboral | Etilmercaptano | NIOSH 2542 | 0
RL-2022-102070362-APN-DNDRYS#MDP | 30707887008 | B1832IHI | Multiple Sectores | Ambiente laboral | Etion | NIOSH 5600 | 0
RL-2022-102070362-APN-DNDRYS#MDP | 30707887008 | B1832IHI | Multiple Sectores | Ambiente laboral | Evaluacion Ergonomica | Res 886/2015 | 0
RL-2022-102070362-APN-DNDRYS#MDP1 | 30707887008 | U9008BFB | Multiple Sectores | Ambiente laboral | Evaluacion Ergonomica | Res 886/2015 | 0
RL-2022-102070362-APN-DNDRYS#MDP2 | 30707887008 | Q8304HLV | Multiple Sectores | Ambiente laboral | Evaluacion Ergonomica | Res 886/2015 | 0
RL-2022-102070362-APN-DNDRYS#MDP3 | 30707887008 | Z9011GVA | Multiple Sectores | Ambiente laboral | Evaluacion Ergonomica | Res 886/2015 | 0
RL-2022-102070362-APN-DNDRYS#MDP4 | 30707887008 | M5501GBH | Multiple Sectores | Ambiente laboral | Evaluacion Ergonomica | Res 886/2015 | 0
RL-2022-102070362-APN-DNDRYS#MDP5 | 30707887008 | A4408JAD | Multiple Sectores | Ambiente laboral | Evaluacion Ergonomica | Res 886/2015 | 0
RL-2022-102070362-APN-DNDRYS#MDP6 | 30707887008 | J5402AVP | Multiple Sectores | Ambiente laboral | Evaluacion Ergonomica | Res 886/2015 | 0
RL-2022-102070362-APN-DNDRYS#MDP | 30707887008 | B1832IHI | Multiple Sectores | Ambiente laboral | Explosividad | Explosimetro | 0
RL-2022-102070362-APN-DNDRYS#MDP1 | 30707887008 | U9008BFB | Multiple Sectores | Ambiente laboral | Explosividad | Explosimetro | 0
RL-2022-102070362-APN-DNDRYS#MDP2 | 30707887008 | Q8304HLV | Multiple Sectores | Ambiente laboral | Explosividad | Explosimetro | 0
RL-2022-102070362-APN-DNDRYS#MDP3 | 30707887008 | Z9011GVA | Multiple Sectores | Ambiente laboral | Explosividad | Explosimetro | 0
RL-2022-102070362-APN-DNDRYS#MDP4 | 30707887008 | M5501GBH | Multiple Sectores | Ambiente laboral | Explosividad | Explosimetro | 0
RL-2022-102070362-APN-DNDRYS#MDP5 | 30707887008 | A4408JAD | Multiple Sectores | Ambiente laboral | Explosividad | Explosimetro | 0
RL-2022-102070362-APN-DNDRYS#MDP6 | 30707887008 | J5402AVP | Multiple Sectores | Ambiente laboral | Explosividad | Explosimetro | 0
RL-2022-102070362-APN-DNDRYS#MDP | 30707887008 | B1832IHI | Multiple Sectores | Ambiente laboral | Fenitrotion | NIOSH 5600 | 0
RL-2022-102070362-APN-DNDRYS#MDP | 30707887008 | B1832IHI | Multiple Sectores | Ambiente laboral | Fenol | NIOSH 2546 | 0
RL-2022-102070362-APN-DNDRYS#MDP | 30707887008 | B1832IHI | Multiple Sectores | Ambiente laboral | Fluoruro (Particulado) | NIOSH 7906 | 0
RL-2022-102070362-APN-DNDRYS#MDP | 30707887008 | B1832IHI | Multiple Sectores | Ambiente laboral | Fluoruro de Hidrogeno | NIOSH 7906 | 0
RL-2022-102070362-APN-DNDRYS#MDP | 30707887008 | B1832IHI | Multiple Sectores | Ambiente laboral | Forato | NIOSH 5600 | 0
RL-2022-102070362-APN-DNDRYS#MDP | 30707887008 | B1832IHI | Multiple Sectores | Ambiente laboral | Formaldehido (Metanal) | NIOSH 5700 (2016) o NIOSH 2016 | 0
RL-2022-102070362-APN-DNDRYS#MDP | 30707887008 | B1832IHI | Multiple Sectores | Ambiente laboral | Fosfina | OSHA ID-180 | 0
RL-2022-102070362-APN-DNDRYS#MDP | 30707887008 | B1832IHI | Multiple Sectores | Ambiente laboral | Fosforo | NIOSH 7303 | 0
RL-2022-102070362-APN-DNDRYS#MDP | 30707887008 | B1832IHI | Multiple Sectores | Ambiente laboral | Furfural | OSHA 72 | 0
RL-2022-102070362-APN-DNDRYS#MDP | 30707887008 | B1832IHI | Multiple Sectores | Ambiente laboral | Galio | NIOSH 7303 | 0
RL-2022-102070362-APN-DNDRYS#MDP | 30707887008 | B1832IHI | Multiple Sectores | Ambiente laboral | gamma-Clordano | ASTM D 4861 (2017) | 0
RL-2022-102070362-APN-DNDRYS#MDP | 30707887008 | B1832IHI | Multiple Sectores | Ambiente laboral | Glifosato | OSHA PV2067 | 0
RL-2022-102070362-APN-DNDRYS#MDP | 30707887008 | B1832IHI | Multiple Sectores | Ambiente laboral | Glutaraldehido | NIOSH 2532 | 0
RL-2022-102070362-APN-DNDRYS#MDP | 30707887008 | B1832IHI | Multiple Sectores | Ambiente laboral | Heptacloro | ASTM D 4861 (2017) | 0
RL-2022-102070362-APN-DNDRYS#MDP | 30707887008 | B1832IHI | Multiple Sectores | Ambiente laboral | Heptacloro epoxido | ASTM D 4861 (2017) | 0
RL-2022-102070362-APN-DNDRYS#MDP | 30707887008 | B1832IHI | Multiple Sectores | Ambiente laboral | Hexaclorobenceno | ASTM D 4861 (2017) | 0
RL-2022-102070362-APN-DNDRYS#MDP | 30707887008 | B1832IHI | Multiple Sectores | Ambiente laboral | Hexaclorobutadieno | ASTM D3686 (2020)/ D3687 (2007) | 0
RL-2022-102070362-APN-DNDRYS#MDP | 30707887008 | B1832IHI | Multiple Sectores | Ambiente laboral | Hexacloroetano | NIOSH 1003/ EPA 8270 E | 0
RL-2022-102070362-APN-DNDRYS#MDP | 30707887008 | B1832IHI | Multiple Sectores | Ambiente laboral | Hexametilen Diisocianato (HDI) | OSHA 42 | 0
RL-2022-102070362-APN-DNDRYS#MDP | 30707887008 | B1832IHI | Multiple Sectores | Ambiente laboral | Hexametilen diisocianato Prepolimero | OSHA PV2125 | 0
RL-2022-102070362-APN-DNDRYS#MDP | 30707887008 | B1832IHI | Multiple Sectores | Ambiente laboral | Hexano, todos los isomeros | NIOSH 1500 | 0
RL-2022-102070362-APN-DNDRYS#MDP | 30707887008 | B1832IHI | Multiple Sectores | Ambiente laboral | Hexilenglicol | OSHA CSI | 0
RL-2022-102070362-APN-DNDRYS#MDP | 30707887008 | B1832IHI | Multiple Sectores | Ambiente laboral | Hidrogeno | ASTM D 4490 (1996) | 0
RL-2022-102070362-APN-DNDRYS#MDP | 30707887008 | B1832IHI | Multiple Sectores | Ambiente laboral | Hidroquinona | NIOSH 5004 | 0
RL-2022-102070362-APN-DNDRYS#MDP | 30707887008 | B1832IHI | Multiple Sectores | Ambiente laboral | Hidroxido de Sodio | NIOSH 7401 | 0
RL-2022-102070362-APN-DNDRYS#MDP | 30707887008 | B1832IHI | Multiple Sectores | Ambiente laboral | Hidroximetanosulfinato de Sodio Dihidratado (Rongalit C) | NIOSH 0500/ IC | 0
RL-2022-102070362-APN-DNDRYS#MDP | 30707887008 | B1832IHI | Multiple Sectores | Ambiente laboral | Hierro | NIOSH 7303 | 0
RL-2022-102070362-APN-DNDRYS#MDP | 30707887008 | B1832IHI | Multiple Sectores | Ambiente laboral | Hipoclorito de Sodio | NIOSH 6011 | 0
RL-2022-102070362-APN-DNDRYS#MDP | 30707887008 | B1832IHI | Multiple Sectores | Ambiente laboral | Humedad | Termohigrometro | 0
RL-2022-102070362-APN-DNDRYS#MDP | 30707887008 | B1832IHI | Multiple Sectores | Ambiente laboral | Humedad | Termohigrometro | 0
RL-2022-102070362-APN-DNDRYS#MDP | 30707887008 | B1832IHI | Multiple Sectores | Ambiente laboral | Humedad | Termohigrometro | 0
RL-2022-102070362-APN-DNDRYS#MDP | 30707887008 | B1832IHI | Multiple Sectores | Ambiente laboral | Humedad | Termohigrometro | 0
RL-2022-102070362-APN-DNDRYS#MDP | 30707887008 | B1832IHI | Multiple Sectores | Ambiente laboral | Humedad | Termohigrometro | 0
RL-2022-102070362-APN-DNDRYS#MDP | 30707887008 | B1832IHI | Multiple Sectores | Ambiente laboral | Humos de Soldadura | NIOSH 0500 | 0
RL-2022-102070362-APN-DNDRYS#MDP | 30707887008 | B1832IHI | Multiple Sectores | Ambiente laboral | Indio | NIOSH 7303 | 0
RL-2022-102070362-APN-DNDRYS#MDP | 30707887008 | B1832IHI | Multiple Sectores | Ambiente laboral | Iodo | NIOSH 6005 | 0
RL-2022-102070362-APN-DNDRYS#MDP | 30707887008 | B1832IHI | Multiple Sectores | Ambiente laboral | Isobutanol (2-metil-1-Propanol ) (Alcohol isobutilico) | NIOSH 1401 | 0
RL-2022-102070362-APN-DNDRYS#MDP | 30707887008 | B1832IHI | Multiple Sectores | Ambiente laboral | Isoforona | NIOSH 2508 | 0
RL-2022-102070362-APN-DNDRYS#MDP | 30707887008 | B1832IHI | Multiple Sectores | Ambiente laboral | Isopropanol (2-propanol) (alcohol isopropilico) | NIOSH 1400 o NIOSH 1405 | 0
RL-2022-102070362-APN-DNDRYS#MDP | 30707887008 | B1832IHI | Multiple Sectores | Ambiente laboral | Isopropil eter | NIOSH 1618 | 0
RL-2022-102070362-APN-DNDRYS#MDP | 30707887008 | B1832IHI | Multiple Sectores | Ambiente laboral | Isopropilamina | OSHA CSI/ IC | 0
RL-2022-102070362-APN-DNDRYS#MDP | 30707887008 | B1832IHI | Multiple Sectores | Ambiente laboral | Isopropilbenceno (cumeno) | ASTM D3686 (2020)/ D3687 (2007) o NIOSH 1501 | 0
RL-2022-102070362-APN-DNDRYS#MDP | 30707887008 | B1832IHI | Multiple Sectores | Ambiente laboral | Isopropilmercaptano | NIOSH 2542 | 0
RL-2022-102070362-APN-DNDRYS#MDP | 30707887008 | B1832IHI | Multiple Sectores | Ambiente laboral | Isotiocianato de Alilo | ASTM D3686 (2020)/ D3687 (2007) | 0
RL-2022-102070362-APN-DNDRYS#MDP | 30707887008 | B1832IHI | Multiple Sectores | Ambiente laboral | Itrio | NIOSH 7303 | 0
RL-2022-102070362-APN-DNDRYS#MDP | 30707887008 | B1832IHI | Multiple Sectores | Ambiente laboral | Lindano (gamma-BHC) | ASTM D 4861 (2017) | 0
RL-2022-102070362-APN-DNDRYS#MDP | 30707887008 | B1832IHI | Multiple Sectores | Ambiente laboral | Litio | NIOSH 7303 | 0
RL-2022-102070362-APN-DNDRYS#MDP | 30707887008 | B1832IHI | Multiple Sectores | Ambiente laboral | Magnesio | NIOSH 7303 | 0
RL-2022-102070362-APN-DNDRYS#MDP | 30707887008 | B1832IHI | Multiple Sectores | Ambiente laboral | Malation | ASTM D 4861 (2017) o NIOSH 5600 | 0
RL-2022-102070362-APN-DNDRYS#MDP | 30707887008 | B1832IHI | Multiple Sectores | Ambiente laboral | Manganeso | NIOSH 7303 | 0
RL-2022-102070362-APN-DNDRYS#MDP | 30707887008 | B1832IHI | Multiple Sectores | Ambiente laboral | Material Particulado Inhalable | MDHS 14/4 (06/2014) | 0
RL-2022-102070362-APN-DNDRYS#MDP | 30707887008 | B1832IHI | Multiple Sectores | Ambiente laboral | Material Particulado PM 2.5 | MDHS 14/4 (06/2014) | 0
RL-2022-102070362-APN-DNDRYS#MDP | 30707887008 | B1832IHI | Multiple Sectores | Ambiente laboral | Material Particulado Respirable | MDHS 14/4 (06/2014) o NIOSH 0600 | 0
RL-2022-102070362-APN-DNDRYS#MDP | 30707887008 | B1832IHI | Multiple Sectores | Ambiente laboral | Material Particulado Soluble en Ciclohexano | MDHS 47/2 | 0
RL-2022-102070362-APN-DNDRYS#MDP | 30707887008 | B1832IHI | Multiple Sectores | Ambiente laboral | Material Particulado Toracico | MDHS 14/4 (06/2014) | 0
RL-2022-102070362-APN-DNDRYS#MDP | 30707887008 | B1832IHI | Multiple Sectores | Ambiente laboral | Material Particulado Total | NIOSH 0500 | 0
RL-2022-102070362-APN-DNDRYS#MDP5 | 30707887008 | A4408JAD | Multiple Sectores | Ambiente laboral | Material Particulado Total | NIOSH 0500 | 0
RL-2022-102070362-APN-DNDRYS#MDP6 | 30707887008 | J5402AVP | Multiple Sectores | Ambiente laboral | Material Particulado Total | NIOSH 0500 | 0
RL-2022-102070362-APN-DNDRYS#MDP | 30707887008 | B1832IHI | Multiple Sectores | Ambiente laboral | Mercurio | NIOSH 6009 | 0
RL-2022-102070362-APN-DNDRYS#MDP | 30707887008 | B1832IHI | Multiple Sectores | Ambiente laboral | Mercurio (particulado) | OSHA ID-145 | 0
RL-2022-102070362-APN-DNDRYS#MDP | 30707887008 | B1832IHI | Multiple Sectores | Ambiente laboral | Mercurio (vapor) | OSHA ID-140 | 0
RL-2022-102070362-APN-DNDRYS#MDP | 30707887008 | B1832IHI | Multiple Sectores | Ambiente laboral | Metacrilato de Glicidilo | NIOSH 0500/ NIOSH 2537 | 0
RL-2022-102070362-APN-DNDRYS#MDP | 30707887008 | B1832IHI | Multiple Sectores | Ambiente laboral | Metacrilato de Metilo | NIOSH 2537 | 0
RL-2022-102070362-APN-DNDRYS#MDP | 30707887008 | B1832IHI | Multiple Sectores | Ambiente laboral | Metanol (alcohol metilico) | NIOSH 2000 | 0
RL-2022-102070362-APN-DNDRYS#MDP | 30707887008 | B1832IHI | Multiple Sectores | Ambiente laboral | Metil Azinfos | ASTM D 4861 (2017) o NIOSH 5600 | 0
RL-2022-102070362-APN-DNDRYS#MDP | 30707887008 | B1832IHI | Multiple Sectores | Ambiente laboral | Metil Etil Cetona (MEK) | ASTM D3686 (2020)/ D3687 (2007) o NIOSH 2500 | 0
RL-2022-102070362-APN-DNDRYS#MDP | 30707887008 | B1832IHI | Multiple Sectores | Ambiente laboral | Metil Etil Cetoxima | OSHA CSI | 0
RL-2022-102070362-APN-DNDRYS#MDP | 30707887008 | B1832IHI | Multiple Sectores | Ambiente laboral | Metil Isobutil Cetona (MIBK) | ASTM D3686 (2020)/ D3687 (2007) o NIOSH 1300 o NIOSH 1300GC/MS | 0
RL-2022-102070362-APN-DNDRYS#MDP | 30707887008 | B1832IHI | Multiple Sectores | Ambiente laboral | Metil Terbutil Eter (MTBE) | NIOSH 1615 | 0
RL-2022-102070362-APN-DNDRYS#MDP | 30707887008 | B1832IHI | Multiple Sectores | Ambiente laboral | Metilciclohexano | NIOSH 1500 | 0
RL-2022-102070362-APN-DNDRYS#MDP | 30707887008 | B1832IHI | Multiple Sectores | Ambiente laboral | Metilendifenil Diisocianato (MDI) | OSHA 47 | 0
RL-2022-102070362-APN-DNDRYS#MDP | 30707887008 | B1832IHI | Multiple Sectores | Ambiente laboral | Metilmercaptano | NIOSH 2542 | 0
RL-2022-102070362-APN-DNDRYS#MDP | 30707887008 | B1832IHI | Multiple Sectores | Ambiente laboral | Metilparation | ASTM D 4861 (2017) o NIOSH 5600 | 0
RL-2022-102070362-APN-DNDRYS#MDP | 30707887008 | B1832IHI | Multiple Sectores | Ambiente laboral | Metoxicloro | ASTM D 4861 (2017) | 0
RL-2022-102070362-APN-DNDRYS#MDP | 30707887008 | B1832IHI | Multiple Sectores | Ambiente laboral | Mirex | ASTM D 4861 (2017) | 0
RL-2022-102070362-APN-DNDRYS#MDP | 30707887008 | B1832IHI | Multiple Sectores | Ambiente laboral | Mohos y Levaduras | Recuento por exposicion en placa | 0
RL-2022-102070362-APN-DNDRYS#MDP6 | 30707887008 | J5402AVP | Multiple Sectores | Ambiente laboral | Mohos y Levaduras | Recuento por exposicion en placa | 0
RL-2022-102070362-APN-DNDRYS#MDP5 | 30707887008 | A4408JAD | Multiple Sectores | Ambiente laboral | Mohos y Levaduras | Recuento por exposicion en placa | 0
RL-2022-102070362-APN-DNDRYS#MDP | 30707887008 | B1832IHI | Multiple Sectores | Ambiente laboral | Molibdeno | NIOSH 7303 | 0
RL-2022-102070362-APN-DNDRYS#MDP | 30707887008 | B1832IHI | Multiple Sectores | Ambiente laboral | Monocrotofos | NIOSH 5600 | 0
RL-2022-102070362-APN-DNDRYS#MDP | 30707887008 | B1832IHI | Multiple Sectores | Ambiente laboral | Monoetanolamina (MEA) | NIOSH 3509 | 0
RL-2022-102070362-APN-DNDRYS#MDP | 30707887008 | B1832IHI | Multiple Sectores | Ambiente laboral | Monoxido de Carbono | NIOSH 6604 | 0
RL-2022-102070362-APN-DNDRYS#MDP1 | 30707887008 | U9008BFB | Multiple Sectores | Ambiente laboral | Monoxido de Carbono | NIOSH 6604 | 0
RL-2022-102070362-APN-DNDRYS#MDP2 | 30707887008 | Q8304HLV | Multiple Sectores | Ambiente laboral | Monoxido de Carbono | NIOSH 6604 | 0
RL-2022-102070362-APN-DNDRYS#MDP3 | 30707887008 | Z9011GVA | Multiple Sectores | Ambiente laboral | Monoxido de Carbono | NIOSH 6604 | 0
RL-2022-102070362-APN-DNDRYS#MDP4 | 30707887008 | M5501GBH | Multiple Sectores | Ambiente laboral | Monoxido de Carbono | NIOSH 6604 | 0
RL-2022-102070362-APN-DNDRYS#MDP5 | 30707887008 | A4408JAD | Multiple Sectores | Ambiente laboral | Monoxido de Carbono | NIOSH 6604 | 0
RL-2022-102070362-APN-DNDRYS#MDP6 | 30707887008 | J5402AVP | Multiple Sectores | Ambiente laboral | Monoxido de Carbono | NIOSH 6604 | 0
RL-2022-102070362-APN-DNDRYS#MDP | 30707887008 | B1832IHI | Multiple Sectores | Ambiente laboral | Monoxido de Nitrogeno | ASTM D3608 (2019) | 0
RL-2022-102070362-APN-DNDRYS#MDP | 30707887008 | B1832IHI | Multiple Sectores | Ambiente laboral | m-Toluidina | OSHA 73 | 0
RL-2022-102070362-APN-DNDRYS#MDP | 30707887008 | B1832IHI | Multiple Sectores | Ambiente laboral | muestreo de 1-Etoxi-2-propanol (propilen glicol) | OSHA 99 | 0
RL-2022-102070362-APN-DNDRYS#MDP1 | 30707887008 | U9008BFB | Multiple Sectores | Ambiente laboral | muestreo de 1-Etoxi-2-propanol (propilen glicol) | OSHA 99 | 0
RL-2022-102070362-APN-DNDRYS#MDP2 | 30707887008 | Q8304HLV | Multiple Sectores | Ambiente laboral | muestreo de 1-Etoxi-2-propanol (propilen glicol) | OSHA 99 | 0
RL-2022-102070362-APN-DNDRYS#MDP3 | 30707887008 | Z9011GVA | Multiple Sectores | Ambiente laboral | muestreo de 1-Etoxi-2-propanol (propilen glicol) | OSHA 99 | 0
RL-2022-102070362-APN-DNDRYS#MDP4 | 30707887008 | M5501GBH | Multiple Sectores | Ambiente laboral | muestreo de 1-Etoxi-2-propanol (propilen glicol) | OSHA 99 | 0
RL-2022-102070362-APN-DNDRYS#MDP5 | 30707887008 | A4408JAD | Multiple Sectores | Ambiente laboral | muestreo de 1-Etoxi-2-propanol (propilen glicol) | OSHA 99 | 0
RL-2022-102070362-APN-DNDRYS#MDP6 | 30707887008 | J5402AVP | Multiple Sectores | Ambiente laboral | muestreo de 1-Etoxi-2-propanol (propilen glicol) | OSHA 99 | 0
RL-2022-102070362-APN-DNDRYS#MDP | 30707887008 | B1832IHI | Multiple Sectores | Ambiente laboral | muestreo de 2-(2-butoxietoxi) Etanol | OSHA PV2095 | 0
RL-2022-102070362-APN-DNDRYS#MDP1 | 30707887008 | U9008BFB | Multiple Sectores | Ambiente laboral | muestreo de 2-(2-butoxietoxi) Etanol | OSHA PV2095 | 0
RL-2022-102070362-APN-DNDRYS#MDP2 | 30707887008 | Q8304HLV | Multiple Sectores | Ambiente laboral | muestreo de 2-(2-butoxietoxi) Etanol | OSHA PV2095 | 0
RL-2022-102070362-APN-DNDRYS#MDP3 | 30707887008 | Z9011GVA | Multiple Sectores | Ambiente laboral | muestreo de 2-(2-butoxietoxi) Etanol | OSHA PV2095 | 0
RL-2022-102070362-APN-DNDRYS#MDP4 | 30707887008 | M5501GBH | Multiple Sectores | Ambiente laboral | muestreo de 2-(2-butoxietoxi) Etanol | OSHA PV2095 | 0
RL-2022-102070362-APN-DNDRYS#MDP5 | 30707887008 | A4408JAD | Multiple Sectores | Ambiente laboral | muestreo de 2-(2-butoxietoxi) Etanol | OSHA PV2095 | 0
RL-2022-102070362-APN-DNDRYS#MDP6 | 30707887008 | J5402AVP | Multiple Sectores | Ambiente laboral | muestreo de 2-(2-butoxietoxi) Etanol | OSHA PV2095 | 0
RL-2022-102070362-APN-DNDRYS#MDP | 30707887008 | B1832IHI | Multiple Sectores | Ambiente laboral | muestreo de Bacterias | Biocolector | 0
RL-2022-102070362-APN-DNDRYS#MDP1 | 30707887008 | U9008BFB | Multiple Sectores | Ambiente laboral | muestreo de Bacterias | Biocolector | 0
RL-2022-102070362-APN-DNDRYS#MDP2 | 30707887008 | Q8304HLV | Multiple Sectores | Ambiente laboral | muestreo de Bacterias | Biocolector | 0
RL-2022-102070362-APN-DNDRYS#MDP3 | 30707887008 | Z9011GVA | Multiple Sectores | Ambiente laboral | muestreo de Bacterias | Biocolector | 0
RL-2022-102070362-APN-DNDRYS#MDP4 | 30707887008 | M5501GBH | Multiple Sectores | Ambiente laboral | muestreo de Bacterias | Biocolector | 0
RL-2022-102070362-APN-DNDRYS#MDP5 | 30707887008 | A4408JAD | Multiple Sectores | Ambiente laboral | muestreo de Bacterias | Biocolector | 0
RL-2022-102070362-APN-DNDRYS#MDP6 | 30707887008 | J5402AVP | Multiple Sectores | Ambiente laboral | muestreo de Bacterias | Biocolector | 0
RL-2022-102070362-APN-DNDRYS#MDP | 30707887008 | B1832IHI | Multiple Sectores | Ambiente laboral | muestreo de Diisocianatos (2,4-TDI) (2,6-TDI) (HDI) (MDI) | OSHA 42 | 0
RL-2022-102070362-APN-DNDRYS#MDP1 | 30707887008 | U9008BFB | Multiple Sectores | Ambiente laboral | muestreo de Diisocianatos (2,4-TDI) (2,6-TDI) (HDI) (MDI) | OSHA 42 | 0
RL-2022-102070362-APN-DNDRYS#MDP2 | 30707887008 | Q8304HLV | Multiple Sectores | Ambiente laboral | muestreo de Diisocianatos (2,4-TDI) (2,6-TDI) (HDI) (MDI) | OSHA 42 | 0
RL-2022-102070362-APN-DNDRYS#MDP3 | 30707887008 | Z9011GVA | Multiple Sectores | Ambiente laboral | muestreo de Diisocianatos (2,4-TDI) (2,6-TDI) (HDI) (MDI) | OSHA 42 | 0
RL-2022-102070362-APN-DNDRYS#MDP4 | 30707887008 | M5501GBH | Multiple Sectores | Ambiente laboral | muestreo de Diisocianatos (2,4-TDI) (2,6-TDI) (HDI) (MDI) | OSHA 42 | 0
RL-2022-102070362-APN-DNDRYS#MDP5 | 30707887008 | A4408JAD | Multiple Sectores | Ambiente laboral | muestreo de Diisocianatos (2,4-TDI) (2,6-TDI) (HDI) (MDI) | OSHA 42 | 0
RL-2022-102070362-APN-DNDRYS#MDP6 | 30707887008 | J5402AVP | Multiple Sectores | Ambiente laboral | muestreo de Diisocianatos (2,4-TDI) (2,6-TDI) (HDI) (MDI) | OSHA 42 | 0
RL-2022-102070362-APN-DNDRYS#MDP | 30707887008 | B1832IHI | Multiple Sectores | Ambiente laboral | muestreo de Esteres de Acido Acetico | NIOSH 1450/ 1453/ 1457/ 1459 | 0
RL-2022-102070362-APN-DNDRYS#MDP1 | 30707887008 | U9008BFB | Multiple Sectores | Ambiente laboral | muestreo de Esteres de Acido Acetico | NIOSH 1450/ 1453/ 1457/ 1459 | 0
RL-2022-102070362-APN-DNDRYS#MDP2 | 30707887008 | Q8304HLV | Multiple Sectores | Ambiente laboral | muestreo de Esteres de Acido Acetico | NIOSH 1450/ 1453/ 1457/ 1459 | 0
RL-2022-102070362-APN-DNDRYS#MDP3 | 30707887008 | Z9011GVA | Multiple Sectores | Ambiente laboral | muestreo de Esteres de Acido Acetico | NIOSH 1450/ 1453/ 1457/ 1459 | 0
RL-2022-102070362-APN-DNDRYS#MDP4 | 30707887008 | M5501GBH | Multiple Sectores | Ambiente laboral | muestreo de Esteres de Acido Acetico | NIOSH 1450/ 1453/ 1457/ 1459 | 0
RL-2022-102070362-APN-DNDRYS#MDP5 | 30707887008 | A4408JAD | Multiple Sectores | Ambiente laboral | muestreo de Esteres de Acido Acetico | NIOSH 1450/ 1453/ 1457/ 1459 | 0
RL-2022-102070362-APN-DNDRYS#MDP6 | 30707887008 | J5402AVP | Multiple Sectores | Ambiente laboral | muestreo de Esteres de Acido Acetico | NIOSH 1450/ 1453/ 1457/ 1459 | 0
RL-2022-102070362-APN-DNDRYS#MDP | 30707887008 | B1832IHI | Multiple Sectores | Ambiente laboral | muestreo de Mohos y Levaduras | Biocolector | 0
RL-2022-102070362-APN-DNDRYS#MDP1 | 30707887008 | U9008BFB | Multiple Sectores | Ambiente laboral | muestreo de Mohos y Levaduras | Biocolector | 0
RL-2022-102070362-APN-DNDRYS#MDP2 | 30707887008 | Q8304HLV | Multiple Sectores | Ambiente laboral | muestreo de Mohos y Levaduras | Biocolector | 0
RL-2022-102070362-APN-DNDRYS#MDP3 | 30707887008 | Z9011GVA | Multiple Sectores | Ambiente laboral | muestreo de Mohos y Levaduras | Biocolector | 0
RL-2022-102070362-APN-DNDRYS#MDP4 | 30707887008 | M5501GBH | Multiple Sectores | Ambiente laboral | muestreo de Mohos y Levaduras | Biocolector | 0
RL-2022-102070362-APN-DNDRYS#MDP5 | 30707887008 | A4408JAD | Multiple Sectores | Ambiente laboral | muestreo de Mohos y Levaduras | Biocolector | 0
RL-2022-102070362-APN-DNDRYS#MDP6 | 30707887008 | J5402AVP | Multiple Sectores | Ambiente laboral | muestreo de Mohos y Levaduras | Biocolector | 0
RL-2022-102070362-APN-DNDRYS#MDP | 30707887008 | B1832IHI | Multiple Sectores | Ambiente laboral | muestreo de 1-Metoxi-2-propanol (Propilenglicol Monometil Eter) | OSHA 99 | 0
RL-2022-102070362-APN-DNDRYS#MDP1 | 30707887008 | U9008BFB | Multiple Sectores | Ambiente laboral | muestreo de 1-Metoxi-2-propanol (Propilenglicol Monometil Eter) | OSHA 99 | 0
RL-2022-102070362-APN-DNDRYS#MDP2 | 30707887008 | Q8304HLV | Multiple Sectores | Ambiente laboral | muestreo de 1-Metoxi-2-propanol (Propilenglicol Monometil Eter) | OSHA 99 | 0
RL-2022-102070362-APN-DNDRYS#MDP3 | 30707887008 | Z9011GVA | Multiple Sectores | Ambiente laboral | muestreo de 1-Metoxi-2-propanol (Propilenglicol Monometil Eter) | OSHA 99 | 0
RL-2022-102070362-APN-DNDRYS#MDP4 | 30707887008 | M5501GBH | Multiple Sectores | Ambiente laboral | muestreo de 1-Metoxi-2-propanol (Propilenglicol Monometil Eter) | OSHA 99 | 0
RL-2022-102070362-APN-DNDRYS#MDP5 | 30707887008 | A4408JAD | Multiple Sectores | Ambiente laboral | muestreo de 1-Metoxi-2-propanol (Propilenglicol Monometil Eter) | OSHA 99 | 0
RL-2022-102070362-APN-DNDRYS#MDP6 | 30707887008 | J5402AVP | Multiple Sectores | Ambiente laboral | muestreo de 1-Metoxi-2-propanol (Propilenglicol Monometil Eter) | OSHA 99 | 0
RL-2022-102070362-APN-DNDRYS#MDP | 30707887008 | B1832IHI | Multiple Sectores | Ambiente laboral | muestreo de 2-Metil-4-isotiazolin-3-ona (Kethon) (3(2H)-Isothiazolone) | OSHA CSI | 0
RL-2022-102070362-APN-DNDRYS#MDP1 | 30707887008 | U9008BFB | Multiple Sectores | Ambiente laboral | muestreo de 2-Metil-4-isotiazolin-3-ona (Kethon) (3(2H)-Isothiazolone) | OSHA CSI | 0
RL-2022-102070362-APN-DNDRYS#MDP2 | 30707887008 | Q8304HLV | Multiple Sectores | Ambiente laboral | muestreo de 2-Metil-4-isotiazolin-3-ona (Kethon) (3(2H)-Isothiazolone) | OSHA CSI | 0
RL-2022-102070362-APN-DNDRYS#MDP3 | 30707887008 | Z9011GVA | Multiple Sectores | Ambiente laboral | muestreo de 2-Metil-4-isotiazolin-3-ona (Kethon) (3(2H)-Isothiazolone) | OSHA CSI | 0
RL-2022-102070362-APN-DNDRYS#MDP4 | 30707887008 | M5501GBH | Multiple Sectores | Ambiente laboral | muestreo de 2-Metil-4-isotiazolin-3-ona (Kethon) (3(2H)-Isothiazolone) | OSHA CSI | 0
RL-2022-102070362-APN-DNDRYS#MDP5 | 30707887008 | A4408JAD | Multiple Sectores | Ambiente laboral | muestreo de 2-Metil-4-isotiazolin-3-ona (Kethon) (3(2H)-Isothiazolone) | OSHA CSI | 0
RL-2022-102070362-APN-DNDRYS#MDP6 | 30707887008 | J5402AVP | Multiple Sectores | Ambiente laboral | muestreo de 2-Metil-4-isotiazolin-3-ona (Kethon) (3(2H)-Isothiazolone) | OSHA CSI | 0
RL-2022-102070362-APN-DNDRYS#MDP | 30707887008 | B1832IHI | Multiple Sectores | Ambiente laboral | muestreo de 5-Cloro-2-metil-4-isotiazolin-3-ona (Kathon) | OSHA CSI | 0
RL-2022-102070362-APN-DNDRYS#MDP1 | 30707887008 | U9008BFB | Multiple Sectores | Ambiente laboral | muestreo de 5-Cloro-2-metil-4-isotiazolin-3-ona (Kathon) | OSHA CSI | 0
RL-2022-102070362-APN-DNDRYS#MDP2 | 30707887008 | Q8304HLV | Multiple Sectores | Ambiente laboral | muestreo de 5-Cloro-2-metil-4-isotiazolin-3-ona (Kathon) | OSHA CSI | 0
RL-2022-102070362-APN-DNDRYS#MDP3 | 30707887008 | Z9011GVA | Multiple Sectores | Ambiente laboral | muestreo de 5-Cloro-2-metil-4-isotiazolin-3-ona (Kathon) | OSHA CSI | 0
RL-2022-102070362-APN-DNDRYS#MDP4 | 30707887008 | M5501GBH | Multiple Sectores | Ambiente laboral | muestreo de 5-Cloro-2-metil-4-isotiazolin-3-ona (Kathon) | OSHA CSI | 0
RL-2022-102070362-APN-DNDRYS#MDP5 | 30707887008 | A4408JAD | Multiple Sectores | Ambiente laboral | muestreo de 5-Cloro-2-metil-4-isotiazolin-3-ona (Kathon) | OSHA CSI | 0
RL-2022-102070362-APN-DNDRYS#MDP6 | 30707887008 | J5402AVP | Multiple Sectores | Ambiente laboral | muestreo de 5-Cloro-2-metil-4-isotiazolin-3-ona (Kathon) | OSHA CSI | 0
RL-2022-102070362-APN-DNDRYS#MDP | 30707887008 | B1832IHI | Multiple Sectores | Ambiente laboral | muestreo de Acetaldehido | NIOSH 2018 | 0
RL-2022-102070362-APN-DNDRYS#MDP1 | 30707887008 | U9008BFB | Multiple Sectores | Ambiente laboral | muestreo de Acetaldehido | NIOSH 2018 | 0
RL-2022-102070362-APN-DNDRYS#MDP2 | 30707887008 | Q8304HLV | Multiple Sectores | Ambiente laboral | muestreo de Acetaldehido | NIOSH 2018 | 0
RL-2022-102070362-APN-DNDRYS#MDP3 | 30707887008 | Z9011GVA | Multiple Sectores | Ambiente laboral | muestreo de Acetaldehido | NIOSH 2018 | 0
RL-2022-102070362-APN-DNDRYS#MDP4 | 30707887008 | M5501GBH | Multiple Sectores | Ambiente laboral | muestreo de Acetaldehido | NIOSH 2018 | 0
RL-2022-102070362-APN-DNDRYS#MDP5 | 30707887008 | A4408JAD | Multiple Sectores | Ambiente laboral | muestreo de Acetaldehido | NIOSH 2018 | 0
RL-2022-102070362-APN-DNDRYS#MDP6 | 30707887008 | J5402AVP | Multiple Sectores | Ambiente laboral | muestreo de Acetaldehido | NIOSH 2018 | 0
RL-2022-102070362-APN-DNDRYS#MDP | 30707887008 | B1832IHI | Multiple Sectores | Ambiente laboral | muestreo de Acetonitrilo | NIOSH 1606 | 0
RL-2022-102070362-APN-DNDRYS#MDP1 | 30707887008 | U9008BFB | Multiple Sectores | Ambiente laboral | muestreo de Acetonitrilo | NIOSH 1606 | 0
RL-2022-102070362-APN-DNDRYS#MDP2 | 30707887008 | Q8304HLV | Multiple Sectores | Ambiente laboral | muestreo de Acetonitrilo | NIOSH 1606 | 0
RL-2022-102070362-APN-DNDRYS#MDP3 | 30707887008 | Z9011GVA | Multiple Sectores | Ambiente laboral | muestreo de Acetonitrilo | NIOSH 1606 | 0
RL-2022-102070362-APN-DNDRYS#MDP4 | 30707887008 | M5501GBH | Multiple Sectores | Ambiente laboral | muestreo de Acetonitrilo | NIOSH 1606 | 0
RL-2022-102070362-APN-DNDRYS#MDP5 | 30707887008 | A4408JAD | Multiple Sectores | Ambiente laboral | muestreo de Acetonitrilo | NIOSH 1606 | 0
RL-2022-102070362-APN-DNDRYS#MDP6 | 30707887008 | J5402AVP | Multiple Sectores | Ambiente laboral | muestreo de Acetonitrilo | NIOSH 1606 | 0
RL-2022-102070362-APN-DNDRYS#MDP | 30707887008 | B1832IHI | Multiple Sectores | Ambiente laboral | muestreo de Acido Acrilico | OSHA PV2005 o OSHA 28 | 0
RL-2022-102070362-APN-DNDRYS#MDP1 | 30707887008 | U9008BFB | Multiple Sectores | Ambiente laboral | muestreo de Acido Acrilico | OSHA PV2005 o OSHA 28 | 0
RL-2022-102070362-APN-DNDRYS#MDP2 | 30707887008 | Q8304HLV | Multiple Sectores | Ambiente laboral | muestreo de Acido Acrilico | OSHA PV2005 o OSHA 28 | 0
RL-2022-102070362-APN-DNDRYS#MDP3 | 30707887008 | Z9011GVA | Multiple Sectores | Ambiente laboral | muestreo de Acido Acrilico | OSHA PV2005 o OSHA 28 | 0
RL-2022-102070362-APN-DNDRYS#MDP4 | 30707887008 | M5501GBH | Multiple Sectores | Ambiente laboral | muestreo de Acido Acrilico | OSHA PV2005 o OSHA 28 | 0
RL-2022-102070362-APN-DNDRYS#MDP5 | 30707887008 | A4408JAD | Multiple Sectores | Ambiente laboral | muestreo de Acido Acrilico | OSHA PV2005 o OSHA 28 | 0
RL-2022-102070362-APN-DNDRYS#MDP6 | 30707887008 | J5402AVP | Multiple Sectores | Ambiente laboral | muestreo de Acido Acrilico | OSHA PV2005 o OSHA 28 | 0
RL-2022-102070362-APN-DNDRYS#MDP | 30707887008 | B1832IHI | Multiple Sectores | Ambiente laboral | muestreo de Acido Bromhidrico (Bromuro de Hidrogeno) | NIOSH 7907 | 0
RL-2022-102070362-APN-DNDRYS#MDP1 | 30707887008 | U9008BFB | Multiple Sectores | Ambiente laboral | muestreo de Acido Bromhidrico (Bromuro de Hidrogeno) | NIOSH 7907 | 0
RL-2022-102070362-APN-DNDRYS#MDP2 | 30707887008 | Q8304HLV | Multiple Sectores | Ambiente laboral | muestreo de Acido Bromhidrico (Bromuro de Hidrogeno) | NIOSH 7907 | 0
RL-2022-102070362-APN-DNDRYS#MDP3 | 30707887008 | Z9011GVA | Multiple Sectores | Ambiente laboral | muestreo de Acido Bromhidrico (Bromuro de Hidrogeno) | NIOSH 7907 | 0
RL-2022-102070362-APN-DNDRYS#MDP4 | 30707887008 | M5501GBH | Multiple Sectores | Ambiente laboral | muestreo de Acido Bromhidrico (Bromuro de Hidrogeno) | NIOSH 7907 | 0
RL-2022-102070362-APN-DNDRYS#MDP5 | 30707887008 | A4408JAD | Multiple Sectores | Ambiente laboral | muestreo de Acido Bromhidrico (Bromuro de Hidrogeno) | NIOSH 7907 | 0
RL-2022-102070362-APN-DNDRYS#MDP6 | 30707887008 | J5402AVP | Multiple Sectores | Ambiente laboral | muestreo de Acido Bromhidrico (Bromuro de Hidrogeno) | NIOSH 7907 | 0
RL-2022-102070362-APN-DNDRYS#MDP | 30707887008 | B1832IHI | Multiple Sectores | Ambiente laboral | muestreo de Acido Fosforico | NIOSH 7908 o OSHA PV 2005 | 0
RL-2022-102070362-APN-DNDRYS#MDP1 | 30707887008 | U9008BFB | Multiple Sectores | Ambiente laboral | muestreo de Acido Fosforico | NIOSH 7908 o OSHA PV 2005 | 0
RL-2022-102070362-APN-DNDRYS#MDP2 | 30707887008 | Q8304HLV | Multiple Sectores | Ambiente laboral | muestreo de Acido Fosforico | NIOSH 7908 o OSHA PV 2005 | 0
RL-2022-102070362-APN-DNDRYS#MDP3 | 30707887008 | Z9011GVA | Multiple Sectores | Ambiente laboral | muestreo de Acido Fosforico | NIOSH 7908 o OSHA PV 2005 | 0
RL-2022-102070362-APN-DNDRYS#MDP4 | 30707887008 | M5501GBH | Multiple Sectores | Ambiente laboral | muestreo de Acido Fosforico | NIOSH 7908 o OSHA PV 2005 | 0
RL-2022-102070362-APN-DNDRYS#MDP5 | 30707887008 | A4408JAD | Multiple Sectores | Ambiente laboral | muestreo de Acido Fosforico | NIOSH 7908 o OSHA PV 2005 | 0
RL-2022-102070362-APN-DNDRYS#MDP6 | 30707887008 | J5402AVP | Multiple Sectores | Ambiente laboral | muestreo de Acido Fosforico | NIOSH 7908 o OSHA PV 2005 | 0
RL-2022-102070362-APN-DNDRYS#MDP | 30707887008 | B1832IHI | Multiple Sectores | Ambiente laboral | muestreo de Acido Monocloroacetico (MCAA) | NIOSH 2008 | 0
RL-2022-102070362-APN-DNDRYS#MDP1 | 30707887008 | U9008BFB | Multiple Sectores | Ambiente laboral | muestreo de Acido Monocloroacetico (MCAA) | NIOSH 2008 | 0
RL-2022-102070362-APN-DNDRYS#MDP2 | 30707887008 | Q8304HLV | Multiple Sectores | Ambiente laboral | muestreo de Acido Monocloroacetico (MCAA) | NIOSH 2008 | 0
RL-2022-102070362-APN-DNDRYS#MDP3 | 30707887008 | Z9011GVA | Multiple Sectores | Ambiente laboral | muestreo de Acido Monocloroacetico (MCAA) | NIOSH 2008 | 0
RL-2022-102070362-APN-DNDRYS#MDP4 | 30707887008 | M5501GBH | Multiple Sectores | Ambiente laboral | muestreo de Acido Monocloroacetico (MCAA) | NIOSH 2008 | 0
RL-2022-102070362-APN-DNDRYS#MDP5 | 30707887008 | A4408JAD | Multiple Sectores | Ambiente laboral | muestreo de Acido Monocloroacetico (MCAA) | NIOSH 2008 | 0
RL-2022-102070362-APN-DNDRYS#MDP6 | 30707887008 | J5402AVP | Multiple Sectores | Ambiente laboral | muestreo de Acido Monocloroacetico (MCAA) | NIOSH 2008 | 0
RL-2022-102070362-APN-DNDRYS#MDP | 30707887008 | B1832IHI | Multiple Sectores | Ambiente laboral | muestreo de Acido Nitrico | NIOSH 7907 | 0
RL-2022-102070362-APN-DNDRYS#MDP1 | 30707887008 | U9008BFB | Multiple Sectores | Ambiente laboral | muestreo de Acido Nitrico | NIOSH 7907 | 0
RL-2022-102070362-APN-DNDRYS#MDP2 | 30707887008 | Q8304HLV | Multiple Sectores | Ambiente laboral | muestreo de Acido Nitrico | NIOSH 7907 | 0
RL-2022-102070362-APN-DNDRYS#MDP3 | 30707887008 | Z9011GVA | Multiple Sectores | Ambiente laboral | muestreo de Acido Nitrico | NIOSH 7907 | 0
RL-2022-102070362-APN-DNDRYS#MDP4 | 30707887008 | M5501GBH | Multiple Sectores | Ambiente laboral | muestreo de Acido Nitrico | NIOSH 7907 | 0
RL-2022-102070362-APN-DNDRYS#MDP5 | 30707887008 | A4408JAD | Multiple Sectores | Ambiente laboral | muestreo de Acido Nitrico | NIOSH 7907 | 0
RL-2022-102070362-APN-DNDRYS#MDP6 | 30707887008 | J5402AVP | Multiple Sectores | Ambiente laboral | muestreo de Acido Nitrico | NIOSH 7907 | 0
RL-2022-102070362-APN-DNDRYS#MDP | 30707887008 | B1832IHI | Multiple Sectores | Ambiente laboral | muestreo de Acido Sulfurico | NIOSH 7908 | 0
RL-2022-102070362-APN-DNDRYS#MDP1 | 30707887008 | U9008BFB | Multiple Sectores | Ambiente laboral | muestreo de Acido Sulfurico | NIOSH 7908 | 0
RL-2022-102070362-APN-DNDRYS#MDP2 | 30707887008 | Q8304HLV | Multiple Sectores | Ambiente laboral | muestreo de Acido Sulfurico | NIOSH 7908 | 0
RL-2022-102070362-APN-DNDRYS#MDP3 | 30707887008 | Z9011GVA | Multiple Sectores | Ambiente laboral | muestreo de Acido Sulfurico | NIOSH 7908 | 0
RL-2022-102070362-APN-DNDRYS#MDP4 | 30707887008 | M5501GBH | Multiple Sectores | Ambiente laboral | muestreo de Acido Sulfurico | NIOSH 7908 | 0
RL-2022-102070362-APN-DNDRYS#MDP5 | 30707887008 | A4408JAD | Multiple Sectores | Ambiente laboral | muestreo de Acido Sulfurico | NIOSH 7908 | 0
RL-2022-102070362-APN-DNDRYS#MDP6 | 30707887008 | J5402AVP | Multiple Sectores | Ambiente laboral | muestreo de Acido Sulfurico | NIOSH 7908 | 0
RL-2022-102070362-APN-DNDRYS#MDP | 30707887008 | B1832IHI | Multiple Sectores | Ambiente laboral | muestreo de Acidos Inorganicos | OSHA ID165SG o OSHA CSI o NIOSH 1603 | 0
RL-2022-102070362-APN-DNDRYS#MDP1 | 30707887008 | U9008BFB | Multiple Sectores | Ambiente laboral | muestreo de Acidos Inorganicos | OSHA ID165SG o OSHA CSI o NIOSH 1603 | 0
RL-2022-102070362-APN-DNDRYS#MDP2 | 30707887008 | Q8304HLV | Multiple Sectores | Ambiente laboral | muestreo de Acidos Inorganicos | OSHA ID165SG o OSHA CSI o NIOSH 1603 | 0
RL-2022-102070362-APN-DNDRYS#MDP3 | 30707887008 | Z9011GVA | Multiple Sectores | Ambiente laboral | muestreo de Acidos Inorganicos | OSHA ID165SG o OSHA CSI o NIOSH 1603 | 0
RL-2022-102070362-APN-DNDRYS#MDP4 | 30707887008 | M5501GBH | Multiple Sectores | Ambiente laboral | muestreo de Acidos Inorganicos | OSHA ID165SG o OSHA CSI o NIOSH 1603 | 0
RL-2022-102070362-APN-DNDRYS#MDP5 | 30707887008 | A4408JAD | Multiple Sectores | Ambiente laboral | muestreo de Acidos Inorganicos | OSHA ID165SG o OSHA CSI o NIOSH 1603 | 0
RL-2022-102070362-APN-DNDRYS#MDP6 | 30707887008 | J5402AVP | Multiple Sectores | Ambiente laboral | muestreo de Acidos Inorganicos | OSHA ID165SG o OSHA CSI o NIOSH 1603 | 0
RL-2022-102070362-APN-DNDRYS#MDP | 30707887008 | B1832IHI | Multiple Sectores | Ambiente laboral | muestreo de Acidos Organicos | NIOSH 1603 | 0
RL-2022-102070362-APN-DNDRYS#MDP1 | 30707887008 | U9008BFB | Multiple Sectores | Ambiente laboral | muestreo de Acidos Organicos | NIOSH 1603 | 0
RL-2022-102070362-APN-DNDRYS#MDP2 | 30707887008 | Q8304HLV | Multiple Sectores | Ambiente laboral | muestreo de Acidos Organicos | NIOSH 1603 | 0
RL-2022-102070362-APN-DNDRYS#MDP3 | 30707887008 | Z9011GVA | Multiple Sectores | Ambiente laboral | muestreo de Acidos Organicos | NIOSH 1603 | 0
RL-2022-102070362-APN-DNDRYS#MDP4 | 30707887008 | M5501GBH | Multiple Sectores | Ambiente laboral | muestreo de Acidos Organicos | NIOSH 1603 | 0
RL-2022-102070362-APN-DNDRYS#MDP5 | 30707887008 | A4408JAD | Multiple Sectores | Ambiente laboral | muestreo de Acidos Organicos | NIOSH 1603 | 0
RL-2022-102070362-APN-DNDRYS#MDP6 | 30707887008 | J5402AVP | Multiple Sectores | Ambiente laboral | muestreo de Acidos Organicos | NIOSH 1603 | 0
RL-2022-102070362-APN-DNDRYS#MDP | 30707887008 | B1832IHI | Multiple Sectores | Ambiente laboral | muestreo de Acrilamida | OSHA PV2004 | 0
RL-2022-102070362-APN-DNDRYS#MDP1 | 30707887008 | U9008BFB | Multiple Sectores | Ambiente laboral | muestreo de Acrilamida | OSHA PV2004 | 0
RL-2022-102070362-APN-DNDRYS#MDP2 | 30707887008 | Q8304HLV | Multiple Sectores | Ambiente laboral | muestreo de Acrilamida | OSHA PV2004 | 0
RL-2022-102070362-APN-DNDRYS#MDP3 | 30707887008 | Z9011GVA | Multiple Sectores | Ambiente laboral | muestreo de Acrilamida | OSHA PV2004 | 0
RL-2022-102070362-APN-DNDRYS#MDP4 | 30707887008 | M5501GBH | Multiple Sectores | Ambiente laboral | muestreo de Acrilamida | OSHA PV2004 | 0
RL-2022-102070362-APN-DNDRYS#MDP5 | 30707887008 | A4408JAD | Multiple Sectores | Ambiente laboral | muestreo de Acrilamida | OSHA PV2004 | 0
RL-2022-102070362-APN-DNDRYS#MDP6 | 30707887008 | J5402AVP | Multiple Sectores | Ambiente laboral | muestreo de Acrilamida | OSHA PV2004 | 0
RL-2022-102070362-APN-DNDRYS#MDP | 30707887008 | B1832IHI | Multiple Sectores | Ambiente laboral | muestreo de Acrilato de 2- Etilhexilo | OSHA 92 | 0
RL-2022-102070362-APN-DNDRYS#MDP1 | 30707887008 | U9008BFB | Multiple Sectores | Ambiente laboral | muestreo de Acrilato de 2- Etilhexilo | OSHA 92 | 0
RL-2022-102070362-APN-DNDRYS#MDP2 | 30707887008 | Q8304HLV | Multiple Sectores | Ambiente laboral | muestreo de Acrilato de 2- Etilhexilo | OSHA 92 | 0
RL-2022-102070362-APN-DNDRYS#MDP3 | 30707887008 | Z9011GVA | Multiple Sectores | Ambiente laboral | muestreo de Acrilato de 2- Etilhexilo | OSHA 92 | 0
RL-2022-102070362-APN-DNDRYS#MDP4 | 30707887008 | M5501GBH | Multiple Sectores | Ambiente laboral | muestreo de Acrilato de 2- Etilhexilo | OSHA 92 | 0
RL-2022-102070362-APN-DNDRYS#MDP5 | 30707887008 | A4408JAD | Multiple Sectores | Ambiente laboral | muestreo de Acrilato de 2- Etilhexilo | OSHA 92 | 0
RL-2022-102070362-APN-DNDRYS#MDP6 | 30707887008 | J5402AVP | Multiple Sectores | Ambiente laboral | muestreo de Acrilato de 2- Etilhexilo | OSHA 92 | 0
RL-2022-102070362-APN-DNDRYS#MDP | 30707887008 | B1832IHI | Multiple Sectores | Ambiente laboral | muestreo de Acrilato de Butilo | OSHA 92 o OSHA PV2011 | 0
RL-2022-102070362-APN-DNDRYS#MDP1 | 30707887008 | U9008BFB | Multiple Sectores | Ambiente laboral | muestreo de Acrilato de Butilo | OSHA 92 o OSHA PV2011 | 0
RL-2022-102070362-APN-DNDRYS#MDP2 | 30707887008 | Q8304HLV | Multiple Sectores | Ambiente laboral | muestreo de Acrilato de Butilo | OSHA 92 o OSHA PV2011 | 0
RL-2022-102070362-APN-DNDRYS#MDP3 | 30707887008 | Z9011GVA | Multiple Sectores | Ambiente laboral | muestreo de Acrilato de Butilo | OSHA 92 o OSHA PV2011 | 0
RL-2022-102070362-APN-DNDRYS#MDP4 | 30707887008 | M5501GBH | Multiple Sectores | Ambiente laboral | muestreo de Acrilato de Butilo | OSHA 92 o OSHA PV2011 | 0
RL-2022-102070362-APN-DNDRYS#MDP5 | 30707887008 | A4408JAD | Multiple Sectores | Ambiente laboral | muestreo de Acrilato de Butilo | OSHA 92 o OSHA PV2011 | 0
RL-2022-102070362-APN-DNDRYS#MDP6 | 30707887008 | J5402AVP | Multiple Sectores | Ambiente laboral | muestreo de Acrilato de Butilo | OSHA 92 o OSHA PV2011 | 0
RL-2022-102070362-APN-DNDRYS#MDP | 30707887008 | B1832IHI | Multiple Sectores | Ambiente laboral | muestreo de Acrilonitrilo | NIOSH 1604 | 0
RL-2022-102070362-APN-DNDRYS#MDP1 | 30707887008 | U9008BFB | Multiple Sectores | Ambiente laboral | muestreo de Acrilonitrilo | NIOSH 1604 | 0
RL-2022-102070362-APN-DNDRYS#MDP2 | 30707887008 | Q8304HLV | Multiple Sectores | Ambiente laboral | muestreo de Acrilonitrilo | NIOSH 1604 | 0
RL-2022-102070362-APN-DNDRYS#MDP3 | 30707887008 | Z9011GVA | Multiple Sectores | Ambiente laboral | muestreo de Acrilonitrilo | NIOSH 1604 | 0
RL-2022-102070362-APN-DNDRYS#MDP4 | 30707887008 | M5501GBH | Multiple Sectores | Ambiente laboral | muestreo de Acrilonitrilo | NIOSH 1604 | 0
RL-2022-102070362-APN-DNDRYS#MDP5 | 30707887008 | A4408JAD | Multiple Sectores | Ambiente laboral | muestreo de Acrilonitrilo | NIOSH 1604 | 0
RL-2022-102070362-APN-DNDRYS#MDP6 | 30707887008 | J5402AVP | Multiple Sectores | Ambiente laboral | muestreo de Acrilonitrilo | NIOSH 1604 | 0
RL-2022-102070362-APN-DNDRYS#MDP | 30707887008 | B1832IHI | Multiple Sectores | Ambiente laboral | muestreo de Aguarras vegetal (Trementina) o Mineral (solvente Stoddard) | NIOSH 1551 | 0
RL-2022-102070362-APN-DNDRYS#MDP1 | 30707887008 | U9008BFB | Multiple Sectores | Ambiente laboral | muestreo de Aguarras vegetal (Trementina) o Mineral (solvente Stoddard) | NIOSH 1551 | 0
RL-2022-102070362-APN-DNDRYS#MDP2 | 30707887008 | Q8304HLV | Multiple Sectores | Ambiente laboral | muestreo de Aguarras vegetal (Trementina) o Mineral (solvente Stoddard) | NIOSH 1551 | 0
RL-2022-102070362-APN-DNDRYS#MDP3 | 30707887008 | Z9011GVA | Multiple Sectores | Ambiente laboral | muestreo de Aguarras vegetal (Trementina) o Mineral (solvente Stoddard) | NIOSH 1551 | 0
RL-2022-102070362-APN-DNDRYS#MDP4 | 30707887008 | M5501GBH | Multiple Sectores | Ambiente laboral | muestreo de Aguarras vegetal (Trementina) o Mineral (solvente Stoddard) | NIOSH 1551 | 0
RL-2022-102070362-APN-DNDRYS#MDP5 | 30707887008 | A4408JAD | Multiple Sectores | Ambiente laboral | muestreo de Aguarras vegetal (Trementina) o Mineral (solvente Stoddard) | NIOSH 1551 | 0
RL-2022-102070362-APN-DNDRYS#MDP6 | 30707887008 | J5402AVP | Multiple Sectores | Ambiente laboral | muestreo de Aguarras vegetal (Trementina) o Mineral (solvente Stoddard) | NIOSH 1551 | 0
RL-2022-102070362-APN-DNDRYS#MDP | 30707887008 | B1832IHI | Multiple Sectores | Ambiente laboral | muestreo de Alcohol Bencilico | OSHA PV2009 | 0
RL-2022-102070362-APN-DNDRYS#MDP1 | 30707887008 | U9008BFB | Multiple Sectores | Ambiente laboral | muestreo de Alcohol Bencilico | OSHA PV2009 | 0
RL-2022-102070362-APN-DNDRYS#MDP2 | 30707887008 | Q8304HLV | Multiple Sectores | Ambiente laboral | muestreo de Alcohol Bencilico | OSHA PV2009 | 0
RL-2022-102070362-APN-DNDRYS#MDP3 | 30707887008 | Z9011GVA | Multiple Sectores | Ambiente laboral | muestreo de Alcohol Bencilico | OSHA PV2009 | 0
RL-2022-102070362-APN-DNDRYS#MDP4 | 30707887008 | M5501GBH | Multiple Sectores | Ambiente laboral | muestreo de Alcohol Bencilico | OSHA PV2009 | 0
RL-2022-102070362-APN-DNDRYS#MDP5 | 30707887008 | A4408JAD | Multiple Sectores | Ambiente laboral | muestreo de Alcohol Bencilico | OSHA PV2009 | 0
RL-2022-102070362-APN-DNDRYS#MDP6 | 30707887008 | J5402AVP | Multiple Sectores | Ambiente laboral | muestreo de Alcohol Bencilico | OSHA PV2009 | 0
RL-2022-102070362-APN-DNDRYS#MDP | 30707887008 | B1832IHI | Multiple Sectores | Ambiente laboral | muestreo de Alcoholes | NIOSH 1400/ 1401/ 1402/ 1403 / o OSHA 28 | 0
RL-2022-102070362-APN-DNDRYS#MDP1 | 30707887008 | U9008BFB | Multiple Sectores | Ambiente laboral | muestreo de Alcoholes | NIOSH 1400/ 1401/ 1402/ 1403 / o OSHA 28 | 0
RL-2022-102070362-APN-DNDRYS#MDP2 | 30707887008 | Q8304HLV | Multiple Sectores | Ambiente laboral | muestreo de Alcoholes | NIOSH 1400/ 1401/ 1402/ 1403 / o OSHA 28 | 0
RL-2022-102070362-APN-DNDRYS#MDP3 | 30707887008 | Z9011GVA | Multiple Sectores | Ambiente laboral | muestreo de Alcoholes | NIOSH 1400/ 1401/ 1402/ 1403 / o OSHA 28 | 0
RL-2022-102070362-APN-DNDRYS#MDP4 | 30707887008 | M5501GBH | Multiple Sectores | Ambiente laboral | muestreo de Alcoholes | NIOSH 1400/ 1401/ 1402/ 1403 / o OSHA 28 | 0
RL-2022-102070362-APN-DNDRYS#MDP5 | 30707887008 | A4408JAD | Multiple Sectores | Ambiente laboral | muestreo de Alcoholes | NIOSH 1400/ 1401/ 1402/ 1403 / o OSHA 28 | 0
RL-2022-102070362-APN-DNDRYS#MDP6 | 30707887008 | J5402AVP | Multiple Sectores | Ambiente laboral | muestreo de Alcoholes | NIOSH 1400/ 1401/ 1402/ 1403 / o OSHA 28 | 0
RL-2022-102070362-APN-DNDRYS#MDP | 30707887008 | B1832IHI | Multiple Sectores | Ambiente laboral | muestreo de Alcoholes ramificados | NIOSH 1405 | 0
RL-2022-102070362-APN-DNDRYS#MDP1 | 30707887008 | U9008BFB | Multiple Sectores | Ambiente laboral | muestreo de Alcoholes ramificados | NIOSH 1405 | 0
RL-2022-102070362-APN-DNDRYS#MDP2 | 30707887008 | Q8304HLV | Multiple Sectores | Ambiente laboral | muestreo de Alcoholes ramificados | NIOSH 1405 | 0
RL-2022-102070362-APN-DNDRYS#MDP3 | 30707887008 | Z9011GVA | Multiple Sectores | Ambiente laboral | muestreo de Alcoholes ramificados | NIOSH 1405 | 0
RL-2022-102070362-APN-DNDRYS#MDP4 | 30707887008 | M5501GBH | Multiple Sectores | Ambiente laboral | muestreo de Alcoholes ramificados | NIOSH 1405 | 0
RL-2022-102070362-APN-DNDRYS#MDP5 | 30707887008 | A4408JAD | Multiple Sectores | Ambiente laboral | muestreo de Alcoholes ramificados | NIOSH 1405 | 0
RL-2022-102070362-APN-DNDRYS#MDP6 | 30707887008 | J5402AVP | Multiple Sectores | Ambiente laboral | muestreo de Alcoholes ramificados | NIOSH 1405 | 0
RL-2022-102070362-APN-DNDRYS#MDP | 30707887008 | B1832IHI | Multiple Sectores | Ambiente laboral | muestreo de Alumina inhalable | NIOSH 0500 | 0
RL-2022-102070362-APN-DNDRYS#MDP1 | 30707887008 | U9008BFB | Multiple Sectores | Ambiente laboral | muestreo de Alumina inhalable | NIOSH 0500 | 0
RL-2022-102070362-APN-DNDRYS#MDP2 | 30707887008 | Q8304HLV | Multiple Sectores | Ambiente laboral | muestreo de Alumina inhalable | NIOSH 0500 | 0
RL-2022-102070362-APN-DNDRYS#MDP3 | 30707887008 | Z9011GVA | Multiple Sectores | Ambiente laboral | muestreo de Alumina inhalable | NIOSH 0500 | 0
RL-2022-102070362-APN-DNDRYS#MDP4 | 30707887008 | M5501GBH | Multiple Sectores | Ambiente laboral | muestreo de Alumina inhalable | NIOSH 0500 | 0
RL-2022-102070362-APN-DNDRYS#MDP5 | 30707887008 | A4408JAD | Multiple Sectores | Ambiente laboral | muestreo de Alumina inhalable | NIOSH 0500 | 0
RL-2022-102070362-APN-DNDRYS#MDP6 | 30707887008 | J5402AVP | Multiple Sectores | Ambiente laboral | muestreo de Alumina inhalable | NIOSH 0500 | 0
RL-2022-102070362-APN-DNDRYS#MDP | 30707887008 | B1832IHI | Multiple Sectores | Ambiente laboral | muestreo de Aminas Alifaticas | NIOSH 2010 | 0
RL-2022-102070362-APN-DNDRYS#MDP1 | 30707887008 | U9008BFB | Multiple Sectores | Ambiente laboral | muestreo de Aminas Alifaticas | NIOSH 2010 | 0
RL-2022-102070362-APN-DNDRYS#MDP2 | 30707887008 | Q8304HLV | Multiple Sectores | Ambiente laboral | muestreo de Aminas Alifaticas | NIOSH 2010 | 0
RL-2022-102070362-APN-DNDRYS#MDP3 | 30707887008 | Z9011GVA | Multiple Sectores | Ambiente laboral | muestreo de Aminas Alifaticas | NIOSH 2010 | 0
RL-2022-102070362-APN-DNDRYS#MDP4 | 30707887008 | M5501GBH | Multiple Sectores | Ambiente laboral | muestreo de Aminas Alifaticas | NIOSH 2010 | 0
RL-2022-102070362-APN-DNDRYS#MDP5 | 30707887008 | A4408JAD | Multiple Sectores | Ambiente laboral | muestreo de Aminas Alifaticas | NIOSH 2010 | 0
RL-2022-102070362-APN-DNDRYS#MDP6 | 30707887008 | J5402AVP | Multiple Sectores | Ambiente laboral | muestreo de Aminas Alifaticas | NIOSH 2010 | 0
RL-2022-102070362-APN-DNDRYS#MDP | 30707887008 | B1832IHI | Multiple Sectores | Ambiente laboral | muestreo de Aminas Aromaticas | NIOSH 2002 | 0
RL-2022-102070362-APN-DNDRYS#MDP1 | 30707887008 | U9008BFB | Multiple Sectores | Ambiente laboral | muestreo de Aminas Aromaticas | NIOSH 2002 | 0
RL-2022-102070362-APN-DNDRYS#MDP2 | 30707887008 | Q8304HLV | Multiple Sectores | Ambiente laboral | muestreo de Aminas Aromaticas | NIOSH 2002 | 0
RL-2022-102070362-APN-DNDRYS#MDP3 | 30707887008 | Z9011GVA | Multiple Sectores | Ambiente laboral | muestreo de Aminas Aromaticas | NIOSH 2002 | 0
RL-2022-102070362-APN-DNDRYS#MDP4 | 30707887008 | M5501GBH | Multiple Sectores | Ambiente laboral | muestreo de Aminas Aromaticas | NIOSH 2002 | 0
RL-2022-102070362-APN-DNDRYS#MDP5 | 30707887008 | A4408JAD | Multiple Sectores | Ambiente laboral | muestreo de Aminas Aromaticas | NIOSH 2002 | 0
RL-2022-102070362-APN-DNDRYS#MDP6 | 30707887008 | J5402AVP | Multiple Sectores | Ambiente laboral | muestreo de Aminas Aromaticas | NIOSH 2002 | 0
RL-2022-102070362-APN-DNDRYS#MDP | 30707887008 | B1832IHI | Multiple Sectores | Ambiente laboral | muestreo de Amoniaco | NIOSH 6015 | 0
RL-2022-102070362-APN-DNDRYS#MDP1 | 30707887008 | U9008BFB | Multiple Sectores | Ambiente laboral | muestreo de Amoniaco | NIOSH 6015 | 0
RL-2022-102070362-APN-DNDRYS#MDP2 | 30707887008 | Q8304HLV | Multiple Sectores | Ambiente laboral | muestreo de Amoniaco | NIOSH 6015 | 0
RL-2022-102070362-APN-DNDRYS#MDP3 | 30707887008 | Z9011GVA | Multiple Sectores | Ambiente laboral | muestreo de Amoniaco | NIOSH 6015 | 0
RL-2022-102070362-APN-DNDRYS#MDP4 | 30707887008 | M5501GBH | Multiple Sectores | Ambiente laboral | muestreo de Amoniaco | NIOSH 6015 | 0
RL-2022-102070362-APN-DNDRYS#MDP5 | 30707887008 | A4408JAD | Multiple Sectores | Ambiente laboral | muestreo de Amoniaco | NIOSH 6015 | 0
RL-2022-102070362-APN-DNDRYS#MDP6 | 30707887008 | J5402AVP | Multiple Sectores | Ambiente laboral | muestreo de Amoniaco | NIOSH 6015 | 0
RL-2022-102070362-APN-DNDRYS#MDP | 30707887008 | B1832IHI | Multiple Sectores | Ambiente laboral | muestreo de Anhidrido Acetico | NIOSH 3506 | 0
RL-2022-102070362-APN-DNDRYS#MDP1 | 30707887008 | U9008BFB | Multiple Sectores | Ambiente laboral | muestreo de Anhidrido Acetico | NIOSH 3506 | 0
RL-2022-102070362-APN-DNDRYS#MDP2 | 30707887008 | Q8304HLV | Multiple Sectores | Ambiente laboral | muestreo de Anhidrido Acetico | NIOSH 3506 | 0
RL-2022-102070362-APN-DNDRYS#MDP3 | 30707887008 | Z9011GVA | Multiple Sectores | Ambiente laboral | muestreo de Anhidrido Acetico | NIOSH 3506 | 0
RL-2022-102070362-APN-DNDRYS#MDP4 | 30707887008 | M5501GBH | Multiple Sectores | Ambiente laboral | muestreo de Anhidrido Acetico | NIOSH 3506 | 0
RL-2022-102070362-APN-DNDRYS#MDP5 | 30707887008 | A4408JAD | Multiple Sectores | Ambiente laboral | muestreo de Anhidrido Acetico | NIOSH 3506 | 0
RL-2022-102070362-APN-DNDRYS#MDP6 | 30707887008 | J5402AVP | Multiple Sectores | Ambiente laboral | muestreo de Anhidrido Acetico | NIOSH 3506 | 0
RL-2022-102070362-APN-DNDRYS#MDP | 30707887008 | B1832IHI | Multiple Sectores | Ambiente laboral | muestreo de Anhidrido Ftalico | J.of Liq. Chrom, 9(10), 2281-2290 (1986) | 0
RL-2022-102070362-APN-DNDRYS#MDP1 | 30707887008 | U9008BFB | Multiple Sectores | Ambiente laboral | muestreo de Anhidrido Ftalico | J.of Liq. Chrom, 9(10), 2281-2290 (1986) | 0
RL-2022-102070362-APN-DNDRYS#MDP2 | 30707887008 | Q8304HLV | Multiple Sectores | Ambiente laboral | muestreo de Anhidrido Ftalico | J.of Liq. Chrom, 9(10), 2281-2290 (1986) | 0
RL-2022-102070362-APN-DNDRYS#MDP3 | 30707887008 | Z9011GVA | Multiple Sectores | Ambiente laboral | muestreo de Anhidrido Ftalico | J.of Liq. Chrom, 9(10), 2281-2290 (1986) | 0
RL-2022-102070362-APN-DNDRYS#MDP4 | 30707887008 | M5501GBH | Multiple Sectores | Ambiente laboral | muestreo de Anhidrido Ftalico | J.of Liq. Chrom, 9(10), 2281-2290 (1986) | 0
RL-2022-102070362-APN-DNDRYS#MDP5 | 30707887008 | A4408JAD | Multiple Sectores | Ambiente laboral | muestreo de Anhidrido Ftalico | J.of Liq. Chrom, 9(10), 2281-2290 (1986) | 0
RL-2022-102070362-APN-DNDRYS#MDP6 | 30707887008 | J5402AVP | Multiple Sectores | Ambiente laboral | muestreo de Anhidrido Ftalico | J.of Liq. Chrom, 9(10), 2281-2290 (1986) | 0
RL-2022-102070362-APN-DNDRYS#MDP | 30707887008 | B1832IHI | Multiple Sectores | Ambiente laboral | muestreo de Anhidrido Maleico | NIOSH 3512 | 0
RL-2022-102070362-APN-DNDRYS#MDP1 | 30707887008 | U9008BFB | Multiple Sectores | Ambiente laboral | muestreo de Anhidrido Maleico | NIOSH 3512 | 0
RL-2022-102070362-APN-DNDRYS#MDP2 | 30707887008 | Q8304HLV | Multiple Sectores | Ambiente laboral | muestreo de Anhidrido Maleico | NIOSH 3512 | 0
RL-2022-102070362-APN-DNDRYS#MDP3 | 30707887008 | Z9011GVA | Multiple Sectores | Ambiente laboral | muestreo de Anhidrido Maleico | NIOSH 3512 | 0
RL-2022-102070362-APN-DNDRYS#MDP4 | 30707887008 | M5501GBH | Multiple Sectores | Ambiente laboral | muestreo de Anhidrido Maleico | NIOSH 3512 | 0
RL-2022-102070362-APN-DNDRYS#MDP5 | 30707887008 | A4408JAD | Multiple Sectores | Ambiente laboral | muestreo de Anhidrido Maleico | NIOSH 3512 | 0
RL-2022-102070362-APN-DNDRYS#MDP6 | 30707887008 | J5402AVP | Multiple Sectores | Ambiente laboral | muestreo de Anhidrido Maleico | NIOSH 3512 | 0
RL-2022-102070362-APN-DNDRYS#MDP | 30707887008 | B1832IHI | Multiple Sectores | Ambiente laboral | muestreo de Azufre reducido total (TRS) | ASTM D 3686 | 0
RL-2022-102070362-APN-DNDRYS#MDP1 | 30707887008 | U9008BFB | Multiple Sectores | Ambiente laboral | muestreo de Azufre reducido total (TRS) | ASTM D 3686 | 0
RL-2022-102070362-APN-DNDRYS#MDP2 | 30707887008 | Q8304HLV | Multiple Sectores | Ambiente laboral | muestreo de Azufre reducido total (TRS) | ASTM D 3686 | 0
RL-2022-102070362-APN-DNDRYS#MDP3 | 30707887008 | Z9011GVA | Multiple Sectores | Ambiente laboral | muestreo de Azufre reducido total (TRS) | ASTM D 3686 | 0
RL-2022-102070362-APN-DNDRYS#MDP4 | 30707887008 | M5501GBH | Multiple Sectores | Ambiente laboral | muestreo de Azufre reducido total (TRS) | ASTM D 3686 | 0
RL-2022-102070362-APN-DNDRYS#MDP5 | 30707887008 | A4408JAD | Multiple Sectores | Ambiente laboral | muestreo de Azufre reducido total (TRS) | ASTM D 3686 | 0
RL-2022-102070362-APN-DNDRYS#MDP6 | 30707887008 | J5402AVP | Multiple Sectores | Ambiente laboral | muestreo de Azufre reducido total (TRS) | ASTM D 3686 | 0
RL-2022-102070362-APN-DNDRYS#MDP | 30707887008 | B1832IHI | Multiple Sectores | Ambiente laboral | muestreo de Bencidinas | NIOSH 5509 | 0
RL-2022-102070362-APN-DNDRYS#MDP1 | 30707887008 | U9008BFB | Multiple Sectores | Ambiente laboral | muestreo de Bencidinas | NIOSH 5509 | 0
RL-2022-102070362-APN-DNDRYS#MDP2 | 30707887008 | Q8304HLV | Multiple Sectores | Ambiente laboral | muestreo de Bencidinas | NIOSH 5509 | 0
RL-2022-102070362-APN-DNDRYS#MDP3 | 30707887008 | Z9011GVA | Multiple Sectores | Ambiente laboral | muestreo de Bencidinas | NIOSH 5509 | 0
RL-2022-102070362-APN-DNDRYS#MDP4 | 30707887008 | M5501GBH | Multiple Sectores | Ambiente laboral | muestreo de Bencidinas | NIOSH 5509 | 0
RL-2022-102070362-APN-DNDRYS#MDP5 | 30707887008 | A4408JAD | Multiple Sectores | Ambiente laboral | muestreo de Bencidinas | NIOSH 5509 | 0
RL-2022-102070362-APN-DNDRYS#MDP6 | 30707887008 | J5402AVP | Multiple Sectores | Ambiente laboral | muestreo de Bencidinas | NIOSH 5509 | 0
RL-2022-102070362-APN-DNDRYS#MDP | 30707887008 | B1832IHI | Multiple Sectores | Ambiente laboral | muestreo de Bisfenol A | NIOSH 1018 | 0
RL-2022-102070362-APN-DNDRYS#MDP1 | 30707887008 | U9008BFB | Multiple Sectores | Ambiente laboral | muestreo de Bisfenol A | NIOSH 1018 | 0
RL-2022-102070362-APN-DNDRYS#MDP2 | 30707887008 | Q8304HLV | Multiple Sectores | Ambiente laboral | muestreo de Bisfenol A | NIOSH 1018 | 0
RL-2022-102070362-APN-DNDRYS#MDP3 | 30707887008 | Z9011GVA | Multiple Sectores | Ambiente laboral | muestreo de Bisfenol A | NIOSH 1018 | 0
RL-2022-102070362-APN-DNDRYS#MDP4 | 30707887008 | M5501GBH | Multiple Sectores | Ambiente laboral | muestreo de Bisfenol A | NIOSH 1018 | 0
RL-2022-102070362-APN-DNDRYS#MDP5 | 30707887008 | A4408JAD | Multiple Sectores | Ambiente laboral | muestreo de Bisfenol A | NIOSH 1018 | 0
RL-2022-102070362-APN-DNDRYS#MDP6 | 30707887008 | J5402AVP | Multiple Sectores | Ambiente laboral | muestreo de Bisfenol A | NIOSH 1018 | 0
RL-2022-102070362-APN-DNDRYS#MDP | 30707887008 | B1832IHI | Multiple Sectores | Ambiente laboral | muestreo de Butoxido de Piperonilo | OSHA PV 2110 | 0
RL-2022-102070362-APN-DNDRYS#MDP1 | 30707887008 | U9008BFB | Multiple Sectores | Ambiente laboral | muestreo de Butoxido de Piperonilo | OSHA PV 2110 | 0
RL-2022-102070362-APN-DNDRYS#MDP2 | 30707887008 | Q8304HLV | Multiple Sectores | Ambiente laboral | muestreo de Butoxido de Piperonilo | OSHA PV 2110 | 0
RL-2022-102070362-APN-DNDRYS#MDP3 | 30707887008 | Z9011GVA | Multiple Sectores | Ambiente laboral | muestreo de Butoxido de Piperonilo | OSHA PV 2110 | 0
RL-2022-102070362-APN-DNDRYS#MDP4 | 30707887008 | M5501GBH | Multiple Sectores | Ambiente laboral | muestreo de Butoxido de Piperonilo | OSHA PV 2110 | 0
RL-2022-102070362-APN-DNDRYS#MDP5 | 30707887008 | A4408JAD | Multiple Sectores | Ambiente laboral | muestreo de Butoxido de Piperonilo | OSHA PV 2110 | 0
RL-2022-102070362-APN-DNDRYS#MDP6 | 30707887008 | J5402AVP | Multiple Sectores | Ambiente laboral | muestreo de Butoxido de Piperonilo | OSHA PV 2110 | 0
RL-2022-102070362-APN-DNDRYS#MDP | 30707887008 | B1832IHI | Multiple Sectores | Ambiente laboral | muestreo de Carbon negro | NIOSH 5000 | 0
RL-2022-102070362-APN-DNDRYS#MDP1 | 30707887008 | U9008BFB | Multiple Sectores | Ambiente laboral | muestreo de Carbon negro | NIOSH 5000 | 0
RL-2022-102070362-APN-DNDRYS#MDP2 | 30707887008 | Q8304HLV | Multiple Sectores | Ambiente laboral | muestreo de Carbon negro | NIOSH 5000 | 0
RL-2022-102070362-APN-DNDRYS#MDP3 | 30707887008 | Z9011GVA | Multiple Sectores | Ambiente laboral | muestreo de Carbon negro | NIOSH 5000 | 0
RL-2022-102070362-APN-DNDRYS#MDP4 | 30707887008 | M5501GBH | Multiple Sectores | Ambiente laboral | muestreo de Carbon negro | NIOSH 5000 | 0
RL-2022-102070362-APN-DNDRYS#MDP5 | 30707887008 | A4408JAD | Multiple Sectores | Ambiente laboral | muestreo de Carbon negro | NIOSH 5000 | 0
RL-2022-102070362-APN-DNDRYS#MDP6 | 30707887008 | J5402AVP | Multiple Sectores | Ambiente laboral | muestreo de Carbon negro | NIOSH 5000 | 0
RL-2022-102070362-APN-DNDRYS#MDP | 30707887008 | B1832IHI | Multiple Sectores | Ambiente laboral | muestreo de Cetonas | NIOSH 1300/1301 | 0
RL-2022-102070362-APN-DNDRYS#MDP1 | 30707887008 | U9008BFB | Multiple Sectores | Ambiente laboral | muestreo de Cetonas | NIOSH 1300/1301 | 0
RL-2022-102070362-APN-DNDRYS#MDP2 | 30707887008 | Q8304HLV | Multiple Sectores | Ambiente laboral | muestreo de Cetonas | NIOSH 1300/1301 | 0
RL-2022-102070362-APN-DNDRYS#MDP3 | 30707887008 | Z9011GVA | Multiple Sectores | Ambiente laboral | muestreo de Cetonas | NIOSH 1300/1301 | 0
RL-2022-102070362-APN-DNDRYS#MDP4 | 30707887008 | M5501GBH | Multiple Sectores | Ambiente laboral | muestreo de Cetonas | NIOSH 1300/1301 | 0
RL-2022-102070362-APN-DNDRYS#MDP5 | 30707887008 | A4408JAD | Multiple Sectores | Ambiente laboral | muestreo de Cetonas | NIOSH 1300/1301 | 0
RL-2022-102070362-APN-DNDRYS#MDP6 | 30707887008 | J5402AVP | Multiple Sectores | Ambiente laboral | muestreo de Cetonas | NIOSH 1300/1301 | 0
RL-2022-102070362-APN-DNDRYS#MDP | 30707887008 | B1832IHI | Multiple Sectores | Ambiente laboral | muestreo de Cianuro de Hidrogeno | NIOSH 7904 | 0
RL-2022-102070362-APN-DNDRYS#MDP1 | 30707887008 | U9008BFB | Multiple Sectores | Ambiente laboral | muestreo de Cianuro de Hidrogeno | NIOSH 7904 | 0
RL-2022-102070362-APN-DNDRYS#MDP2 | 30707887008 | Q8304HLV | Multiple Sectores | Ambiente laboral | muestreo de Cianuro de Hidrogeno | NIOSH 7904 | 0
RL-2022-102070362-APN-DNDRYS#MDP3 | 30707887008 | Z9011GVA | Multiple Sectores | Ambiente laboral | muestreo de Cianuro de Hidrogeno | NIOSH 7904 | 0
RL-2022-102070362-APN-DNDRYS#MDP4 | 30707887008 | M5501GBH | Multiple Sectores | Ambiente laboral | muestreo de Cianuro de Hidrogeno | NIOSH 7904 | 0
RL-2022-102070362-APN-DNDRYS#MDP5 | 30707887008 | A4408JAD | Multiple Sectores | Ambiente laboral | muestreo de Cianuro de Hidrogeno | NIOSH 7904 | 0
RL-2022-102070362-APN-DNDRYS#MDP6 | 30707887008 | J5402AVP | Multiple Sectores | Ambiente laboral | muestreo de Cianuro de Hidrogeno | NIOSH 7904 | 0
RL-2022-102070362-APN-DNDRYS#MDP | 30707887008 | B1832IHI | Multiple Sectores | Ambiente laboral | muestreo de Cianuro en particulado y aerosol | NIOSH 7904 | 0
RL-2022-102070362-APN-DNDRYS#MDP1 | 30707887008 | U9008BFB | Multiple Sectores | Ambiente laboral | muestreo de Cianuro en particulado y aerosol | NIOSH 7904 | 0
RL-2022-102070362-APN-DNDRYS#MDP2 | 30707887008 | Q8304HLV | Multiple Sectores | Ambiente laboral | muestreo de Cianuro en particulado y aerosol | NIOSH 7904 | 0
RL-2022-102070362-APN-DNDRYS#MDP3 | 30707887008 | Z9011GVA | Multiple Sectores | Ambiente laboral | muestreo de Cianuro en particulado y aerosol | NIOSH 7904 | 0
RL-2022-102070362-APN-DNDRYS#MDP4 | 30707887008 | M5501GBH | Multiple Sectores | Ambiente laboral | muestreo de Cianuro en particulado y aerosol | NIOSH 7904 | 0
RL-2022-102070362-APN-DNDRYS#MDP5 | 30707887008 | A4408JAD | Multiple Sectores | Ambiente laboral | muestreo de Cianuro en particulado y aerosol | NIOSH 7904 | 0
RL-2022-102070362-APN-DNDRYS#MDP6 | 30707887008 | J5402AVP | Multiple Sectores | Ambiente laboral | muestreo de Cianuro en particulado y aerosol | NIOSH 7904 | 0
RL-2022-102070362-APN-DNDRYS#MDP | 30707887008 | B1832IHI | Multiple Sectores | Ambiente laboral | muestreo de Ciclohexildimetilamina | OSHA CSI | 0
RL-2022-102070362-APN-DNDRYS#MDP1 | 30707887008 | U9008BFB | Multiple Sectores | Ambiente laboral | muestreo de Ciclohexildimetilamina | OSHA CSI | 0
RL-2022-102070362-APN-DNDRYS#MDP2 | 30707887008 | Q8304HLV | Multiple Sectores | Ambiente laboral | muestreo de Ciclohexildimetilamina | OSHA CSI | 0
RL-2022-102070362-APN-DNDRYS#MDP3 | 30707887008 | Z9011GVA | Multiple Sectores | Ambiente laboral | muestreo de Ciclohexildimetilamina | OSHA CSI | 0
RL-2022-102070362-APN-DNDRYS#MDP4 | 30707887008 | M5501GBH | Multiple Sectores | Ambiente laboral | muestreo de Ciclohexildimetilamina | OSHA CSI | 0
RL-2022-102070362-APN-DNDRYS#MDP5 | 30707887008 | A4408JAD | Multiple Sectores | Ambiente laboral | muestreo de Ciclohexildimetilamina | OSHA CSI | 0
RL-2022-102070362-APN-DNDRYS#MDP6 | 30707887008 | J5402AVP | Multiple Sectores | Ambiente laboral | muestreo de Ciclohexildimetilamina | OSHA CSI | 0
RL-2022-102070362-APN-DNDRYS#MDP | 30707887008 | B1832IHI | Multiple Sectores | Ambiente laboral | muestreo de Cloro | OSHA ID101 | 0
RL-2022-102070362-APN-DNDRYS#MDP1 | 30707887008 | U9008BFB | Multiple Sectores | Ambiente laboral | muestreo de Cloro | OSHA ID101 | 0
RL-2022-102070362-APN-DNDRYS#MDP2 | 30707887008 | Q8304HLV | Multiple Sectores | Ambiente laboral | muestreo de Cloro | OSHA ID101 | 0
RL-2022-102070362-APN-DNDRYS#MDP3 | 30707887008 | Z9011GVA | Multiple Sectores | Ambiente laboral | muestreo de Cloro | OSHA ID101 | 0
RL-2022-102070362-APN-DNDRYS#MDP4 | 30707887008 | M5501GBH | Multiple Sectores | Ambiente laboral | muestreo de Cloro | OSHA ID101 | 0
RL-2022-102070362-APN-DNDRYS#MDP5 | 30707887008 | A4408JAD | Multiple Sectores | Ambiente laboral | muestreo de Cloro | OSHA ID101 | 0
RL-2022-102070362-APN-DNDRYS#MDP6 | 30707887008 | J5402AVP | Multiple Sectores | Ambiente laboral | muestreo de Cloro | OSHA ID101 | 0
RL-2022-102070362-APN-DNDRYS#MDP | 30707887008 | B1832IHI | Multiple Sectores | Ambiente laboral | muestreo de Cloruro de hidrogeno (ClH) | NIOSH 7907 | 0
RL-2022-102070362-APN-DNDRYS#MDP1 | 30707887008 | U9008BFB | Multiple Sectores | Ambiente laboral | muestreo de Cloruro de hidrogeno (ClH) | NIOSH 7907 | 0
RL-2022-102070362-APN-DNDRYS#MDP2 | 30707887008 | Q8304HLV | Multiple Sectores | Ambiente laboral | muestreo de Cloruro de hidrogeno (ClH) | NIOSH 7907 | 0
RL-2022-102070362-APN-DNDRYS#MDP3 | 30707887008 | Z9011GVA | Multiple Sectores | Ambiente laboral | muestreo de Cloruro de hidrogeno (ClH) | NIOSH 7907 | 0
RL-2022-102070362-APN-DNDRYS#MDP4 | 30707887008 | M5501GBH | Multiple Sectores | Ambiente laboral | muestreo de Cloruro de hidrogeno (ClH) | NIOSH 7907 | 0
RL-2022-102070362-APN-DNDRYS#MDP5 | 30707887008 | A4408JAD | Multiple Sectores | Ambiente laboral | muestreo de Cloruro de hidrogeno (ClH) | NIOSH 7907 | 0
RL-2022-102070362-APN-DNDRYS#MDP6 | 30707887008 | J5402AVP | Multiple Sectores | Ambiente laboral | muestreo de Cloruro de hidrogeno (ClH) | NIOSH 7907 | 0
RL-2022-102070362-APN-DNDRYS#MDP | 30707887008 | B1832IHI | Multiple Sectores | Ambiente laboral | muestreo de Compuestos Organicos volatiles | ASTM D 3686 o NIOSH 1006 o OSHA 113 o EPA TO 17 | 0
RL-2022-102070362-APN-DNDRYS#MDP1 | 30707887008 | U9008BFB | Multiple Sectores | Ambiente laboral | muestreo de Compuestos Organicos volatiles | ASTM D 3686 o NIOSH 1006 o OSHA 113 o EPA TO 17 | 0
RL-2022-102070362-APN-DNDRYS#MDP2 | 30707887008 | Q8304HLV | Multiple Sectores | Ambiente laboral | muestreo de Compuestos Organicos volatiles | ASTM D 3686 o NIOSH 1006 o OSHA 113 o EPA TO 17 | 0
RL-2022-102070362-APN-DNDRYS#MDP3 | 30707887008 | Z9011GVA | Multiple Sectores | Ambiente laboral | muestreo de Compuestos Organicos volatiles | ASTM D 3686 o NIOSH 1006 o OSHA 113 o EPA TO 17 | 0
RL-2022-102070362-APN-DNDRYS#MDP4 | 30707887008 | M5501GBH | Multiple Sectores | Ambiente laboral | muestreo de Compuestos Organicos volatiles | ASTM D 3686 o NIOSH 1006 o OSHA 113 o EPA TO 17 | 0
RL-2022-102070362-APN-DNDRYS#MDP5 | 30707887008 | A4408JAD | Multiple Sectores | Ambiente laboral | muestreo de Compuestos Organicos volatiles | ASTM D 3686 o NIOSH 1006 o OSHA 113 o EPA TO 17 | 0
RL-2022-102070362-APN-DNDRYS#MDP6 | 30707887008 | J5402AVP | Multiple Sectores | Ambiente laboral | muestreo de Compuestos Organicos volatiles | ASTM D 3686 o NIOSH 1006 o OSHA 113 o EPA TO 17 | 0
RL-2022-102070362-APN-DNDRYS#MDP | 30707887008 | B1832IHI | Multiple Sectores | Ambiente laboral | muestreo de Cresoles y Fenoles | NIOSH 2546 | 0
RL-2022-102070362-APN-DNDRYS#MDP1 | 30707887008 | U9008BFB | Multiple Sectores | Ambiente laboral | muestreo de Cresoles y Fenoles | NIOSH 2546 | 0
RL-2022-102070362-APN-DNDRYS#MDP2 | 30707887008 | Q8304HLV | Multiple Sectores | Ambiente laboral | muestreo de Cresoles y Fenoles | NIOSH 2546 | 0
RL-2022-102070362-APN-DNDRYS#MDP3 | 30707887008 | Z9011GVA | Multiple Sectores | Ambiente laboral | muestreo de Cresoles y Fenoles | NIOSH 2546 | 0
RL-2022-102070362-APN-DNDRYS#MDP4 | 30707887008 | M5501GBH | Multiple Sectores | Ambiente laboral | muestreo de Cresoles y Fenoles | NIOSH 2546 | 0
RL-2022-102070362-APN-DNDRYS#MDP5 | 30707887008 | A4408JAD | Multiple Sectores | Ambiente laboral | muestreo de Cresoles y Fenoles | NIOSH 2546 | 0
RL-2022-102070362-APN-DNDRYS#MDP6 | 30707887008 | J5402AVP | Multiple Sectores | Ambiente laboral | muestreo de Cresoles y Fenoles | NIOSH 2546 | 0
RL-2022-102070362-APN-DNDRYS#MDP | 30707887008 | B1832IHI | Multiple Sectores | Ambiente laboral | muestreo de Cromo Hexavalente (Cromo VI) | NIOSH 7600 | 0
RL-2022-102070362-APN-DNDRYS#MDP1 | 30707887008 | U9008BFB | Multiple Sectores | Ambiente laboral | muestreo de Cromo Hexavalente (Cromo VI) | NIOSH 7600 | 0
RL-2022-102070362-APN-DNDRYS#MDP2 | 30707887008 | Q8304HLV | Multiple Sectores | Ambiente laboral | muestreo de Cromo Hexavalente (Cromo VI) | NIOSH 7600 | 0
RL-2022-102070362-APN-DNDRYS#MDP3 | 30707887008 | Z9011GVA | Multiple Sectores | Ambiente laboral | muestreo de Cromo Hexavalente (Cromo VI) | NIOSH 7600 | 0
RL-2022-102070362-APN-DNDRYS#MDP4 | 30707887008 | M5501GBH | Multiple Sectores | Ambiente laboral | muestreo de Cromo Hexavalente (Cromo VI) | NIOSH 7600 | 0
RL-2022-102070362-APN-DNDRYS#MDP5 | 30707887008 | A4408JAD | Multiple Sectores | Ambiente laboral | muestreo de Cromo Hexavalente (Cromo VI) | NIOSH 7600 | 0
RL-2022-102070362-APN-DNDRYS#MDP6 | 30707887008 | J5402AVP | Multiple Sectores | Ambiente laboral | muestreo de Cromo Hexavalente (Cromo VI) | NIOSH 7600 | 0
RL-2022-102070362-APN-DNDRYS#MDP | 30707887008 | B1832IHI | Multiple Sectores | Ambiente laboral | muestreo de Decahidronaftaleno | OSHA CSI | 0
RL-2022-102070362-APN-DNDRYS#MDP1 | 30707887008 | U9008BFB | Multiple Sectores | Ambiente laboral | muestreo de Decahidronaftaleno | OSHA CSI | 0
RL-2022-102070362-APN-DNDRYS#MDP2 | 30707887008 | Q8304HLV | Multiple Sectores | Ambiente laboral | muestreo de Decahidronaftaleno | OSHA CSI | 0
RL-2022-102070362-APN-DNDRYS#MDP3 | 30707887008 | Z9011GVA | Multiple Sectores | Ambiente laboral | muestreo de Decahidronaftaleno | OSHA CSI | 0
RL-2022-102070362-APN-DNDRYS#MDP4 | 30707887008 | M5501GBH | Multiple Sectores | Ambiente laboral | muestreo de Decahidronaftaleno | OSHA CSI | 0
RL-2022-102070362-APN-DNDRYS#MDP5 | 30707887008 | A4408JAD | Multiple Sectores | Ambiente laboral | muestreo de Decahidronaftaleno | OSHA CSI | 0
RL-2022-102070362-APN-DNDRYS#MDP6 | 30707887008 | J5402AVP | Multiple Sectores | Ambiente laboral | muestreo de Decahidronaftaleno | OSHA CSI | 0
RL-2022-102070362-APN-DNDRYS#MDP | 30707887008 | B1832IHI | Multiple Sectores | Ambiente laboral | muestreo de Diciclopentadieno (DCPD) | OSHA PV2098 | 0
RL-2022-102070362-APN-DNDRYS#MDP1 | 30707887008 | U9008BFB | Multiple Sectores | Ambiente laboral | muestreo de Diciclopentadieno (DCPD) | OSHA PV2098 | 0
RL-2022-102070362-APN-DNDRYS#MDP2 | 30707887008 | Q8304HLV | Multiple Sectores | Ambiente laboral | muestreo de Diciclopentadieno (DCPD) | OSHA PV2098 | 0
RL-2022-102070362-APN-DNDRYS#MDP3 | 30707887008 | Z9011GVA | Multiple Sectores | Ambiente laboral | muestreo de Diciclopentadieno (DCPD) | OSHA PV2098 | 0
RL-2022-102070362-APN-DNDRYS#MDP4 | 30707887008 | M5501GBH | Multiple Sectores | Ambiente laboral | muestreo de Diciclopentadieno (DCPD) | OSHA PV2098 | 0
RL-2022-102070362-APN-DNDRYS#MDP5 | 30707887008 | A4408JAD | Multiple Sectores | Ambiente laboral | muestreo de Diciclopentadieno (DCPD) | OSHA PV2098 | 0
RL-2022-102070362-APN-DNDRYS#MDP6 | 30707887008 | J5402AVP | Multiple Sectores | Ambiente laboral | muestreo de Diciclopentadieno (DCPD) | OSHA PV2098 | 0
RL-2022-102070362-APN-DNDRYS#MDP | 30707887008 | B1832IHI | Multiple Sectores | Ambiente laboral | muestreo de Diglicidil eter de Bisfenol a | EPA 40 CFR 50 Apendice B | 0
RL-2022-102070362-APN-DNDRYS#MDP1 | 30707887008 | U9008BFB | Multiple Sectores | Ambiente laboral | muestreo de Diglicidil eter de Bisfenol a | EPA 40 CFR 50 Apendice B | 0
RL-2022-102070362-APN-DNDRYS#MDP2 | 30707887008 | Q8304HLV | Multiple Sectores | Ambiente laboral | muestreo de Diglicidil eter de Bisfenol a | EPA 40 CFR 50 Apendice B | 0
RL-2022-102070362-APN-DNDRYS#MDP3 | 30707887008 | Z9011GVA | Multiple Sectores | Ambiente laboral | muestreo de Diglicidil eter de Bisfenol a | EPA 40 CFR 50 Apendice B | 0
RL-2022-102070362-APN-DNDRYS#MDP4 | 30707887008 | M5501GBH | Multiple Sectores | Ambiente laboral | muestreo de Diglicidil eter de Bisfenol a | EPA 40 CFR 50 Apendice B | 0
RL-2022-102070362-APN-DNDRYS#MDP5 | 30707887008 | A4408JAD | Multiple Sectores | Ambiente laboral | muestreo de Diglicidil eter de Bisfenol a | EPA 40 CFR 50 Apendice B | 0
RL-2022-102070362-APN-DNDRYS#MDP6 | 30707887008 | J5402AVP | Multiple Sectores | Ambiente laboral | muestreo de Diglicidil eter de Bisfenol a | EPA 40 CFR 50 Apendice B | 0
RL-2022-102070362-APN-DNDRYS#MDP | 30707887008 | B1832IHI | Multiple Sectores | Ambiente laboral | muestreo de Dimetil Disulfuro (DMSM) | OSHA CSI | 0
RL-2022-102070362-APN-DNDRYS#MDP1 | 30707887008 | U9008BFB | Multiple Sectores | Ambiente laboral | muestreo de Dimetil Disulfuro (DMSM) | OSHA CSI | 0
RL-2022-102070362-APN-DNDRYS#MDP2 | 30707887008 | Q8304HLV | Multiple Sectores | Ambiente laboral | muestreo de Dimetil Disulfuro (DMSM) | OSHA CSI | 0
RL-2022-102070362-APN-DNDRYS#MDP3 | 30707887008 | Z9011GVA | Multiple Sectores | Ambiente laboral | muestreo de Dimetil Disulfuro (DMSM) | OSHA CSI | 0
RL-2022-102070362-APN-DNDRYS#MDP4 | 30707887008 | M5501GBH | Multiple Sectores | Ambiente laboral | muestreo de Dimetil Disulfuro (DMSM) | OSHA CSI | 0
RL-2022-102070362-APN-DNDRYS#MDP5 | 30707887008 | A4408JAD | Multiple Sectores | Ambiente laboral | muestreo de Dimetil Disulfuro (DMSM) | OSHA CSI | 0
RL-2022-102070362-APN-DNDRYS#MDP6 | 30707887008 | J5402AVP | Multiple Sectores | Ambiente laboral | muestreo de Dimetil Disulfuro (DMSM) | OSHA CSI | 0
RL-2022-102070362-APN-DNDRYS#MDP | 30707887008 | B1832IHI | Multiple Sectores | Ambiente laboral | muestreo de Dimetil Sulfuro (DMS) | OSHA CSI | 0
RL-2022-102070362-APN-DNDRYS#MDP1 | 30707887008 | U9008BFB | Multiple Sectores | Ambiente laboral | muestreo de Dimetil Sulfuro (DMS) | OSHA CSI | 0
RL-2022-102070362-APN-DNDRYS#MDP2 | 30707887008 | Q8304HLV | Multiple Sectores | Ambiente laboral | muestreo de Dimetil Sulfuro (DMS) | OSHA CSI | 0
RL-2022-102070362-APN-DNDRYS#MDP3 | 30707887008 | Z9011GVA | Multiple Sectores | Ambiente laboral | muestreo de Dimetil Sulfuro (DMS) | OSHA CSI | 0
RL-2022-102070362-APN-DNDRYS#MDP4 | 30707887008 | M5501GBH | Multiple Sectores | Ambiente laboral | muestreo de Dimetil Sulfuro (DMS) | OSHA CSI | 0
RL-2022-102070362-APN-DNDRYS#MDP5 | 30707887008 | A4408JAD | Multiple Sectores | Ambiente laboral | muestreo de Dimetil Sulfuro (DMS) | OSHA CSI | 0
RL-2022-102070362-APN-DNDRYS#MDP6 | 30707887008 | J5402AVP | Multiple Sectores | Ambiente laboral | muestreo de Dimetil Sulfuro (DMS) | OSHA CSI | 0
RL-2022-102070362-APN-DNDRYS#MDP | 30707887008 | B1832IHI | Multiple Sectores | Ambiente laboral | muestreo de Dimetilamino Etanol | NIOSH 2561 | 0
RL-2022-102070362-APN-DNDRYS#MDP1 | 30707887008 | U9008BFB | Multiple Sectores | Ambiente laboral | muestreo de Dimetilamino Etanol | NIOSH 2561 | 0
RL-2022-102070362-APN-DNDRYS#MDP2 | 30707887008 | Q8304HLV | Multiple Sectores | Ambiente laboral | muestreo de Dimetilamino Etanol | NIOSH 2561 | 0
RL-2022-102070362-APN-DNDRYS#MDP3 | 30707887008 | Z9011GVA | Multiple Sectores | Ambiente laboral | muestreo de Dimetilamino Etanol | NIOSH 2561 | 0
RL-2022-102070362-APN-DNDRYS#MDP4 | 30707887008 | M5501GBH | Multiple Sectores | Ambiente laboral | muestreo de Dimetilamino Etanol | NIOSH 2561 | 0
RL-2022-102070362-APN-DNDRYS#MDP5 | 30707887008 | A4408JAD | Multiple Sectores | Ambiente laboral | muestreo de Dimetilamino Etanol | NIOSH 2561 | 0
RL-2022-102070362-APN-DNDRYS#MDP6 | 30707887008 | J5402AVP | Multiple Sectores | Ambiente laboral | muestreo de Dimetilamino Etanol | NIOSH 2561 | 0
RL-2022-102070362-APN-DNDRYS#MDP | 30707887008 | B1832IHI | Multiple Sectores | Ambiente laboral | muestreo de Dioxano | ASTM D 3686 o NIOSH 1602 | 0
RL-2022-102070362-APN-DNDRYS#MDP1 | 30707887008 | U9008BFB | Multiple Sectores | Ambiente laboral | muestreo de Dioxano | ASTM D 3686 o NIOSH 1602 | 0
RL-2022-102070362-APN-DNDRYS#MDP2 | 30707887008 | Q8304HLV | Multiple Sectores | Ambiente laboral | muestreo de Dioxano | ASTM D 3686 o NIOSH 1602 | 0
RL-2022-102070362-APN-DNDRYS#MDP3 | 30707887008 | Z9011GVA | Multiple Sectores | Ambiente laboral | muestreo de Dioxano | ASTM D 3686 o NIOSH 1602 | 0
RL-2022-102070362-APN-DNDRYS#MDP4 | 30707887008 | M5501GBH | Multiple Sectores | Ambiente laboral | muestreo de Dioxano | ASTM D 3686 o NIOSH 1602 | 0
RL-2022-102070362-APN-DNDRYS#MDP5 | 30707887008 | A4408JAD | Multiple Sectores | Ambiente laboral | muestreo de Dioxano | ASTM D 3686 o NIOSH 1602 | 0
RL-2022-102070362-APN-DNDRYS#MDP6 | 30707887008 | J5402AVP | Multiple Sectores | Ambiente laboral | muestreo de Dioxano | ASTM D 3686 o NIOSH 1602 | 0
RL-2022-102070362-APN-DNDRYS#MDP | 30707887008 | B1832IHI | Multiple Sectores | Ambiente laboral | muestreo de Dioxido de Azufre (SO2) | NIOSH 6004 | 0
RL-2022-102070362-APN-DNDRYS#MDP1 | 30707887008 | U9008BFB | Multiple Sectores | Ambiente laboral | muestreo de Dioxido de Azufre (SO2) | NIOSH 6004 | 0
RL-2022-102070362-APN-DNDRYS#MDP2 | 30707887008 | Q8304HLV | Multiple Sectores | Ambiente laboral | muestreo de Dioxido de Azufre (SO2) | NIOSH 6004 | 0
RL-2022-102070362-APN-DNDRYS#MDP3 | 30707887008 | Z9011GVA | Multiple Sectores | Ambiente laboral | muestreo de Dioxido de Azufre (SO2) | NIOSH 6004 | 0
RL-2022-102070362-APN-DNDRYS#MDP4 | 30707887008 | M5501GBH | Multiple Sectores | Ambiente laboral | muestreo de Dioxido de Azufre (SO2) | NIOSH 6004 | 0
RL-2022-102070362-APN-DNDRYS#MDP5 | 30707887008 | A4408JAD | Multiple Sectores | Ambiente laboral | muestreo de Dioxido de Azufre (SO2) | NIOSH 6004 | 0
RL-2022-102070362-APN-DNDRYS#MDP6 | 30707887008 | J5402AVP | Multiple Sectores | Ambiente laboral | muestreo de Dioxido de Azufre (SO2) | NIOSH 6004 | 0
RL-2022-102070362-APN-DNDRYS#MDP | 30707887008 | B1832IHI | Multiple Sectores | Ambiente laboral | muestreo de Dioxido de Carbono (CO2) | ASTM D 4490 | 0
RL-2022-102070362-APN-DNDRYS#MDP1 | 30707887008 | U9008BFB | Multiple Sectores | Ambiente laboral | muestreo de Dioxido de Carbono (CO2) | ASTM D 4490 | 0
RL-2022-102070362-APN-DNDRYS#MDP2 | 30707887008 | Q8304HLV | Multiple Sectores | Ambiente laboral | muestreo de Dioxido de Carbono (CO2) | ASTM D 4490 | 0
RL-2022-102070362-APN-DNDRYS#MDP3 | 30707887008 | Z9011GVA | Multiple Sectores | Ambiente laboral | muestreo de Dioxido de Carbono (CO2) | ASTM D 4490 | 0
RL-2022-102070362-APN-DNDRYS#MDP4 | 30707887008 | M5501GBH | Multiple Sectores | Ambiente laboral | muestreo de Dioxido de Carbono (CO2) | ASTM D 4490 | 0
RL-2022-102070362-APN-DNDRYS#MDP5 | 30707887008 | A4408JAD | Multiple Sectores | Ambiente laboral | muestreo de Dioxido de Carbono (CO2) | ASTM D 4490 | 0
RL-2022-102070362-APN-DNDRYS#MDP6 | 30707887008 | J5402AVP | Multiple Sectores | Ambiente laboral | muestreo de Dioxido de Carbono (CO2) | ASTM D 4490 | 0
RL-2022-102070362-APN-DNDRYS#MDP | 30707887008 | B1832IHI | Multiple Sectores | Ambiente laboral | muestreo de Dioxido de Cloro (ClO2) | OSHA ID202 | 0
RL-2022-102070362-APN-DNDRYS#MDP1 | 30707887008 | U9008BFB | Multiple Sectores | Ambiente laboral | muestreo de Dioxido de Cloro (ClO2) | OSHA ID202 | 0
RL-2022-102070362-APN-DNDRYS#MDP2 | 30707887008 | Q8304HLV | Multiple Sectores | Ambiente laboral | muestreo de Dioxido de Cloro (ClO2) | OSHA ID202 | 0
RL-2022-102070362-APN-DNDRYS#MDP3 | 30707887008 | Z9011GVA | Multiple Sectores | Ambiente laboral | muestreo de Dioxido de Cloro (ClO2) | OSHA ID202 | 0
RL-2022-102070362-APN-DNDRYS#MDP4 | 30707887008 | M5501GBH | Multiple Sectores | Ambiente laboral | muestreo de Dioxido de Cloro (ClO2) | OSHA ID202 | 0
RL-2022-102070362-APN-DNDRYS#MDP5 | 30707887008 | A4408JAD | Multiple Sectores | Ambiente laboral | muestreo de Dioxido de Cloro (ClO2) | OSHA ID202 | 0
RL-2022-102070362-APN-DNDRYS#MDP6 | 30707887008 | J5402AVP | Multiple Sectores | Ambiente laboral | muestreo de Dioxido de Cloro (ClO2) | OSHA ID202 | 0
RL-2022-102070362-APN-DNDRYS#MDP | 30707887008 | B1832IHI | Multiple Sectores | Ambiente laboral | muestreo de Dioxido de Nitrogeno (NO2) | ASTM D 3608 | 0
RL-2022-102070362-APN-DNDRYS#MDP1 | 30707887008 | U9008BFB | Multiple Sectores | Ambiente laboral | muestreo de Dioxido de Nitrogeno (NO2) | ASTM D 3608 | 0
RL-2022-102070362-APN-DNDRYS#MDP2 | 30707887008 | Q8304HLV | Multiple Sectores | Ambiente laboral | muestreo de Dioxido de Nitrogeno (NO2) | ASTM D 3608 | 0
RL-2022-102070362-APN-DNDRYS#MDP3 | 30707887008 | Z9011GVA | Multiple Sectores | Ambiente laboral | muestreo de Dioxido de Nitrogeno (NO2) | ASTM D 3608 | 0
RL-2022-102070362-APN-DNDRYS#MDP4 | 30707887008 | M5501GBH | Multiple Sectores | Ambiente laboral | muestreo de Dioxido de Nitrogeno (NO2) | ASTM D 3608 | 0
RL-2022-102070362-APN-DNDRYS#MDP5 | 30707887008 | A4408JAD | Multiple Sectores | Ambiente laboral | muestreo de Dioxido de Nitrogeno (NO2) | ASTM D 3608 | 0
RL-2022-102070362-APN-DNDRYS#MDP6 | 30707887008 | J5402AVP | Multiple Sectores | Ambiente laboral | muestreo de Dioxido de Nitrogeno (NO2) | ASTM D 3608 | 0
RL-2022-102070362-APN-DNDRYS#MDP | 30707887008 | B1832IHI | Multiple Sectores | Ambiente laboral | muestreo de Disulfuro de Carbono (CS2) | ASTM D 3686 o NIOSH 1600 | 0
RL-2022-102070362-APN-DNDRYS#MDP1 | 30707887008 | U9008BFB | Multiple Sectores | Ambiente laboral | muestreo de Disulfuro de Carbono (CS2) | ASTM D 3686 o NIOSH 1600 | 0
RL-2022-102070362-APN-DNDRYS#MDP2 | 30707887008 | Q8304HLV | Multiple Sectores | Ambiente laboral | muestreo de Disulfuro de Carbono (CS2) | ASTM D 3686 o NIOSH 1600 | 0
RL-2022-102070362-APN-DNDRYS#MDP3 | 30707887008 | Z9011GVA | Multiple Sectores | Ambiente laboral | muestreo de Disulfuro de Carbono (CS2) | ASTM D 3686 o NIOSH 1600 | 0
RL-2022-102070362-APN-DNDRYS#MDP4 | 30707887008 | M5501GBH | Multiple Sectores | Ambiente laboral | muestreo de Disulfuro de Carbono (CS2) | ASTM D 3686 o NIOSH 1600 | 0
RL-2022-102070362-APN-DNDRYS#MDP5 | 30707887008 | A4408JAD | Multiple Sectores | Ambiente laboral | muestreo de Disulfuro de Carbono (CS2) | ASTM D 3686 o NIOSH 1600 | 0
RL-2022-102070362-APN-DNDRYS#MDP6 | 30707887008 | J5402AVP | Multiple Sectores | Ambiente laboral | muestreo de Disulfuro de Carbono (CS2) | ASTM D 3686 o NIOSH 1600 | 0
RL-2022-102070362-APN-DNDRYS#MDP | 30707887008 | B1832IHI | Multiple Sectores | Ambiente laboral | muestreo de Epiclorhidrina | NIOSH 1010 | 0
RL-2022-102070362-APN-DNDRYS#MDP1 | 30707887008 | U9008BFB | Multiple Sectores | Ambiente laboral | muestreo de Epiclorhidrina | NIOSH 1010 | 0
RL-2022-102070362-APN-DNDRYS#MDP2 | 30707887008 | Q8304HLV | Multiple Sectores | Ambiente laboral | muestreo de Epiclorhidrina | NIOSH 1010 | 0
RL-2022-102070362-APN-DNDRYS#MDP3 | 30707887008 | Z9011GVA | Multiple Sectores | Ambiente laboral | muestreo de Epiclorhidrina | NIOSH 1010 | 0
RL-2022-102070362-APN-DNDRYS#MDP4 | 30707887008 | M5501GBH | Multiple Sectores | Ambiente laboral | muestreo de Epiclorhidrina | NIOSH 1010 | 0
RL-2022-102070362-APN-DNDRYS#MDP5 | 30707887008 | A4408JAD | Multiple Sectores | Ambiente laboral | muestreo de Epiclorhidrina | NIOSH 1010 | 0
RL-2022-102070362-APN-DNDRYS#MDP6 | 30707887008 | J5402AVP | Multiple Sectores | Ambiente laboral | muestreo de Epiclorhidrina | NIOSH 1010 | 0
RL-2022-102070362-APN-DNDRYS#MDP | 30707887008 | B1832IHI | Multiple Sectores | Ambiente laboral | muestreo de Esteres de acido Ftalico | NIOSH 5020 o OSHA 104 | 0
RL-2022-102070362-APN-DNDRYS#MDP1 | 30707887008 | U9008BFB | Multiple Sectores | Ambiente laboral | muestreo de Esteres de acido Ftalico | NIOSH 5020 o OSHA 104 | 0
RL-2022-102070362-APN-DNDRYS#MDP2 | 30707887008 | Q8304HLV | Multiple Sectores | Ambiente laboral | muestreo de Esteres de acido Ftalico | NIOSH 5020 o OSHA 104 | 0
RL-2022-102070362-APN-DNDRYS#MDP3 | 30707887008 | Z9011GVA | Multiple Sectores | Ambiente laboral | muestreo de Esteres de acido Ftalico | NIOSH 5020 o OSHA 104 | 0
RL-2022-102070362-APN-DNDRYS#MDP4 | 30707887008 | M5501GBH | Multiple Sectores | Ambiente laboral | muestreo de Esteres de acido Ftalico | NIOSH 5020 o OSHA 104 | 0
RL-2022-102070362-APN-DNDRYS#MDP5 | 30707887008 | A4408JAD | Multiple Sectores | Ambiente laboral | muestreo de Esteres de acido Ftalico | NIOSH 5020 o OSHA 104 | 0
RL-2022-102070362-APN-DNDRYS#MDP6 | 30707887008 | J5402AVP | Multiple Sectores | Ambiente laboral | muestreo de Esteres de acido Ftalico | NIOSH 5020 o OSHA 104 | 0
RL-2022-102070362-APN-DNDRYS#MDP | 30707887008 | B1832IHI | Multiple Sectores | Ambiente laboral | muestreo de Etanolaminas | NIOSH 3509 | 0
RL-2022-102070362-APN-DNDRYS#MDP1 | 30707887008 | U9008BFB | Multiple Sectores | Ambiente laboral | muestreo de Etanolaminas | NIOSH 3509 | 0
RL-2022-102070362-APN-DNDRYS#MDP2 | 30707887008 | Q8304HLV | Multiple Sectores | Ambiente laboral | muestreo de Etanolaminas | NIOSH 3509 | 0
RL-2022-102070362-APN-DNDRYS#MDP3 | 30707887008 | Z9011GVA | Multiple Sectores | Ambiente laboral | muestreo de Etanolaminas | NIOSH 3509 | 0
RL-2022-102070362-APN-DNDRYS#MDP4 | 30707887008 | M5501GBH | Multiple Sectores | Ambiente laboral | muestreo de Etanolaminas | NIOSH 3509 | 0
RL-2022-102070362-APN-DNDRYS#MDP5 | 30707887008 | A4408JAD | Multiple Sectores | Ambiente laboral | muestreo de Etanolaminas | NIOSH 3509 | 0
RL-2022-102070362-APN-DNDRYS#MDP6 | 30707887008 | J5402AVP | Multiple Sectores | Ambiente laboral | muestreo de Etanolaminas | NIOSH 3509 | 0
RL-2022-102070362-APN-DNDRYS#MDP | 30707887008 | B1832IHI | Multiple Sectores | Ambiente laboral | muestreo de Eter Etilico (Dietil Eter) | NIOSH 1610 | 0
RL-2022-102070362-APN-DNDRYS#MDP1 | 30707887008 | U9008BFB | Multiple Sectores | Ambiente laboral | muestreo de Eter Etilico (Dietil Eter) | NIOSH 1610 | 0
RL-2022-102070362-APN-DNDRYS#MDP2 | 30707887008 | Q8304HLV | Multiple Sectores | Ambiente laboral | muestreo de Eter Etilico (Dietil Eter) | NIOSH 1610 | 0
RL-2022-102070362-APN-DNDRYS#MDP3 | 30707887008 | Z9011GVA | Multiple Sectores | Ambiente laboral | muestreo de Eter Etilico (Dietil Eter) | NIOSH 1610 | 0
RL-2022-102070362-APN-DNDRYS#MDP4 | 30707887008 | M5501GBH | Multiple Sectores | Ambiente laboral | muestreo de Eter Etilico (Dietil Eter) | NIOSH 1610 | 0
RL-2022-102070362-APN-DNDRYS#MDP5 | 30707887008 | A4408JAD | Multiple Sectores | Ambiente laboral | muestreo de Eter Etilico (Dietil Eter) | NIOSH 1610 | 0
RL-2022-102070362-APN-DNDRYS#MDP6 | 30707887008 | J5402AVP | Multiple Sectores | Ambiente laboral | muestreo de Eter Etilico (Dietil Eter) | NIOSH 1610 | 0
RL-2022-102070362-APN-DNDRYS#MDP | 30707887008 | B1832IHI | Multiple Sectores | Ambiente laboral | muestreo de Etil Metacrilato | NIOSH 2537 | 0
RL-2022-102070362-APN-DNDRYS#MDP1 | 30707887008 | U9008BFB | Multiple Sectores | Ambiente laboral | muestreo de Etil Metacrilato | NIOSH 2537 | 0
RL-2022-102070362-APN-DNDRYS#MDP2 | 30707887008 | Q8304HLV | Multiple Sectores | Ambiente laboral | muestreo de Etil Metacrilato | NIOSH 2537 | 0
RL-2022-102070362-APN-DNDRYS#MDP3 | 30707887008 | Z9011GVA | Multiple Sectores | Ambiente laboral | muestreo de Etil Metacrilato | NIOSH 2537 | 0
RL-2022-102070362-APN-DNDRYS#MDP4 | 30707887008 | M5501GBH | Multiple Sectores | Ambiente laboral | muestreo de Etil Metacrilato | NIOSH 2537 | 0
RL-2022-102070362-APN-DNDRYS#MDP5 | 30707887008 | A4408JAD | Multiple Sectores | Ambiente laboral | muestreo de Etil Metacrilato | NIOSH 2537 | 0
RL-2022-102070362-APN-DNDRYS#MDP6 | 30707887008 | J5402AVP | Multiple Sectores | Ambiente laboral | muestreo de Etil Metacrilato | NIOSH 2537 | 0
RL-2022-102070362-APN-DNDRYS#MDP | 30707887008 | B1832IHI | Multiple Sectores | Ambiente laboral | muestreo de Fibras Ceramicas Refractarias | NIOSH 7400 | 0
RL-2022-102070362-APN-DNDRYS#MDP1 | 30707887008 | U9008BFB | Multiple Sectores | Ambiente laboral | muestreo de Fibras Ceramicas Refractarias | NIOSH 7400 | 0
RL-2022-102070362-APN-DNDRYS#MDP2 | 30707887008 | Q8304HLV | Multiple Sectores | Ambiente laboral | muestreo de Fibras Ceramicas Refractarias | NIOSH 7400 | 0
RL-2022-102070362-APN-DNDRYS#MDP3 | 30707887008 | Z9011GVA | Multiple Sectores | Ambiente laboral | muestreo de Fibras Ceramicas Refractarias | NIOSH 7400 | 0
RL-2022-102070362-APN-DNDRYS#MDP4 | 30707887008 | M5501GBH | Multiple Sectores | Ambiente laboral | muestreo de Fibras Ceramicas Refractarias | NIOSH 7400 | 0
RL-2022-102070362-APN-DNDRYS#MDP5 | 30707887008 | A4408JAD | Multiple Sectores | Ambiente laboral | muestreo de Fibras Ceramicas Refractarias | NIOSH 7400 | 0
RL-2022-102070362-APN-DNDRYS#MDP6 | 30707887008 | J5402AVP | Multiple Sectores | Ambiente laboral | muestreo de Fibras Ceramicas Refractarias | NIOSH 7400 | 0
RL-2022-102070362-APN-DNDRYS#MDP | 30707887008 | B1832IHI | Multiple Sectores | Ambiente laboral | muestreo de Fluoruro | NIOSH 7906 | 0
RL-2022-102070362-APN-DNDRYS#MDP1 | 30707887008 | U9008BFB | Multiple Sectores | Ambiente laboral | muestreo de Fluoruro | NIOSH 7906 | 0
RL-2022-102070362-APN-DNDRYS#MDP2 | 30707887008 | Q8304HLV | Multiple Sectores | Ambiente laboral | muestreo de Fluoruro | NIOSH 7906 | 0
RL-2022-102070362-APN-DNDRYS#MDP3 | 30707887008 | Z9011GVA | Multiple Sectores | Ambiente laboral | muestreo de Fluoruro | NIOSH 7906 | 0
RL-2022-102070362-APN-DNDRYS#MDP4 | 30707887008 | M5501GBH | Multiple Sectores | Ambiente laboral | muestreo de Fluoruro | NIOSH 7906 | 0
RL-2022-102070362-APN-DNDRYS#MDP5 | 30707887008 | A4408JAD | Multiple Sectores | Ambiente laboral | muestreo de Fluoruro | NIOSH 7906 | 0
RL-2022-102070362-APN-DNDRYS#MDP6 | 30707887008 | J5402AVP | Multiple Sectores | Ambiente laboral | muestreo de Fluoruro | NIOSH 7906 | 0
RL-2022-102070362-APN-DNDRYS#MDP | 30707887008 | B1832IHI | Multiple Sectores | Ambiente laboral | muestreo de Fluoruro de Hidrogeno (acido Fluorhirico) | NIOSH 7906 | 0
RL-2022-102070362-APN-DNDRYS#MDP1 | 30707887008 | U9008BFB | Multiple Sectores | Ambiente laboral | muestreo de Fluoruro de Hidrogeno (acido Fluorhirico) | NIOSH 7906 | 0
RL-2022-102070362-APN-DNDRYS#MDP2 | 30707887008 | Q8304HLV | Multiple Sectores | Ambiente laboral | muestreo de Fluoruro de Hidrogeno (acido Fluorhirico) | NIOSH 7906 | 0
RL-2022-102070362-APN-DNDRYS#MDP3 | 30707887008 | Z9011GVA | Multiple Sectores | Ambiente laboral | muestreo de Fluoruro de Hidrogeno (acido Fluorhirico) | NIOSH 7906 | 0
RL-2022-102070362-APN-DNDRYS#MDP4 | 30707887008 | M5501GBH | Multiple Sectores | Ambiente laboral | muestreo de Fluoruro de Hidrogeno (acido Fluorhirico) | NIOSH 7906 | 0
RL-2022-102070362-APN-DNDRYS#MDP5 | 30707887008 | A4408JAD | Multiple Sectores | Ambiente laboral | muestreo de Fluoruro de Hidrogeno (acido Fluorhirico) | NIOSH 7906 | 0
RL-2022-102070362-APN-DNDRYS#MDP6 | 30707887008 | J5402AVP | Multiple Sectores | Ambiente laboral | muestreo de Fluoruro de Hidrogeno (acido Fluorhirico) | NIOSH 7906 | 0
RL-2022-102070362-APN-DNDRYS#MDP | 30707887008 | B1832IHI | Multiple Sectores | Ambiente laboral | muestreo de Formaldehido (Metanal) | NIOSH 2016 | 0
RL-2022-102070362-APN-DNDRYS#MDP1 | 30707887008 | U9008BFB | Multiple Sectores | Ambiente laboral | muestreo de Formaldehido (Metanal) | NIOSH 2016 | 0
RL-2022-102070362-APN-DNDRYS#MDP2 | 30707887008 | Q8304HLV | Multiple Sectores | Ambiente laboral | muestreo de Formaldehido (Metanal) | NIOSH 2016 | 0
RL-2022-102070362-APN-DNDRYS#MDP3 | 30707887008 | Z9011GVA | Multiple Sectores | Ambiente laboral | muestreo de Formaldehido (Metanal) | NIOSH 2016 | 0
RL-2022-102070362-APN-DNDRYS#MDP4 | 30707887008 | M5501GBH | Multiple Sectores | Ambiente laboral | muestreo de Formaldehido (Metanal) | NIOSH 2016 | 0
RL-2022-102070362-APN-DNDRYS#MDP5 | 30707887008 | A4408JAD | Multiple Sectores | Ambiente laboral | muestreo de Formaldehido (Metanal) | NIOSH 2016 | 0
RL-2022-102070362-APN-DNDRYS#MDP6 | 30707887008 | J5402AVP | Multiple Sectores | Ambiente laboral | muestreo de Formaldehido (Metanal) | NIOSH 2016 | 0
RL-2022-102070362-APN-DNDRYS#MDP | 30707887008 | B1832IHI | Multiple Sectores | Ambiente laboral | muestreo de Fosfina | OSHA ID180 | 0
RL-2022-102070362-APN-DNDRYS#MDP1 | 30707887008 | U9008BFB | Multiple Sectores | Ambiente laboral | muestreo de Fosfina | OSHA ID180 | 0
RL-2022-102070362-APN-DNDRYS#MDP2 | 30707887008 | Q8304HLV | Multiple Sectores | Ambiente laboral | muestreo de Fosfina | OSHA ID180 | 0
RL-2022-102070362-APN-DNDRYS#MDP3 | 30707887008 | Z9011GVA | Multiple Sectores | Ambiente laboral | muestreo de Fosfina | OSHA ID180 | 0
RL-2022-102070362-APN-DNDRYS#MDP4 | 30707887008 | M5501GBH | Multiple Sectores | Ambiente laboral | muestreo de Fosfina | OSHA ID180 | 0
RL-2022-102070362-APN-DNDRYS#MDP5 | 30707887008 | A4408JAD | Multiple Sectores | Ambiente laboral | muestreo de Fosfina | OSHA ID180 | 0
RL-2022-102070362-APN-DNDRYS#MDP6 | 30707887008 | J5402AVP | Multiple Sectores | Ambiente laboral | muestreo de Fosfina | OSHA ID180 | 0
RL-2022-102070362-APN-DNDRYS#MDP | 30707887008 | B1832IHI | Multiple Sectores | Ambiente laboral | muestreo de Furfural | OSHA 72 | 0
RL-2022-102070362-APN-DNDRYS#MDP1 | 30707887008 | U9008BFB | Multiple Sectores | Ambiente laboral | muestreo de Furfural | OSHA 72 | 0
RL-2022-102070362-APN-DNDRYS#MDP2 | 30707887008 | Q8304HLV | Multiple Sectores | Ambiente laboral | muestreo de Furfural | OSHA 72 | 0
RL-2022-102070362-APN-DNDRYS#MDP3 | 30707887008 | Z9011GVA | Multiple Sectores | Ambiente laboral | muestreo de Furfural | OSHA 72 | 0
RL-2022-102070362-APN-DNDRYS#MDP4 | 30707887008 | M5501GBH | Multiple Sectores | Ambiente laboral | muestreo de Furfural | OSHA 72 | 0
RL-2022-102070362-APN-DNDRYS#MDP5 | 30707887008 | A4408JAD | Multiple Sectores | Ambiente laboral | muestreo de Furfural | OSHA 72 | 0
RL-2022-102070362-APN-DNDRYS#MDP6 | 30707887008 | J5402AVP | Multiple Sectores | Ambiente laboral | muestreo de Furfural | OSHA 72 | 0
RL-2022-102070362-APN-DNDRYS#MDP | 30707887008 | B1832IHI | Multiple Sectores | Ambiente laboral | muestreo de Glicoles y derivados | NIOSH 5523 | 0
RL-2022-102070362-APN-DNDRYS#MDP1 | 30707887008 | U9008BFB | Multiple Sectores | Ambiente laboral | muestreo de Glicoles y derivados | NIOSH 5523 | 0
RL-2022-102070362-APN-DNDRYS#MDP2 | 30707887008 | Q8304HLV | Multiple Sectores | Ambiente laboral | muestreo de Glicoles y derivados | NIOSH 5523 | 0
RL-2022-102070362-APN-DNDRYS#MDP3 | 30707887008 | Z9011GVA | Multiple Sectores | Ambiente laboral | muestreo de Glicoles y derivados | NIOSH 5523 | 0
RL-2022-102070362-APN-DNDRYS#MDP4 | 30707887008 | M5501GBH | Multiple Sectores | Ambiente laboral | muestreo de Glicoles y derivados | NIOSH 5523 | 0
RL-2022-102070362-APN-DNDRYS#MDP5 | 30707887008 | A4408JAD | Multiple Sectores | Ambiente laboral | muestreo de Glicoles y derivados | NIOSH 5523 | 0
RL-2022-102070362-APN-DNDRYS#MDP6 | 30707887008 | J5402AVP | Multiple Sectores | Ambiente laboral | muestreo de Glicoles y derivados | NIOSH 5523 | 0
RL-2022-102070362-APN-DNDRYS#MDP | 30707887008 | B1832IHI | Multiple Sectores | Ambiente laboral | muestreo de Glifosato | OSHA PV2067 | 0
RL-2022-102070362-APN-DNDRYS#MDP1 | 30707887008 | U9008BFB | Multiple Sectores | Ambiente laboral | muestreo de Glifosato | OSHA PV2067 | 0
RL-2022-102070362-APN-DNDRYS#MDP2 | 30707887008 | Q8304HLV | Multiple Sectores | Ambiente laboral | muestreo de Glifosato | OSHA PV2067 | 0
RL-2022-102070362-APN-DNDRYS#MDP3 | 30707887008 | Z9011GVA | Multiple Sectores | Ambiente laboral | muestreo de Glifosato | OSHA PV2067 | 0
RL-2022-102070362-APN-DNDRYS#MDP4 | 30707887008 | M5501GBH | Multiple Sectores | Ambiente laboral | muestreo de Glifosato | OSHA PV2067 | 0
RL-2022-102070362-APN-DNDRYS#MDP5 | 30707887008 | A4408JAD | Multiple Sectores | Ambiente laboral | muestreo de Glifosato | OSHA PV2067 | 0
RL-2022-102070362-APN-DNDRYS#MDP6 | 30707887008 | J5402AVP | Multiple Sectores | Ambiente laboral | muestreo de Glifosato | OSHA PV2067 | 0
RL-2022-102070362-APN-DNDRYS#MDP | 30707887008 | B1832IHI | Multiple Sectores | Ambiente laboral | muestreo de Glutaraldehido | NIOSH 2532 | 0
RL-2022-102070362-APN-DNDRYS#MDP1 | 30707887008 | U9008BFB | Multiple Sectores | Ambiente laboral | muestreo de Glutaraldehido | NIOSH 2532 | 0
RL-2022-102070362-APN-DNDRYS#MDP2 | 30707887008 | Q8304HLV | Multiple Sectores | Ambiente laboral | muestreo de Glutaraldehido | NIOSH 2532 | 0
RL-2022-102070362-APN-DNDRYS#MDP3 | 30707887008 | Z9011GVA | Multiple Sectores | Ambiente laboral | muestreo de Glutaraldehido | NIOSH 2532 | 0
RL-2022-102070362-APN-DNDRYS#MDP4 | 30707887008 | M5501GBH | Multiple Sectores | Ambiente laboral | muestreo de Glutaraldehido | NIOSH 2532 | 0
RL-2022-102070362-APN-DNDRYS#MDP5 | 30707887008 | A4408JAD | Multiple Sectores | Ambiente laboral | muestreo de Glutaraldehido | NIOSH 2532 | 0
RL-2022-102070362-APN-DNDRYS#MDP6 | 30707887008 | J5402AVP | Multiple Sectores | Ambiente laboral | muestreo de Glutaraldehido | NIOSH 2532 | 0
RL-2022-102070362-APN-DNDRYS#MDP | 30707887008 | B1832IHI | Multiple Sectores | Ambiente laboral | muestreo de Hidrazina | ASTM D 4490 o OSHA 108 | 0
RL-2022-102070362-APN-DNDRYS#MDP1 | 30707887008 | U9008BFB | Multiple Sectores | Ambiente laboral | muestreo de Hidrazina | ASTM D 4490 o OSHA 108 | 0
RL-2022-102070362-APN-DNDRYS#MDP2 | 30707887008 | Q8304HLV | Multiple Sectores | Ambiente laboral | muestreo de Hidrazina | ASTM D 4490 o OSHA 108 | 0
RL-2022-102070362-APN-DNDRYS#MDP3 | 30707887008 | Z9011GVA | Multiple Sectores | Ambiente laboral | muestreo de Hidrazina | ASTM D 4490 o OSHA 108 | 0
RL-2022-102070362-APN-DNDRYS#MDP4 | 30707887008 | M5501GBH | Multiple Sectores | Ambiente laboral | muestreo de Hidrazina | ASTM D 4490 o OSHA 108 | 0
RL-2022-102070362-APN-DNDRYS#MDP5 | 30707887008 | A4408JAD | Multiple Sectores | Ambiente laboral | muestreo de Hidrazina | ASTM D 4490 o OSHA 108 | 0
RL-2022-102070362-APN-DNDRYS#MDP6 | 30707887008 | J5402AVP | Multiple Sectores | Ambiente laboral | muestreo de Hidrazina | ASTM D 4490 o OSHA 108 | 0
RL-2022-102070362-APN-DNDRYS#MDP | 30707887008 | B1832IHI | Multiple Sectores | Ambiente laboral | muestreo de Hidrocarburos Halogenados | NIOSH 1003 | 0
RL-2022-102070362-APN-DNDRYS#MDP1 | 30707887008 | U9008BFB | Multiple Sectores | Ambiente laboral | muestreo de Hidrocarburos Halogenados | NIOSH 1003 | 0
RL-2022-102070362-APN-DNDRYS#MDP2 | 30707887008 | Q8304HLV | Multiple Sectores | Ambiente laboral | muestreo de Hidrocarburos Halogenados | NIOSH 1003 | 0
RL-2022-102070362-APN-DNDRYS#MDP3 | 30707887008 | Z9011GVA | Multiple Sectores | Ambiente laboral | muestreo de Hidrocarburos Halogenados | NIOSH 1003 | 0
RL-2022-102070362-APN-DNDRYS#MDP4 | 30707887008 | M5501GBH | Multiple Sectores | Ambiente laboral | muestreo de Hidrocarburos Halogenados | NIOSH 1003 | 0
RL-2022-102070362-APN-DNDRYS#MDP5 | 30707887008 | A4408JAD | Multiple Sectores | Ambiente laboral | muestreo de Hidrocarburos Halogenados | NIOSH 1003 | 0
RL-2022-102070362-APN-DNDRYS#MDP6 | 30707887008 | J5402AVP | Multiple Sectores | Ambiente laboral | muestreo de Hidrocarburos Halogenados | NIOSH 1003 | 0
RL-2022-102070362-APN-DNDRYS#MDP | 30707887008 | B1832IHI | Multiple Sectores | Ambiente laboral | muestreo de Hidrogeno | ASTM D 4490 | 0
RL-2022-102070362-APN-DNDRYS#MDP1 | 30707887008 | U9008BFB | Multiple Sectores | Ambiente laboral | muestreo de Hidrogeno | ASTM D 4490 | 0
RL-2022-102070362-APN-DNDRYS#MDP2 | 30707887008 | Q8304HLV | Multiple Sectores | Ambiente laboral | muestreo de Hidrogeno | ASTM D 4490 | 0
RL-2022-102070362-APN-DNDRYS#MDP3 | 30707887008 | Z9011GVA | Multiple Sectores | Ambiente laboral | muestreo de Hidrogeno | ASTM D 4490 | 0
RL-2022-102070362-APN-DNDRYS#MDP4 | 30707887008 | M5501GBH | Multiple Sectores | Ambiente laboral | muestreo de Hidrogeno | ASTM D 4490 | 0
RL-2022-102070362-APN-DNDRYS#MDP5 | 30707887008 | A4408JAD | Multiple Sectores | Ambiente laboral | muestreo de Hidrogeno | ASTM D 4490 | 0
RL-2022-102070362-APN-DNDRYS#MDP6 | 30707887008 | J5402AVP | Multiple Sectores | Ambiente laboral | muestreo de Hidrogeno | ASTM D 4490 | 0
RL-2022-102070362-APN-DNDRYS#MDP | 30707887008 | B1832IHI | Multiple Sectores | Ambiente laboral | muestreo de Hidroquinona | NIOSH 5004 | 0
RL-2022-102070362-APN-DNDRYS#MDP1 | 30707887008 | U9008BFB | Multiple Sectores | Ambiente laboral | muestreo de Hidroquinona | NIOSH 5004 | 0
RL-2022-102070362-APN-DNDRYS#MDP2 | 30707887008 | Q8304HLV | Multiple Sectores | Ambiente laboral | muestreo de Hidroquinona | NIOSH 5004 | 0
RL-2022-102070362-APN-DNDRYS#MDP3 | 30707887008 | Z9011GVA | Multiple Sectores | Ambiente laboral | muestreo de Hidroquinona | NIOSH 5004 | 0
RL-2022-102070362-APN-DNDRYS#MDP4 | 30707887008 | M5501GBH | Multiple Sectores | Ambiente laboral | muestreo de Hidroquinona | NIOSH 5004 | 0
RL-2022-102070362-APN-DNDRYS#MDP5 | 30707887008 | A4408JAD | Multiple Sectores | Ambiente laboral | muestreo de Hidroquinona | NIOSH 5004 | 0
RL-2022-102070362-APN-DNDRYS#MDP6 | 30707887008 | J5402AVP | Multiple Sectores | Ambiente laboral | muestreo de Hidroquinona | NIOSH 5004 | 0
RL-2022-102070362-APN-DNDRYS#MDP | 30707887008 | B1832IHI | Multiple Sectores | Ambiente laboral | muestreo de Hidroxido de Sodio (Soda caustica) | NIOSH 7401 | 0
RL-2022-102070362-APN-DNDRYS#MDP1 | 30707887008 | U9008BFB | Multiple Sectores | Ambiente laboral | muestreo de Hidroxido de Sodio (Soda caustica) | NIOSH 7401 | 0
RL-2022-102070362-APN-DNDRYS#MDP2 | 30707887008 | Q8304HLV | Multiple Sectores | Ambiente laboral | muestreo de Hidroxido de Sodio (Soda caustica) | NIOSH 7401 | 0
RL-2022-102070362-APN-DNDRYS#MDP3 | 30707887008 | Z9011GVA | Multiple Sectores | Ambiente laboral | muestreo de Hidroxido de Sodio (Soda caustica) | NIOSH 7401 | 0
RL-2022-102070362-APN-DNDRYS#MDP4 | 30707887008 | M5501GBH | Multiple Sectores | Ambiente laboral | muestreo de Hidroxido de Sodio (Soda caustica) | NIOSH 7401 | 0
RL-2022-102070362-APN-DNDRYS#MDP5 | 30707887008 | A4408JAD | Multiple Sectores | Ambiente laboral | muestreo de Hidroxido de Sodio (Soda caustica) | NIOSH 7401 | 0
RL-2022-102070362-APN-DNDRYS#MDP6 | 30707887008 | J5402AVP | Multiple Sectores | Ambiente laboral | muestreo de Hidroxido de Sodio (Soda caustica) | NIOSH 7401 | 0
RL-2022-102070362-APN-DNDRYS#MDP | 30707887008 | B1832IHI | Multiple Sectores | Ambiente laboral | muestreo de Humos de soldadura | NIOSH 0500 | 0
RL-2022-102070362-APN-DNDRYS#MDP1 | 30707887008 | U9008BFB | Multiple Sectores | Ambiente laboral | muestreo de Humos de soldadura | NIOSH 0500 | 0
RL-2022-102070362-APN-DNDRYS#MDP2 | 30707887008 | Q8304HLV | Multiple Sectores | Ambiente laboral | muestreo de Humos de soldadura | NIOSH 0500 | 0
RL-2022-102070362-APN-DNDRYS#MDP3 | 30707887008 | Z9011GVA | Multiple Sectores | Ambiente laboral | muestreo de Humos de soldadura | NIOSH 0500 | 0
RL-2022-102070362-APN-DNDRYS#MDP4 | 30707887008 | M5501GBH | Multiple Sectores | Ambiente laboral | muestreo de Humos de soldadura | NIOSH 0500 | 0
RL-2022-102070362-APN-DNDRYS#MDP5 | 30707887008 | A4408JAD | Multiple Sectores | Ambiente laboral | muestreo de Humos de soldadura | NIOSH 0500 | 0
RL-2022-102070362-APN-DNDRYS#MDP6 | 30707887008 | J5402AVP | Multiple Sectores | Ambiente laboral | muestreo de Humos de soldadura | NIOSH 0500 | 0
RL-2022-102070362-APN-DNDRYS#MDP | 30707887008 | B1832IHI | Multiple Sectores | Ambiente laboral | muestreo de Insecticidas | NIOSH 5600 o OSHA PV 2063 | 0
RL-2022-102070362-APN-DNDRYS#MDP1 | 30707887008 | U9008BFB | Multiple Sectores | Ambiente laboral | muestreo de Insecticidas | NIOSH 5600 o OSHA PV 2063 | 0
RL-2022-102070362-APN-DNDRYS#MDP2 | 30707887008 | Q8304HLV | Multiple Sectores | Ambiente laboral | muestreo de Insecticidas | NIOSH 5600 o OSHA PV 2063 | 0
RL-2022-102070362-APN-DNDRYS#MDP3 | 30707887008 | Z9011GVA | Multiple Sectores | Ambiente laboral | muestreo de Insecticidas | NIOSH 5600 o OSHA PV 2063 | 0
RL-2022-102070362-APN-DNDRYS#MDP4 | 30707887008 | M5501GBH | Multiple Sectores | Ambiente laboral | muestreo de Insecticidas | NIOSH 5600 o OSHA PV 2063 | 0
RL-2022-102070362-APN-DNDRYS#MDP5 | 30707887008 | A4408JAD | Multiple Sectores | Ambiente laboral | muestreo de Insecticidas | NIOSH 5600 o OSHA PV 2063 | 0
RL-2022-102070362-APN-DNDRYS#MDP6 | 30707887008 | J5402AVP | Multiple Sectores | Ambiente laboral | muestreo de Insecticidas | NIOSH 5600 o OSHA PV 2063 | 0
RL-2022-102070362-APN-DNDRYS#MDP | 30707887008 | B1832IHI | Multiple Sectores | Ambiente laboral | muestreo de Iodo | NIOSH 6005 | 0
RL-2022-102070362-APN-DNDRYS#MDP1 | 30707887008 | U9008BFB | Multiple Sectores | Ambiente laboral | muestreo de Iodo | NIOSH 6005 | 0
RL-2022-102070362-APN-DNDRYS#MDP2 | 30707887008 | Q8304HLV | Multiple Sectores | Ambiente laboral | muestreo de Iodo | NIOSH 6005 | 0
RL-2022-102070362-APN-DNDRYS#MDP3 | 30707887008 | Z9011GVA | Multiple Sectores | Ambiente laboral | muestreo de Iodo | NIOSH 6005 | 0
RL-2022-102070362-APN-DNDRYS#MDP4 | 30707887008 | M5501GBH | Multiple Sectores | Ambiente laboral | muestreo de Iodo | NIOSH 6005 | 0
RL-2022-102070362-APN-DNDRYS#MDP5 | 30707887008 | A4408JAD | Multiple Sectores | Ambiente laboral | muestreo de Iodo | NIOSH 6005 | 0
RL-2022-102070362-APN-DNDRYS#MDP6 | 30707887008 | J5402AVP | Multiple Sectores | Ambiente laboral | muestreo de Iodo | NIOSH 6005 | 0
RL-2022-102070362-APN-DNDRYS#MDP | 30707887008 | B1832IHI | Multiple Sectores | Ambiente laboral | muestreo de Isoforona | NIOSH 2508 | 0
RL-2022-102070362-APN-DNDRYS#MDP1 | 30707887008 | U9008BFB | Multiple Sectores | Ambiente laboral | muestreo de Isoforona | NIOSH 2508 | 0
RL-2022-102070362-APN-DNDRYS#MDP2 | 30707887008 | Q8304HLV | Multiple Sectores | Ambiente laboral | muestreo de Isoforona | NIOSH 2508 | 0
RL-2022-102070362-APN-DNDRYS#MDP3 | 30707887008 | Z9011GVA | Multiple Sectores | Ambiente laboral | muestreo de Isoforona | NIOSH 2508 | 0
RL-2022-102070362-APN-DNDRYS#MDP4 | 30707887008 | M5501GBH | Multiple Sectores | Ambiente laboral | muestreo de Isoforona | NIOSH 2508 | 0
RL-2022-102070362-APN-DNDRYS#MDP5 | 30707887008 | A4408JAD | Multiple Sectores | Ambiente laboral | muestreo de Isoforona | NIOSH 2508 | 0
RL-2022-102070362-APN-DNDRYS#MDP6 | 30707887008 | J5402AVP | Multiple Sectores | Ambiente laboral | muestreo de Isoforona | NIOSH 2508 | 0
RL-2022-102070362-APN-DNDRYS#MDP | 30707887008 | B1832IHI | Multiple Sectores | Ambiente laboral | muestreo de Isopropileter | NIOSH 1618 | 0
RL-2022-102070362-APN-DNDRYS#MDP1 | 30707887008 | U9008BFB | Multiple Sectores | Ambiente laboral | muestreo de Isopropileter | NIOSH 1618 | 0
RL-2022-102070362-APN-DNDRYS#MDP2 | 30707887008 | Q8304HLV | Multiple Sectores | Ambiente laboral | muestreo de Isopropileter | NIOSH 1618 | 0
RL-2022-102070362-APN-DNDRYS#MDP3 | 30707887008 | Z9011GVA | Multiple Sectores | Ambiente laboral | muestreo de Isopropileter | NIOSH 1618 | 0
RL-2022-102070362-APN-DNDRYS#MDP4 | 30707887008 | M5501GBH | Multiple Sectores | Ambiente laboral | muestreo de Isopropileter | NIOSH 1618 | 0
RL-2022-102070362-APN-DNDRYS#MDP5 | 30707887008 | A4408JAD | Multiple Sectores | Ambiente laboral | muestreo de Isopropileter | NIOSH 1618 | 0
RL-2022-102070362-APN-DNDRYS#MDP6 | 30707887008 | J5402AVP | Multiple Sectores | Ambiente laboral | muestreo de Isopropileter | NIOSH 1618 | 0
RL-2022-102070362-APN-DNDRYS#MDP | 30707887008 | B1832IHI | Multiple Sectores | Ambiente laboral | muestreo de Material Particulado inhalable | MDHS 14/4 | 0
RL-2022-102070362-APN-DNDRYS#MDP1 | 30707887008 | U9008BFB | Multiple Sectores | Ambiente laboral | muestreo de Material Particulado inhalable | MDHS 14/4 | 0
RL-2022-102070362-APN-DNDRYS#MDP2 | 30707887008 | Q8304HLV | Multiple Sectores | Ambiente laboral | muestreo de Material Particulado inhalable | MDHS 14/4 | 0
RL-2022-102070362-APN-DNDRYS#MDP3 | 30707887008 | Z9011GVA | Multiple Sectores | Ambiente laboral | muestreo de Material Particulado inhalable | MDHS 14/4 | 0
RL-2022-102070362-APN-DNDRYS#MDP4 | 30707887008 | M5501GBH | Multiple Sectores | Ambiente laboral | muestreo de Material Particulado inhalable | MDHS 14/4 | 0
RL-2022-102070362-APN-DNDRYS#MDP5 | 30707887008 | A4408JAD | Multiple Sectores | Ambiente laboral | muestreo de Material Particulado inhalable | MDHS 14/4 | 0
RL-2022-102070362-APN-DNDRYS#MDP6 | 30707887008 | J5402AVP | Multiple Sectores | Ambiente laboral | muestreo de Material Particulado inhalable | MDHS 14/4 | 0
RL-2022-102070362-APN-DNDRYS#MDP | 30707887008 | B1832IHI | Multiple Sectores | Ambiente laboral | muestreo de Material Particulado PM 2,5 y PM 10 | NIOSH 0600 | 0
RL-2022-102070362-APN-DNDRYS#MDP1 | 30707887008 | U9008BFB | Multiple Sectores | Ambiente laboral | muestreo de Material Particulado PM 2,5 y PM 10 | NIOSH 0600 | 0
RL-2022-102070362-APN-DNDRYS#MDP2 | 30707887008 | Q8304HLV | Multiple Sectores | Ambiente laboral | muestreo de Material Particulado PM 2,5 y PM 10 | NIOSH 0600 | 0
RL-2022-102070362-APN-DNDRYS#MDP3 | 30707887008 | Z9011GVA | Multiple Sectores | Ambiente laboral | muestreo de Material Particulado PM 2,5 y PM 10 | NIOSH 0600 | 0
RL-2022-102070362-APN-DNDRYS#MDP4 | 30707887008 | M5501GBH | Multiple Sectores | Ambiente laboral | muestreo de Material Particulado PM 2,5 y PM 10 | NIOSH 0600 | 0
RL-2022-102070362-APN-DNDRYS#MDP5 | 30707887008 | A4408JAD | Multiple Sectores | Ambiente laboral | muestreo de Material Particulado PM 2,5 y PM 10 | NIOSH 0600 | 0
RL-2022-102070362-APN-DNDRYS#MDP6 | 30707887008 | J5402AVP | Multiple Sectores | Ambiente laboral | muestreo de Material Particulado PM 2,5 y PM 10 | NIOSH 0600 | 0
RL-2022-102070362-APN-DNDRYS#MDP | 30707887008 | B1832IHI | Multiple Sectores | Ambiente laboral | muestreo de Material Particulado respirable | NIOSH 0600 | 0
RL-2022-102070362-APN-DNDRYS#MDP1 | 30707887008 | U9008BFB | Multiple Sectores | Ambiente laboral | muestreo de Material Particulado respirable | NIOSH 0600 | 0
RL-2022-102070362-APN-DNDRYS#MDP2 | 30707887008 | Q8304HLV | Multiple Sectores | Ambiente laboral | muestreo de Material Particulado respirable | NIOSH 0600 | 0
RL-2022-102070362-APN-DNDRYS#MDP3 | 30707887008 | Z9011GVA | Multiple Sectores | Ambiente laboral | muestreo de Material Particulado respirable | NIOSH 0600 | 0
RL-2022-102070362-APN-DNDRYS#MDP4 | 30707887008 | M5501GBH | Multiple Sectores | Ambiente laboral | muestreo de Material Particulado respirable | NIOSH 0600 | 0
RL-2022-102070362-APN-DNDRYS#MDP5 | 30707887008 | A4408JAD | Multiple Sectores | Ambiente laboral | muestreo de Material Particulado respirable | NIOSH 0600 | 0
RL-2022-102070362-APN-DNDRYS#MDP6 | 30707887008 | J5402AVP | Multiple Sectores | Ambiente laboral | muestreo de Material Particulado respirable | NIOSH 0600 | 0
RL-2022-102070362-APN-DNDRYS#MDP | 30707887008 | B1832IHI | Multiple Sectores | Ambiente laboral | muestreo de Material Particulado soluble en ciclohexano | MDHS 47/2 | 0
RL-2022-102070362-APN-DNDRYS#MDP1 | 30707887008 | U9008BFB | Multiple Sectores | Ambiente laboral | muestreo de Material Particulado soluble en ciclohexano | MDHS 47/2 | 0
RL-2022-102070362-APN-DNDRYS#MDP2 | 30707887008 | Q8304HLV | Multiple Sectores | Ambiente laboral | muestreo de Material Particulado soluble en ciclohexano | MDHS 47/2 | 0
RL-2022-102070362-APN-DNDRYS#MDP3 | 30707887008 | Z9011GVA | Multiple Sectores | Ambiente laboral | muestreo de Material Particulado soluble en ciclohexano | MDHS 47/2 | 0
RL-2022-102070362-APN-DNDRYS#MDP4 | 30707887008 | M5501GBH | Multiple Sectores | Ambiente laboral | muestreo de Material Particulado soluble en ciclohexano | MDHS 47/2 | 0
RL-2022-102070362-APN-DNDRYS#MDP5 | 30707887008 | A4408JAD | Multiple Sectores | Ambiente laboral | muestreo de Material Particulado soluble en ciclohexano | MDHS 47/2 | 0
RL-2022-102070362-APN-DNDRYS#MDP6 | 30707887008 | J5402AVP | Multiple Sectores | Ambiente laboral | muestreo de Material Particulado soluble en ciclohexano | MDHS 47/2 | 0
RL-2022-102070362-APN-DNDRYS#MDP | 30707887008 | B1832IHI | Multiple Sectores | Ambiente laboral | muestreo de Material Particulado total | NIOSH 0500 | 0
RL-2022-102070362-APN-DNDRYS#MDP1 | 30707887008 | U9008BFB | Multiple Sectores | Ambiente laboral | muestreo de Material Particulado total | NIOSH 0500 | 0
RL-2022-102070362-APN-DNDRYS#MDP2 | 30707887008 | Q8304HLV | Multiple Sectores | Ambiente laboral | muestreo de Material Particulado total | NIOSH 0500 | 0
RL-2022-102070362-APN-DNDRYS#MDP3 | 30707887008 | Z9011GVA | Multiple Sectores | Ambiente laboral | muestreo de Material Particulado total | NIOSH 0500 | 0
RL-2022-102070362-APN-DNDRYS#MDP4 | 30707887008 | M5501GBH | Multiple Sectores | Ambiente laboral | muestreo de Material Particulado total | NIOSH 0500 | 0
RL-2022-102070362-APN-DNDRYS#MDP5 | 30707887008 | A4408JAD | Multiple Sectores | Ambiente laboral | muestreo de Material Particulado total | NIOSH 0500 | 0
RL-2022-102070362-APN-DNDRYS#MDP6 | 30707887008 | J5402AVP | Multiple Sectores | Ambiente laboral | muestreo de Material Particulado total | NIOSH 0500 | 0
RL-2022-102070362-APN-DNDRYS#MDP | 30707887008 | B1832IHI | Multiple Sectores | Ambiente laboral | muestreo de Mercaptanos | ASTM D 4490 o NIOSH 2542 | 0
RL-2022-102070362-APN-DNDRYS#MDP1 | 30707887008 | U9008BFB | Multiple Sectores | Ambiente laboral | muestreo de Mercaptanos | ASTM D 4490 o NIOSH 2542 | 0
RL-2022-102070362-APN-DNDRYS#MDP2 | 30707887008 | Q8304HLV | Multiple Sectores | Ambiente laboral | muestreo de Mercaptanos | ASTM D 4490 o NIOSH 2542 | 0
RL-2022-102070362-APN-DNDRYS#MDP3 | 30707887008 | Z9011GVA | Multiple Sectores | Ambiente laboral | muestreo de Mercaptanos | ASTM D 4490 o NIOSH 2542 | 0
RL-2022-102070362-APN-DNDRYS#MDP4 | 30707887008 | M5501GBH | Multiple Sectores | Ambiente laboral | muestreo de Mercaptanos | ASTM D 4490 o NIOSH 2542 | 0
RL-2022-102070362-APN-DNDRYS#MDP5 | 30707887008 | A4408JAD | Multiple Sectores | Ambiente laboral | muestreo de Mercaptanos | ASTM D 4490 o NIOSH 2542 | 0
RL-2022-102070362-APN-DNDRYS#MDP6 | 30707887008 | J5402AVP | Multiple Sectores | Ambiente laboral | muestreo de Mercaptanos | ASTM D 4490 o NIOSH 2542 | 0
RL-2022-102070362-APN-DNDRYS#MDP | 30707887008 | B1832IHI | Multiple Sectores | Ambiente laboral | muestreo de Mercurio | NIOSH 6009 o OSHA 140 | 0
RL-2022-102070362-APN-DNDRYS#MDP1 | 30707887008 | U9008BFB | Multiple Sectores | Ambiente laboral | muestreo de Mercurio | NIOSH 6009 o OSHA 140 | 0
RL-2022-102070362-APN-DNDRYS#MDP2 | 30707887008 | Q8304HLV | Multiple Sectores | Ambiente laboral | muestreo de Mercurio | NIOSH 6009 o OSHA 140 | 0
RL-2022-102070362-APN-DNDRYS#MDP3 | 30707887008 | Z9011GVA | Multiple Sectores | Ambiente laboral | muestreo de Mercurio | NIOSH 6009 o OSHA 140 | 0
RL-2022-102070362-APN-DNDRYS#MDP4 | 30707887008 | M5501GBH | Multiple Sectores | Ambiente laboral | muestreo de Mercurio | NIOSH 6009 o OSHA 140 | 0
RL-2022-102070362-APN-DNDRYS#MDP5 | 30707887008 | A4408JAD | Multiple Sectores | Ambiente laboral | muestreo de Mercurio | NIOSH 6009 o OSHA 140 | 0
RL-2022-102070362-APN-DNDRYS#MDP6 | 30707887008 | J5402AVP | Multiple Sectores | Ambiente laboral | muestreo de Mercurio | NIOSH 6009 o OSHA 140 | 0
RL-2022-102070362-APN-DNDRYS#MDP | 30707887008 | B1832IHI | Multiple Sectores | Ambiente laboral | muestreo de Mercurio (particulas) | OSHA ID145 | 0
RL-2022-102070362-APN-DNDRYS#MDP1 | 30707887008 | U9008BFB | Multiple Sectores | Ambiente laboral | muestreo de Mercurio (particulas) | OSHA ID145 | 0
RL-2022-102070362-APN-DNDRYS#MDP2 | 30707887008 | Q8304HLV | Multiple Sectores | Ambiente laboral | muestreo de Mercurio (particulas) | OSHA ID145 | 0
RL-2022-102070362-APN-DNDRYS#MDP3 | 30707887008 | Z9011GVA | Multiple Sectores | Ambiente laboral | muestreo de Mercurio (particulas) | OSHA ID145 | 0
RL-2022-102070362-APN-DNDRYS#MDP4 | 30707887008 | M5501GBH | Multiple Sectores | Ambiente laboral | muestreo de Mercurio (particulas) | OSHA ID145 | 0
RL-2022-102070362-APN-DNDRYS#MDP5 | 30707887008 | A4408JAD | Multiple Sectores | Ambiente laboral | muestreo de Mercurio (particulas) | OSHA ID145 | 0
RL-2022-102070362-APN-DNDRYS#MDP6 | 30707887008 | J5402AVP | Multiple Sectores | Ambiente laboral | muestreo de Mercurio (particulas) | OSHA ID145 | 0
RL-2022-102070362-APN-DNDRYS#MDP | 30707887008 | B1832IHI | Multiple Sectores | Ambiente laboral | muestreo de Mercurio vapor | OSHA ID140 | 0
RL-2022-102070362-APN-DNDRYS#MDP1 | 30707887008 | U9008BFB | Multiple Sectores | Ambiente laboral | muestreo de Mercurio vapor | OSHA ID140 | 0
RL-2022-102070362-APN-DNDRYS#MDP2 | 30707887008 | Q8304HLV | Multiple Sectores | Ambiente laboral | muestreo de Mercurio vapor | OSHA ID140 | 0
RL-2022-102070362-APN-DNDRYS#MDP3 | 30707887008 | Z9011GVA | Multiple Sectores | Ambiente laboral | muestreo de Mercurio vapor | OSHA ID140 | 0
RL-2022-102070362-APN-DNDRYS#MDP4 | 30707887008 | M5501GBH | Multiple Sectores | Ambiente laboral | muestreo de Mercurio vapor | OSHA ID140 | 0
RL-2022-102070362-APN-DNDRYS#MDP5 | 30707887008 | A4408JAD | Multiple Sectores | Ambiente laboral | muestreo de Mercurio vapor | OSHA ID140 | 0
RL-2022-102070362-APN-DNDRYS#MDP6 | 30707887008 | J5402AVP | Multiple Sectores | Ambiente laboral | muestreo de Mercurio vapor | OSHA ID140 | 0
RL-2022-102070362-APN-DNDRYS#MDP | 30707887008 | B1832IHI | Multiple Sectores | Ambiente laboral | muestreo de Metales | ASTM D 1739 o ASTM D 4096 o EPA IO 2.1 o NIOSH 7301 o OSHA ID121 | 0
RL-2022-102070362-APN-DNDRYS#MDP1 | 30707887008 | U9008BFB | Multiple Sectores | Ambiente laboral | muestreo de Metales | ASTM D 1739 o ASTM D 4096 o EPA IO 2.1 o NIOSH 7301 o OSHA ID121 | 0
RL-2022-102070362-APN-DNDRYS#MDP2 | 30707887008 | Q8304HLV | Multiple Sectores | Ambiente laboral | muestreo de Metales | ASTM D 1739 o ASTM D 4096 o EPA IO 2.1 o NIOSH 7301 o OSHA ID121 | 0
RL-2022-102070362-APN-DNDRYS#MDP3 | 30707887008 | Z9011GVA | Multiple Sectores | Ambiente laboral | muestreo de Metales | ASTM D 1739 o ASTM D 4096 o EPA IO 2.1 o NIOSH 7301 o OSHA ID121 | 0
RL-2022-102070362-APN-DNDRYS#MDP4 | 30707887008 | M5501GBH | Multiple Sectores | Ambiente laboral | muestreo de Metales | ASTM D 1739 o ASTM D 4096 o EPA IO 2.1 o NIOSH 7301 o OSHA ID121 | 0
RL-2022-102070362-APN-DNDRYS#MDP5 | 30707887008 | A4408JAD | Multiple Sectores | Ambiente laboral | muestreo de Metales | ASTM D 1739 o ASTM D 4096 o EPA IO 2.1 o NIOSH 7301 o OSHA ID121 | 0
RL-2022-102070362-APN-DNDRYS#MDP6 | 30707887008 | J5402AVP | Multiple Sectores | Ambiente laboral | muestreo de Metales | ASTM D 1739 o ASTM D 4096 o EPA IO 2.1 o NIOSH 7301 o OSHA ID121 | 0
RL-2022-102070362-APN-DNDRYS#MDP | 30707887008 | B1832IHI | Multiple Sectores | Ambiente laboral | muestreo de Metil Etil Cetona (2-Butanona) (MEK) | NIOSH 2500 | 0
RL-2022-102070362-APN-DNDRYS#MDP1 | 30707887008 | U9008BFB | Multiple Sectores | Ambiente laboral | muestreo de Metil Etil Cetona (2-Butanona) (MEK) | NIOSH 2500 | 0
RL-2022-102070362-APN-DNDRYS#MDP2 | 30707887008 | Q8304HLV | Multiple Sectores | Ambiente laboral | muestreo de Metil Etil Cetona (2-Butanona) (MEK) | NIOSH 2500 | 0
RL-2022-102070362-APN-DNDRYS#MDP3 | 30707887008 | Z9011GVA | Multiple Sectores | Ambiente laboral | muestreo de Metil Etil Cetona (2-Butanona) (MEK) | NIOSH 2500 | 0
RL-2022-102070362-APN-DNDRYS#MDP4 | 30707887008 | M5501GBH | Multiple Sectores | Ambiente laboral | muestreo de Metil Etil Cetona (2-Butanona) (MEK) | NIOSH 2500 | 0
RL-2022-102070362-APN-DNDRYS#MDP5 | 30707887008 | A4408JAD | Multiple Sectores | Ambiente laboral | muestreo de Metil Etil Cetona (2-Butanona) (MEK) | NIOSH 2500 | 0
RL-2022-102070362-APN-DNDRYS#MDP6 | 30707887008 | J5402AVP | Multiple Sectores | Ambiente laboral | muestreo de Metil Etil Cetona (2-Butanona) (MEK) | NIOSH 2500 | 0
RL-2022-102070362-APN-DNDRYS#MDP | 30707887008 | B1832IHI | Multiple Sectores | Ambiente laboral | muestreo de Metil tert-butil eter (MTBE) | NIOSH 1615 | 0
RL-2022-102070362-APN-DNDRYS#MDP1 | 30707887008 | U9008BFB | Multiple Sectores | Ambiente laboral | muestreo de Metil tert-butil eter (MTBE) | NIOSH 1615 | 0
RL-2022-102070362-APN-DNDRYS#MDP2 | 30707887008 | Q8304HLV | Multiple Sectores | Ambiente laboral | muestreo de Metil tert-butil eter (MTBE) | NIOSH 1615 | 0
RL-2022-102070362-APN-DNDRYS#MDP3 | 30707887008 | Z9011GVA | Multiple Sectores | Ambiente laboral | muestreo de Metil tert-butil eter (MTBE) | NIOSH 1615 | 0
RL-2022-102070362-APN-DNDRYS#MDP4 | 30707887008 | M5501GBH | Multiple Sectores | Ambiente laboral | muestreo de Metil tert-butil eter (MTBE) | NIOSH 1615 | 0
RL-2022-102070362-APN-DNDRYS#MDP5 | 30707887008 | A4408JAD | Multiple Sectores | Ambiente laboral | muestreo de Metil tert-butil eter (MTBE) | NIOSH 1615 | 0
RL-2022-102070362-APN-DNDRYS#MDP6 | 30707887008 | J5402AVP | Multiple Sectores | Ambiente laboral | muestreo de Metil tert-butil eter (MTBE) | NIOSH 1615 | 0
RL-2022-102070362-APN-DNDRYS#MDP | 30707887008 | B1832IHI | Multiple Sectores | Ambiente laboral | muestreo de Monoxido de carbono (CO) | NIOSH 6604 | 0
RL-2022-102070362-APN-DNDRYS#MDP1 | 30707887008 | U9008BFB | Multiple Sectores | Ambiente laboral | muestreo de Monoxido de carbono (CO) | NIOSH 6604 | 0
RL-2022-102070362-APN-DNDRYS#MDP2 | 30707887008 | Q8304HLV | Multiple Sectores | Ambiente laboral | muestreo de Monoxido de carbono (CO) | NIOSH 6604 | 0
RL-2022-102070362-APN-DNDRYS#MDP3 | 30707887008 | Z9011GVA | Multiple Sectores | Ambiente laboral | muestreo de Monoxido de carbono (CO) | NIOSH 6604 | 0
RL-2022-102070362-APN-DNDRYS#MDP4 | 30707887008 | M5501GBH | Multiple Sectores | Ambiente laboral | muestreo de Monoxido de carbono (CO) | NIOSH 6604 | 0
RL-2022-102070362-APN-DNDRYS#MDP5 | 30707887008 | A4408JAD | Multiple Sectores | Ambiente laboral | muestreo de Monoxido de carbono (CO) | NIOSH 6604 | 0
RL-2022-102070362-APN-DNDRYS#MDP6 | 30707887008 | J5402AVP | Multiple Sectores | Ambiente laboral | muestreo de Monoxido de carbono (CO) | NIOSH 6604 | 0
RL-2022-102070362-APN-DNDRYS#MDP | 30707887008 | B1832IHI | Multiple Sectores | Ambiente laboral | muestreo de Monoxido de Nitrogeno | ASTM D3608 (2019) | 0
RL-2022-102070362-APN-DNDRYS#MDP1 | 30707887008 | U9008BFB | Multiple Sectores | Ambiente laboral | muestreo de Monoxido de Nitrogeno | ASTM D3608 (2019) | 0
RL-2022-102070362-APN-DNDRYS#MDP2 | 30707887008 | Q8304HLV | Multiple Sectores | Ambiente laboral | muestreo de Monoxido de Nitrogeno | ASTM D3608 (2019) | 0
RL-2022-102070362-APN-DNDRYS#MDP3 | 30707887008 | Z9011GVA | Multiple Sectores | Ambiente laboral | muestreo de Monoxido de Nitrogeno | ASTM D3608 (2019) | 0
RL-2022-102070362-APN-DNDRYS#MDP4 | 30707887008 | M5501GBH | Multiple Sectores | Ambiente laboral | muestreo de Monoxido de Nitrogeno | ASTM D3608 (2019) | 0
RL-2022-102070362-APN-DNDRYS#MDP5 | 30707887008 | A4408JAD | Multiple Sectores | Ambiente laboral | muestreo de Monoxido de Nitrogeno | ASTM D3608 (2019) | 0
RL-2022-102070362-APN-DNDRYS#MDP6 | 30707887008 | J5402AVP | Multiple Sectores | Ambiente laboral | muestreo de Monoxido de Nitrogeno | ASTM D3608 (2019) | 0
RL-2022-102070362-APN-DNDRYS#MDP | 30707887008 | B1832IHI | Multiple Sectores | Ambiente laboral | muestreo de Nieblas alcalinas | NIOSH 7401 | 0
RL-2022-102070362-APN-DNDRYS#MDP1 | 30707887008 | U9008BFB | Multiple Sectores | Ambiente laboral | muestreo de Nieblas alcalinas | NIOSH 7401 | 0
RL-2022-102070362-APN-DNDRYS#MDP2 | 30707887008 | Q8304HLV | Multiple Sectores | Ambiente laboral | muestreo de Nieblas alcalinas | NIOSH 7401 | 0
RL-2022-102070362-APN-DNDRYS#MDP3 | 30707887008 | Z9011GVA | Multiple Sectores | Ambiente laboral | muestreo de Nieblas alcalinas | NIOSH 7401 | 0
RL-2022-102070362-APN-DNDRYS#MDP4 | 30707887008 | M5501GBH | Multiple Sectores | Ambiente laboral | muestreo de Nieblas alcalinas | NIOSH 7401 | 0
RL-2022-102070362-APN-DNDRYS#MDP5 | 30707887008 | A4408JAD | Multiple Sectores | Ambiente laboral | muestreo de Nieblas alcalinas | NIOSH 7401 | 0
RL-2022-102070362-APN-DNDRYS#MDP6 | 30707887008 | J5402AVP | Multiple Sectores | Ambiente laboral | muestreo de Nieblas alcalinas | NIOSH 7401 | 0
RL-2022-102070362-APN-DNDRYS#MDP | 30707887008 | B1832IHI | Multiple Sectores | Ambiente laboral | muestreo de Nieblas de aceite mineral | NIOSH 5026 | 0
RL-2022-102070362-APN-DNDRYS#MDP1 | 30707887008 | U9008BFB | Multiple Sectores | Ambiente laboral | muestreo de Nieblas de aceite mineral | NIOSH 5026 | 0
RL-2022-102070362-APN-DNDRYS#MDP2 | 30707887008 | Q8304HLV | Multiple Sectores | Ambiente laboral | muestreo de Nieblas de aceite mineral | NIOSH 5026 | 0
RL-2022-102070362-APN-DNDRYS#MDP3 | 30707887008 | Z9011GVA | Multiple Sectores | Ambiente laboral | muestreo de Nieblas de aceite mineral | NIOSH 5026 | 0
RL-2022-102070362-APN-DNDRYS#MDP4 | 30707887008 | M5501GBH | Multiple Sectores | Ambiente laboral | muestreo de Nieblas de aceite mineral | NIOSH 5026 | 0
RL-2022-102070362-APN-DNDRYS#MDP5 | 30707887008 | A4408JAD | Multiple Sectores | Ambiente laboral | muestreo de Nieblas de aceite mineral | NIOSH 5026 | 0
RL-2022-102070362-APN-DNDRYS#MDP6 | 30707887008 | J5402AVP | Multiple Sectores | Ambiente laboral | muestreo de Nieblas de aceite mineral | NIOSH 5026 | 0
RL-2022-102070362-APN-DNDRYS#MDP | 30707887008 | B1832IHI | Multiple Sectores | Ambiente laboral | muestreo de oxidos de Nitrogeno (NOX) | ASTM D 3608 | 0
RL-2022-102070362-APN-DNDRYS#MDP1 | 30707887008 | U9008BFB | Multiple Sectores | Ambiente laboral | muestreo de oxidos de Nitrogeno (NOX) | ASTM D 3608 | 0
RL-2022-102070362-APN-DNDRYS#MDP2 | 30707887008 | Q8304HLV | Multiple Sectores | Ambiente laboral | muestreo de oxidos de Nitrogeno (NOX) | ASTM D 3608 | 0
RL-2022-102070362-APN-DNDRYS#MDP3 | 30707887008 | Z9011GVA | Multiple Sectores | Ambiente laboral | muestreo de oxidos de Nitrogeno (NOX) | ASTM D 3608 | 0
RL-2022-102070362-APN-DNDRYS#MDP4 | 30707887008 | M5501GBH | Multiple Sectores | Ambiente laboral | muestreo de oxidos de Nitrogeno (NOX) | ASTM D 3608 | 0
RL-2022-102070362-APN-DNDRYS#MDP5 | 30707887008 | A4408JAD | Multiple Sectores | Ambiente laboral | muestreo de oxidos de Nitrogeno (NOX) | ASTM D 3608 | 0
RL-2022-102070362-APN-DNDRYS#MDP6 | 30707887008 | J5402AVP | Multiple Sectores | Ambiente laboral | muestreo de oxidos de Nitrogeno (NOX) | ASTM D 3608 | 0
RL-2022-102070362-APN-DNDRYS#MDP | 30707887008 | B1832IHI | Multiple Sectores | Ambiente laboral | muestreo de Ozono (Sustancias Oxidantes Expresadas como Ozono) | OSHA ID214 | 0
RL-2022-102070362-APN-DNDRYS#MDP1 | 30707887008 | U9008BFB | Multiple Sectores | Ambiente laboral | muestreo de Ozono (Sustancias Oxidantes Expresadas como Ozono) | OSHA ID214 | 0
RL-2022-102070362-APN-DNDRYS#MDP2 | 30707887008 | Q8304HLV | Multiple Sectores | Ambiente laboral | muestreo de Ozono (Sustancias Oxidantes Expresadas como Ozono) | OSHA ID214 | 0
RL-2022-102070362-APN-DNDRYS#MDP3 | 30707887008 | Z9011GVA | Multiple Sectores | Ambiente laboral | muestreo de Ozono (Sustancias Oxidantes Expresadas como Ozono) | OSHA ID214 | 0
RL-2022-102070362-APN-DNDRYS#MDP4 | 30707887008 | M5501GBH | Multiple Sectores | Ambiente laboral | muestreo de Ozono (Sustancias Oxidantes Expresadas como Ozono) | OSHA ID214 | 0
RL-2022-102070362-APN-DNDRYS#MDP5 | 30707887008 | A4408JAD | Multiple Sectores | Ambiente laboral | muestreo de Ozono (Sustancias Oxidantes Expresadas como Ozono) | OSHA ID214 | 0
RL-2022-102070362-APN-DNDRYS#MDP6 | 30707887008 | J5402AVP | Multiple Sectores | Ambiente laboral | muestreo de Ozono (Sustancias Oxidantes Expresadas como Ozono) | OSHA ID214 | 0
RL-2022-102070362-APN-DNDRYS#MDP | 30707887008 | B1832IHI | Multiple Sectores | Ambiente laboral | muestreo de p -Nitroanilina | NIOSH 5033 | 0
RL-2022-102070362-APN-DNDRYS#MDP1 | 30707887008 | U9008BFB | Multiple Sectores | Ambiente laboral | muestreo de p -Nitroanilina | NIOSH 5033 | 0
RL-2022-102070362-APN-DNDRYS#MDP2 | 30707887008 | Q8304HLV | Multiple Sectores | Ambiente laboral | muestreo de p -Nitroanilina | NIOSH 5033 | 0
RL-2022-102070362-APN-DNDRYS#MDP3 | 30707887008 | Z9011GVA | Multiple Sectores | Ambiente laboral | muestreo de p -Nitroanilina | NIOSH 5033 | 0
RL-2022-102070362-APN-DNDRYS#MDP4 | 30707887008 | M5501GBH | Multiple Sectores | Ambiente laboral | muestreo de p -Nitroanilina | NIOSH 5033 | 0
RL-2022-102070362-APN-DNDRYS#MDP5 | 30707887008 | A4408JAD | Multiple Sectores | Ambiente laboral | muestreo de p -Nitroanilina | NIOSH 5033 | 0
RL-2022-102070362-APN-DNDRYS#MDP6 | 30707887008 | J5402AVP | Multiple Sectores | Ambiente laboral | muestreo de p -Nitroanilina | NIOSH 5033 | 0
RL-2022-102070362-APN-DNDRYS#MDP | 30707887008 | B1832IHI | Multiple Sectores | Ambiente laboral | muestreo de PCB`s (compuestos bifenilos policlorados) | NIOSH 5503 | 0
RL-2022-102070362-APN-DNDRYS#MDP1 | 30707887008 | U9008BFB | Multiple Sectores | Ambiente laboral | muestreo de PCB`s (compuestos bifenilos policlorados) | NIOSH 5503 | 0
RL-2022-102070362-APN-DNDRYS#MDP2 | 30707887008 | Q8304HLV | Multiple Sectores | Ambiente laboral | muestreo de PCB`s (compuestos bifenilos policlorados) | NIOSH 5503 | 0
RL-2022-102070362-APN-DNDRYS#MDP3 | 30707887008 | Z9011GVA | Multiple Sectores | Ambiente laboral | muestreo de PCB`s (compuestos bifenilos policlorados) | NIOSH 5503 | 0
RL-2022-102070362-APN-DNDRYS#MDP4 | 30707887008 | M5501GBH | Multiple Sectores | Ambiente laboral | muestreo de PCB`s (compuestos bifenilos policlorados) | NIOSH 5503 | 0
RL-2022-102070362-APN-DNDRYS#MDP5 | 30707887008 | A4408JAD | Multiple Sectores | Ambiente laboral | muestreo de PCB`s (compuestos bifenilos policlorados) | NIOSH 5503 | 0
RL-2022-102070362-APN-DNDRYS#MDP6 | 30707887008 | J5402AVP | Multiple Sectores | Ambiente laboral | muestreo de PCB`s (compuestos bifenilos policlorados) | NIOSH 5503 | 0
RL-2022-102070362-APN-DNDRYS#MDP | 30707887008 | B1832IHI | Multiple Sectores | Ambiente laboral | muestreo de Pentametildietilentriamina (PMDTA) | EPA TO-13A | 0
RL-2022-102070362-APN-DNDRYS#MDP1 | 30707887008 | U9008BFB | Multiple Sectores | Ambiente laboral | muestreo de Pentametildietilentriamina (PMDTA) | EPA TO-13A | 0
RL-2022-102070362-APN-DNDRYS#MDP2 | 30707887008 | Q8304HLV | Multiple Sectores | Ambiente laboral | muestreo de Pentametildietilentriamina (PMDTA) | EPA TO-13A | 0
RL-2022-102070362-APN-DNDRYS#MDP3 | 30707887008 | Z9011GVA | Multiple Sectores | Ambiente laboral | muestreo de Pentametildietilentriamina (PMDTA) | EPA TO-13A | 0
RL-2022-102070362-APN-DNDRYS#MDP4 | 30707887008 | M5501GBH | Multiple Sectores | Ambiente laboral | muestreo de Pentametildietilentriamina (PMDTA) | EPA TO-13A | 0
RL-2022-102070362-APN-DNDRYS#MDP5 | 30707887008 | A4408JAD | Multiple Sectores | Ambiente laboral | muestreo de Pentametildietilentriamina (PMDTA) | EPA TO-13A | 0
RL-2022-102070362-APN-DNDRYS#MDP6 | 30707887008 | J5402AVP | Multiple Sectores | Ambiente laboral | muestreo de Pentametildietilentriamina (PMDTA) | EPA TO-13A | 0
RL-2022-102070362-APN-DNDRYS#MDP | 30707887008 | B1832IHI | Multiple Sectores | Ambiente laboral | muestreo de Permetrinas | OSHA PV 2063 | 0
RL-2022-102070362-APN-DNDRYS#MDP1 | 30707887008 | U9008BFB | Multiple Sectores | Ambiente laboral | muestreo de Permetrinas | OSHA PV 2063 | 0
RL-2022-102070362-APN-DNDRYS#MDP2 | 30707887008 | Q8304HLV | Multiple Sectores | Ambiente laboral | muestreo de Permetrinas | OSHA PV 2063 | 0
RL-2022-102070362-APN-DNDRYS#MDP3 | 30707887008 | Z9011GVA | Multiple Sectores | Ambiente laboral | muestreo de Permetrinas | OSHA PV 2063 | 0
RL-2022-102070362-APN-DNDRYS#MDP4 | 30707887008 | M5501GBH | Multiple Sectores | Ambiente laboral | muestreo de Permetrinas | OSHA PV 2063 | 0
RL-2022-102070362-APN-DNDRYS#MDP5 | 30707887008 | A4408JAD | Multiple Sectores | Ambiente laboral | muestreo de Permetrinas | OSHA PV 2063 | 0
RL-2022-102070362-APN-DNDRYS#MDP6 | 30707887008 | J5402AVP | Multiple Sectores | Ambiente laboral | muestreo de Permetrinas | OSHA PV 2063 | 0
RL-2022-102070362-APN-DNDRYS#MDP | 30707887008 | B1832IHI | Multiple Sectores | Ambiente laboral | muestreo de Peroxido de Hidrogeno (Agua Oxigenada) | OSHA ID 006 | 0
RL-2022-102070362-APN-DNDRYS#MDP1 | 30707887008 | U9008BFB | Multiple Sectores | Ambiente laboral | muestreo de Peroxido de Hidrogeno (Agua Oxigenada) | OSHA ID 006 | 0
RL-2022-102070362-APN-DNDRYS#MDP2 | 30707887008 | Q8304HLV | Multiple Sectores | Ambiente laboral | muestreo de Peroxido de Hidrogeno (Agua Oxigenada) | OSHA ID 006 | 0
RL-2022-102070362-APN-DNDRYS#MDP3 | 30707887008 | Z9011GVA | Multiple Sectores | Ambiente laboral | muestreo de Peroxido de Hidrogeno (Agua Oxigenada) | OSHA ID 006 | 0
RL-2022-102070362-APN-DNDRYS#MDP4 | 30707887008 | M5501GBH | Multiple Sectores | Ambiente laboral | muestreo de Peroxido de Hidrogeno (Agua Oxigenada) | OSHA ID 006 | 0
RL-2022-102070362-APN-DNDRYS#MDP5 | 30707887008 | A4408JAD | Multiple Sectores | Ambiente laboral | muestreo de Peroxido de Hidrogeno (Agua Oxigenada) | OSHA ID 006 | 0
RL-2022-102070362-APN-DNDRYS#MDP6 | 30707887008 | J5402AVP | Multiple Sectores | Ambiente laboral | muestreo de Peroxido de Hidrogeno (Agua Oxigenada) | OSHA ID 006 | 0
RL-2022-102070362-APN-DNDRYS#MDP | 30707887008 | B1832IHI | Multiple Sectores | Ambiente laboral | muestreo de Pesticidas Organocfosforados (Plaguicidas Organofosforados) | ASTM D 4861 o NIOSH 5600 | 0
RL-2022-102070362-APN-DNDRYS#MDP1 | 30707887008 | U9008BFB | Multiple Sectores | Ambiente laboral | muestreo de Pesticidas Organocfosforados (Plaguicidas Organofosforados) | ASTM D 4861 o NIOSH 5600 | 0
RL-2022-102070362-APN-DNDRYS#MDP2 | 30707887008 | Q8304HLV | Multiple Sectores | Ambiente laboral | muestreo de Pesticidas Organocfosforados (Plaguicidas Organofosforados) | ASTM D 4861 o NIOSH 5600 | 0
RL-2022-102070362-APN-DNDRYS#MDP3 | 30707887008 | Z9011GVA | Multiple Sectores | Ambiente laboral | muestreo de Pesticidas Organocfosforados (Plaguicidas Organofosforados) | ASTM D 4861 o NIOSH 5600 | 0
RL-2022-102070362-APN-DNDRYS#MDP4 | 30707887008 | M5501GBH | Multiple Sectores | Ambiente laboral | muestreo de Pesticidas Organocfosforados (Plaguicidas Organofosforados) | ASTM D 4861 o NIOSH 5600 | 0
RL-2022-102070362-APN-DNDRYS#MDP5 | 30707887008 | A4408JAD | Multiple Sectores | Ambiente laboral | muestreo de Pesticidas Organocfosforados (Plaguicidas Organofosforados) | ASTM D 4861 o NIOSH 5600 | 0
RL-2022-102070362-APN-DNDRYS#MDP6 | 30707887008 | J5402AVP | Multiple Sectores | Ambiente laboral | muestreo de Pesticidas Organocfosforados (Plaguicidas Organofosforados) | ASTM D 4861 o NIOSH 5600 | 0
RL-2022-102070362-APN-DNDRYS#MDP | 30707887008 | B1832IHI | Multiple Sectores | Ambiente laboral | muestreo de Pesticidas Organoclorados (Plaguicidas Organoclorados) | ASTM D 4861 o NIOSH 5001/5003 | 0
RL-2022-102070362-APN-DNDRYS#MDP1 | 30707887008 | U9008BFB | Multiple Sectores | Ambiente laboral | muestreo de Pesticidas Organoclorados (Plaguicidas Organoclorados) | ASTM D 4861 o NIOSH 5001/5003 | 0
RL-2022-102070362-APN-DNDRYS#MDP2 | 30707887008 | Q8304HLV | Multiple Sectores | Ambiente laboral | muestreo de Pesticidas Organoclorados (Plaguicidas Organoclorados) | ASTM D 4861 o NIOSH 5001/5003 | 0
RL-2022-102070362-APN-DNDRYS#MDP3 | 30707887008 | Z9011GVA | Multiple Sectores | Ambiente laboral | muestreo de Pesticidas Organoclorados (Plaguicidas Organoclorados) | ASTM D 4861 o NIOSH 5001/5003 | 0
RL-2022-102070362-APN-DNDRYS#MDP4 | 30707887008 | M5501GBH | Multiple Sectores | Ambiente laboral | muestreo de Pesticidas Organoclorados (Plaguicidas Organoclorados) | ASTM D 4861 o NIOSH 5001/5003 | 0
RL-2022-102070362-APN-DNDRYS#MDP5 | 30707887008 | A4408JAD | Multiple Sectores | Ambiente laboral | muestreo de Pesticidas Organoclorados (Plaguicidas Organoclorados) | ASTM D 4861 o NIOSH 5001/5003 | 0
RL-2022-102070362-APN-DNDRYS#MDP6 | 30707887008 | J5402AVP | Multiple Sectores | Ambiente laboral | muestreo de Pesticidas Organoclorados (Plaguicidas Organoclorados) | ASTM D 4861 o NIOSH 5001/5003 | 0
RL-2022-102070362-APN-DNDRYS#MDP | 30707887008 | B1832IHI | Multiple Sectores | Ambiente laboral | muestreo de Piridina | ASTM D 3686 o NIOSH 1613 | 0
RL-2022-102070362-APN-DNDRYS#MDP1 | 30707887008 | U9008BFB | Multiple Sectores | Ambiente laboral | muestreo de Piridina | ASTM D 3686 o NIOSH 1613 | 0
RL-2022-102070362-APN-DNDRYS#MDP2 | 30707887008 | Q8304HLV | Multiple Sectores | Ambiente laboral | muestreo de Piridina | ASTM D 3686 o NIOSH 1613 | 0
RL-2022-102070362-APN-DNDRYS#MDP3 | 30707887008 | Z9011GVA | Multiple Sectores | Ambiente laboral | muestreo de Piridina | ASTM D 3686 o NIOSH 1613 | 0
RL-2022-102070362-APN-DNDRYS#MDP4 | 30707887008 | M5501GBH | Multiple Sectores | Ambiente laboral | muestreo de Piridina | ASTM D 3686 o NIOSH 1613 | 0
RL-2022-102070362-APN-DNDRYS#MDP5 | 30707887008 | A4408JAD | Multiple Sectores | Ambiente laboral | muestreo de Piridina | ASTM D 3686 o NIOSH 1613 | 0
RL-2022-102070362-APN-DNDRYS#MDP6 | 30707887008 | J5402AVP | Multiple Sectores | Ambiente laboral | muestreo de Piridina | ASTM D 3686 o NIOSH 1613 | 0
RL-2022-102070362-APN-DNDRYS#MDP | 30707887008 | B1832IHI | Multiple Sectores | Ambiente laboral | muestreo de Propilenglicol monometil eter (1-metoxi-2-propanol) | OSHA 99 | 0
RL-2022-102070362-APN-DNDRYS#MDP1 | 30707887008 | U9008BFB | Multiple Sectores | Ambiente laboral | muestreo de Propilenglicol monometil eter (1-metoxi-2-propanol) | OSHA 99 | 0
RL-2022-102070362-APN-DNDRYS#MDP2 | 30707887008 | Q8304HLV | Multiple Sectores | Ambiente laboral | muestreo de Propilenglicol monometil eter (1-metoxi-2-propanol) | OSHA 99 | 0
RL-2022-102070362-APN-DNDRYS#MDP3 | 30707887008 | Z9011GVA | Multiple Sectores | Ambiente laboral | muestreo de Propilenglicol monometil eter (1-metoxi-2-propanol) | OSHA 99 | 0
RL-2022-102070362-APN-DNDRYS#MDP4 | 30707887008 | M5501GBH | Multiple Sectores | Ambiente laboral | muestreo de Propilenglicol monometil eter (1-metoxi-2-propanol) | OSHA 99 | 0
RL-2022-102070362-APN-DNDRYS#MDP5 | 30707887008 | A4408JAD | Multiple Sectores | Ambiente laboral | muestreo de Propilenglicol monometil eter (1-metoxi-2-propanol) | OSHA 99 | 0
RL-2022-102070362-APN-DNDRYS#MDP6 | 30707887008 | J5402AVP | Multiple Sectores | Ambiente laboral | muestreo de Propilenglicol monometil eter (1-metoxi-2-propanol) | OSHA 99 | 0
RL-2022-102070362-APN-DNDRYS#MDP | 30707887008 | B1832IHI | Multiple Sectores | Ambiente laboral | muestreo de Resorcinol (1,3-benzenediol) | NIOSH 5701 | 0
RL-2022-102070362-APN-DNDRYS#MDP1 | 30707887008 | U9008BFB | Multiple Sectores | Ambiente laboral | muestreo de Resorcinol (1,3-benzenediol) | NIOSH 5701 | 0
RL-2022-102070362-APN-DNDRYS#MDP2 | 30707887008 | Q8304HLV | Multiple Sectores | Ambiente laboral | muestreo de Resorcinol (1,3-benzenediol) | NIOSH 5701 | 0
RL-2022-102070362-APN-DNDRYS#MDP3 | 30707887008 | Z9011GVA | Multiple Sectores | Ambiente laboral | muestreo de Resorcinol (1,3-benzenediol) | NIOSH 5701 | 0
RL-2022-102070362-APN-DNDRYS#MDP4 | 30707887008 | M5501GBH | Multiple Sectores | Ambiente laboral | muestreo de Resorcinol (1,3-benzenediol) | NIOSH 5701 | 0
RL-2022-102070362-APN-DNDRYS#MDP5 | 30707887008 | A4408JAD | Multiple Sectores | Ambiente laboral | muestreo de Resorcinol (1,3-benzenediol) | NIOSH 5701 | 0
RL-2022-102070362-APN-DNDRYS#MDP6 | 30707887008 | J5402AVP | Multiple Sectores | Ambiente laboral | muestreo de Resorcinol (1,3-benzenediol) | NIOSH 5701 | 0
RL-2022-102070362-APN-DNDRYS#MDP | 30707887008 | B1832IHI | Multiple Sectores | Ambiente laboral | muestreo de Sulfuro de hidrogeno (SH2) | NIOSH 6013 | 0
RL-2022-102070362-APN-DNDRYS#MDP1 | 30707887008 | U9008BFB | Multiple Sectores | Ambiente laboral | muestreo de Sulfuro de hidrogeno (SH2) | NIOSH 6013 | 0
RL-2022-102070362-APN-DNDRYS#MDP2 | 30707887008 | Q8304HLV | Multiple Sectores | Ambiente laboral | muestreo de Sulfuro de hidrogeno (SH2) | NIOSH 6013 | 0
RL-2022-102070362-APN-DNDRYS#MDP3 | 30707887008 | Z9011GVA | Multiple Sectores | Ambiente laboral | muestreo de Sulfuro de hidrogeno (SH2) | NIOSH 6013 | 0
RL-2022-102070362-APN-DNDRYS#MDP4 | 30707887008 | M5501GBH | Multiple Sectores | Ambiente laboral | muestreo de Sulfuro de hidrogeno (SH2) | NIOSH 6013 | 0
RL-2022-102070362-APN-DNDRYS#MDP5 | 30707887008 | A4408JAD | Multiple Sectores | Ambiente laboral | muestreo de Sulfuro de hidrogeno (SH2) | NIOSH 6013 | 0
RL-2022-102070362-APN-DNDRYS#MDP6 | 30707887008 | J5402AVP | Multiple Sectores | Ambiente laboral | muestreo de Sulfuro de hidrogeno (SH2) | NIOSH 6013 | 0
RL-2022-102070362-APN-DNDRYS#MDP | 30707887008 | B1832IHI | Multiple Sectores | Ambiente laboral | muestreo de Tetrahidrofurano | NIOSH 1609 | 0
RL-2022-102070362-APN-DNDRYS#MDP1 | 30707887008 | U9008BFB | Multiple Sectores | Ambiente laboral | muestreo de Tetrahidrofurano | NIOSH 1609 | 0
RL-2022-102070362-APN-DNDRYS#MDP2 | 30707887008 | Q8304HLV | Multiple Sectores | Ambiente laboral | muestreo de Tetrahidrofurano | NIOSH 1609 | 0
RL-2022-102070362-APN-DNDRYS#MDP3 | 30707887008 | Z9011GVA | Multiple Sectores | Ambiente laboral | muestreo de Tetrahidrofurano | NIOSH 1609 | 0
RL-2022-102070362-APN-DNDRYS#MDP4 | 30707887008 | M5501GBH | Multiple Sectores | Ambiente laboral | muestreo de Tetrahidrofurano | NIOSH 1609 | 0
RL-2022-102070362-APN-DNDRYS#MDP5 | 30707887008 | A4408JAD | Multiple Sectores | Ambiente laboral | muestreo de Tetrahidrofurano | NIOSH 1609 | 0
RL-2022-102070362-APN-DNDRYS#MDP6 | 30707887008 | J5402AVP | Multiple Sectores | Ambiente laboral | muestreo de Tetrahidrofurano | NIOSH 1609 | 0
RL-2022-102070362-APN-DNDRYS#MDP | 30707887008 | B1832IHI | Multiple Sectores | Ambiente laboral | muestreo de Tetrametiliminobispropilamina | EPA TO-13A | 0
RL-2022-102070362-APN-DNDRYS#MDP1 | 30707887008 | U9008BFB | Multiple Sectores | Ambiente laboral | muestreo de Tetrametiliminobispropilamina | EPA TO-13A | 0
RL-2022-102070362-APN-DNDRYS#MDP2 | 30707887008 | Q8304HLV | Multiple Sectores | Ambiente laboral | muestreo de Tetrametiliminobispropilamina | EPA TO-13A | 0
RL-2022-102070362-APN-DNDRYS#MDP3 | 30707887008 | Z9011GVA | Multiple Sectores | Ambiente laboral | muestreo de Tetrametiliminobispropilamina | EPA TO-13A | 0
RL-2022-102070362-APN-DNDRYS#MDP4 | 30707887008 | M5501GBH | Multiple Sectores | Ambiente laboral | muestreo de Tetrametiliminobispropilamina | EPA TO-13A | 0
RL-2022-102070362-APN-DNDRYS#MDP5 | 30707887008 | A4408JAD | Multiple Sectores | Ambiente laboral | muestreo de Tetrametiliminobispropilamina | EPA TO-13A | 0
RL-2022-102070362-APN-DNDRYS#MDP6 | 30707887008 | J5402AVP | Multiple Sectores | Ambiente laboral | muestreo de Tetrametiliminobispropilamina | EPA TO-13A | 0
RL-2022-102070362-APN-DNDRYS#MDP | 30707887008 | B1832IHI | Multiple Sectores | Ambiente laboral | muestreo de Trietilamina | OSHA PV2060 | 0
RL-2022-102070362-APN-DNDRYS#MDP1 | 30707887008 | U9008BFB | Multiple Sectores | Ambiente laboral | muestreo de Trietilamina | OSHA PV2060 | 0
RL-2022-102070362-APN-DNDRYS#MDP2 | 30707887008 | Q8304HLV | Multiple Sectores | Ambiente laboral | muestreo de Trietilamina | OSHA PV2060 | 0
RL-2022-102070362-APN-DNDRYS#MDP3 | 30707887008 | Z9011GVA | Multiple Sectores | Ambiente laboral | muestreo de Trietilamina | OSHA PV2060 | 0
RL-2022-102070362-APN-DNDRYS#MDP4 | 30707887008 | M5501GBH | Multiple Sectores | Ambiente laboral | muestreo de Trietilamina | OSHA PV2060 | 0
RL-2022-102070362-APN-DNDRYS#MDP5 | 30707887008 | A4408JAD | Multiple Sectores | Ambiente laboral | muestreo de Trietilamina | OSHA PV2060 | 0
RL-2022-102070362-APN-DNDRYS#MDP6 | 30707887008 | J5402AVP | Multiple Sectores | Ambiente laboral | muestreo de Trietilamina | OSHA PV2060 | 0
RL-2022-102070362-APN-DNDRYS#MDP | 30707887008 | B1832IHI | Multiple Sectores | Ambiente laboral | muestreo deBis (2-Dimetilaminoetil) eter | OSHA CSI | 0
RL-2022-102070362-APN-DNDRYS#MDP1 | 30707887008 | U9008BFB | Multiple Sectores | Ambiente laboral | muestreo deBis (2-Dimetilaminoetil) eter | OSHA CSI | 0
RL-2022-102070362-APN-DNDRYS#MDP2 | 30707887008 | Q8304HLV | Multiple Sectores | Ambiente laboral | muestreo deBis (2-Dimetilaminoetil) eter | OSHA CSI | 0
RL-2022-102070362-APN-DNDRYS#MDP3 | 30707887008 | Z9011GVA | Multiple Sectores | Ambiente laboral | muestreo deBis (2-Dimetilaminoetil) eter | OSHA CSI | 0
RL-2022-102070362-APN-DNDRYS#MDP4 | 30707887008 | M5501GBH | Multiple Sectores | Ambiente laboral | muestreo deBis (2-Dimetilaminoetil) eter | OSHA CSI | 0
RL-2022-102070362-APN-DNDRYS#MDP5 | 30707887008 | A4408JAD | Multiple Sectores | Ambiente laboral | muestreo deBis (2-Dimetilaminoetil) eter | OSHA CSI | 0
RL-2022-102070362-APN-DNDRYS#MDP6 | 30707887008 | J5402AVP | Multiple Sectores | Ambiente laboral | muestreo deBis (2-Dimetilaminoetil) eter | OSHA CSI | 0
RL-2022-102070362-APN-DNDRYS#MDP | 30707887008 | B1832IHI | Multiple Sectores | Ambiente laboral | N,N-Dimetilanilina | NIOSH 2002 | 0
RL-2022-102070362-APN-DNDRYS#MDP | 30707887008 | B1832IHI | Multiple Sectores | Ambiente laboral | Naftaleno | ASTM D3686 (2020)/ D3687 (2007) o NIOSH 5506 | 0
RL-2022-102070362-APN-DNDRYS#MDP | 30707887008 | B1832IHI | Multiple Sectores | Ambiente laboral | Naled | NIOSH 5600 /EPA 8270 E | 0
RL-2022-102070362-APN-DNDRYS#MDP | 30707887008 | B1832IHI | Multiple Sectores | Ambiente laboral | n-Butilbenceno | ASTM D3686 (2020)/ D3687 (2007) | 0
RL-2022-102070362-APN-DNDRYS#MDP | 30707887008 | B1832IHI | Multiple Sectores | Ambiente laboral | n-Butilmercaptano | NIOSH 2542 | 0
RL-2022-102070362-APN-DNDRYS#MDP | 30707887008 | B1832IHI | Multiple Sectores | Ambiente laboral | Neodimio | NIOSH 7303 | 0
RL-2022-102070362-APN-DNDRYS#MDP | 30707887008 | B1832IHI | Multiple Sectores | Ambiente laboral | Nicotina | NIOSH 2544 | 0
RL-2022-102070362-APN-DNDRYS#MDP | 30707887008 | B1832IHI | Multiple Sectores | Ambiente laboral | Niebla Alcalina | NIOSH 7401 | 0
RL-2022-102070362-APN-DNDRYS#MDP | 30707887008 | B1832IHI | Multiple Sectores | Ambiente laboral | Niebla de Aceite | NIOSH 5026 | 0
RL-2022-102070362-APN-DNDRYS#MDP | 30707887008 | B1832IHI | Multiple Sectores | Ambiente laboral | Niquel | NIOSH 7303 | 0
RL-2022-102070362-APN-DNDRYS#MDP | 30707887008 | B1832IHI | Multiple Sectores | Ambiente laboral | Nivel Luminico | Ley 19587, Decreto 351/79 | 0
RL-2022-102070362-APN-DNDRYS#MDP1 | 30707887008 | U9008BFB | Multiple Sectores | Ambiente laboral | Nivel Luminico | Ley 19587, Decreto 351/79 | 0
RL-2022-102070362-APN-DNDRYS#MDP2 | 30707887008 | Q8304HLV | Multiple Sectores | Ambiente laboral | Nivel Luminico | Ley 19587, Decreto 351/79 | 0
RL-2022-102070362-APN-DNDRYS#MDP3 | 30707887008 | Z9011GVA | Multiple Sectores | Ambiente laboral | Nivel Luminico | Ley 19587, Decreto 351/79 | 0
RL-2022-102070362-APN-DNDRYS#MDP4 | 30707887008 | M5501GBH | Multiple Sectores | Ambiente laboral | Nivel Luminico | Ley 19587, Decreto 351/79 | 0
RL-2022-102070362-APN-DNDRYS#MDP5 | 30707887008 | A4408JAD | Multiple Sectores | Ambiente laboral | Nivel Luminico | Ley 19587, Decreto 351/79 | 0
RL-2022-102070362-APN-DNDRYS#MDP6 | 30707887008 | J5402AVP | Multiple Sectores | Ambiente laboral | Nivel Luminico | Ley 19587, Decreto 351/79 | 0
RL-2022-102070362-APN-DNDRYS#MDP | 30707887008 | B1832IHI | Multiple Sectores | Ambiente laboral | Nivel Sonoro Continuo Equivalente | Ley 19587, Res. 295/03 | 0
RL-2022-102070362-APN-DNDRYS#MDP1 | 30707887008 | U9008BFB | Multiple Sectores | Ambiente laboral | Nivel Sonoro Continuo Equivalente | Ley 19587, Res. 295/03 | 0
RL-2022-102070362-APN-DNDRYS#MDP2 | 30707887008 | Q8304HLV | Multiple Sectores | Ambiente laboral | Nivel Sonoro Continuo Equivalente | Ley 19587, Res. 295/03 | 0
RL-2022-102070362-APN-DNDRYS#MDP3 | 30707887008 | Z9011GVA | Multiple Sectores | Ambiente laboral | Nivel Sonoro Continuo Equivalente | Ley 19587, Res. 295/03 | 0
RL-2022-102070362-APN-DNDRYS#MDP4 | 30707887008 | M5501GBH | Multiple Sectores | Ambiente laboral | Nivel Sonoro Continuo Equivalente | Ley 19587, Res. 295/03 | 0
RL-2022-102070362-APN-DNDRYS#MDP5 | 30707887008 | A4408JAD | Multiple Sectores | Ambiente laboral | Nivel Sonoro Continuo Equivalente | Ley 19587, Res. 295/03 | 0
RL-2022-102070362-APN-DNDRYS#MDP6 | 30707887008 | J5402AVP | Multiple Sectores | Ambiente laboral | Nivel Sonoro Continuo Equivalente | Ley 19587, Res. 295/03 | 0
RL-2022-102070362-APN-DNDRYS#MDP | 30707887008 | B1832IHI | Multiple Sectores | Ambiente laboral | Nivel Sonoro Maximo | Ley 19587, Res. 295/03 | 0
RL-2022-102070362-APN-DNDRYS#MDP1 | 30707887008 | U9008BFB | Multiple Sectores | Ambiente laboral | Nivel Sonoro Maximo | Ley 19587, Res. 295/03 | 0
RL-2022-102070362-APN-DNDRYS#MDP2 | 30707887008 | Q8304HLV | Multiple Sectores | Ambiente laboral | Nivel Sonoro Maximo | Ley 19587, Res. 295/03 | 0
RL-2022-102070362-APN-DNDRYS#MDP3 | 30707887008 | Z9011GVA | Multiple Sectores | Ambiente laboral | Nivel Sonoro Maximo | Ley 19587, Res. 295/03 | 0
RL-2022-102070362-APN-DNDRYS#MDP4 | 30707887008 | M5501GBH | Multiple Sectores | Ambiente laboral | Nivel Sonoro Maximo | Ley 19587, Res. 295/03 | 0
RL-2022-102070362-APN-DNDRYS#MDP5 | 30707887008 | A4408JAD | Multiple Sectores | Ambiente laboral | Nivel Sonoro Maximo | Ley 19587, Res. 295/03 | 0
RL-2022-102070362-APN-DNDRYS#MDP6 | 30707887008 | J5402AVP | Multiple Sectores | Ambiente laboral | Nivel Sonoro Maximo | Ley 19587, Res. 295/03 | 0
RL-2022-102070362-APN-DNDRYS#MDP | 30707887008 | B1832IHI | Multiple Sectores | Ambiente laboral | N-Metilolacrilamida | NIOSH 0500/ HPLC-UV | 0
RL-2022-102070362-APN-DNDRYS#MDP | 30707887008 | B1832IHI | Multiple Sectores | Ambiente laboral | n-Propanol (alcohol propilico) (1-propanol) | NIOSH 1401 | 0
RL-2022-102070362-APN-DNDRYS#MDP | 30707887008 | B1832IHI | Multiple Sectores | Ambiente laboral | n-Propilbenceno | ASTM D3686 (2020)/ D3687 (2007) o NIOSH 1500 | 0
RL-2022-102070362-APN-DNDRYS#MDP | 30707887008 | B1832IHI | Multiple Sectores | Ambiente laboral | Observacion de Fibras al Micro. | Microscopia optica | 0
RL-2022-102070362-APN-DNDRYS#MDP | 30707887008 | B1832IHI | Multiple Sectores | Ambiente laboral | Oro | NIOSH 7303 | 0
RL-2022-102070362-APN-DNDRYS#MDP | 30707887008 | B1832IHI | Multiple Sectores | Ambiente laboral | o-Toluidina | NIOSH 2002 | 0
RL-2022-102070362-APN-DNDRYS#MDP | 30707887008 | B1832IHI | Multiple Sectores | Ambiente laboral | oxido de Etileno | OSHA 1010 | 0
RL-2022-102070362-APN-DNDRYS#MDP | 30707887008 | B1832IHI | Multiple Sectores | Ambiente laboral | oxido de zinc | NIOSH 0600/ EPA 6010 D | 0
RL-2022-102070362-APN-DNDRYS#MDP | 30707887008 | B1832IHI | Multiple Sectores | Ambiente laboral | oxidos de Nitrogeno | ASTM D3608 (2019) | 0
RL-2022-102070362-APN-DNDRYS#MDP | 30707887008 | B1832IHI | Multiple Sectores | Ambiente laboral | Oxigeno | celda electrquimica | 0
RL-2022-102070362-APN-DNDRYS#MDP1 | 30707887008 | U9008BFB | Multiple Sectores | Ambiente laboral | Oxigeno | celda electrquimica | 0
RL-2022-102070362-APN-DNDRYS#MDP2 | 30707887008 | Q8304HLV | Multiple Sectores | Ambiente laboral | Oxigeno | celda electrquimica | 0
RL-2022-102070362-APN-DNDRYS#MDP3 | 30707887008 | Z9011GVA | Multiple Sectores | Ambiente laboral | Oxigeno | celda electrquimica | 0
RL-2022-102070362-APN-DNDRYS#MDP4 | 30707887008 | M5501GBH | Multiple Sectores | Ambiente laboral | Oxigeno | celda electrquimica | 0
RL-2022-102070362-APN-DNDRYS#MDP5 | 30707887008 | A4408JAD | Multiple Sectores | Ambiente laboral | Oxigeno | celda electrquimica | 0
RL-2022-102070362-APN-DNDRYS#MDP6 | 30707887008 | J5402AVP | Multiple Sectores | Ambiente laboral | Oxigeno | celda electrquimica | 0
RL-2022-102070362-APN-DNDRYS#MDP | 30707887008 | B1832IHI | Multiple Sectores | Ambiente laboral | Oxigeno | ASTM D 4490 (1996) | 0
RL-2022-102070362-APN-DNDRYS#MDP1 | 30707887008 | U9008BFB | Multiple Sectores | Ambiente laboral | Oxigeno | ASTM D 4490 (1996) | 0
RL-2022-102070362-APN-DNDRYS#MDP2 | 30707887008 | Q8304HLV | Multiple Sectores | Ambiente laboral | Oxigeno | ASTM D 4490 (1996) | 0
RL-2022-102070362-APN-DNDRYS#MDP3 | 30707887008 | Z9011GVA | Multiple Sectores | Ambiente laboral | Oxigeno | ASTM D 4490 (1996) | 0
RL-2022-102070362-APN-DNDRYS#MDP4 | 30707887008 | M5501GBH | Multiple Sectores | Ambiente laboral | Oxigeno | ASTM D 4490 (1996) | 0
RL-2022-102070362-APN-DNDRYS#MDP5 | 30707887008 | A4408JAD | Multiple Sectores | Ambiente laboral | Oxigeno | ASTM D 4490 (1996) | 0
RL-2022-102070362-APN-DNDRYS#MDP6 | 30707887008 | J5402AVP | Multiple Sectores | Ambiente laboral | Oxigeno | ASTM D 4490 (1996) | 0
RL-2022-102070362-APN-DNDRYS#MDP | 30707887008 | B1832IHI | Multiple Sectores | Ambiente laboral | Ozono (Sustancias Oxidantes Expresadas como Ozono) | OSHA ID-214 | 0
RL-2022-102070362-APN-DNDRYS#MDP | 30707887008 | B1832IHI | Multiple Sectores | Ambiente laboral | Paladio | NIOSH 7303 | 0
RL-2022-102070362-APN-DNDRYS#MDP | 30707887008 | B1832IHI | Multiple Sectores | Ambiente laboral | Paraquat | NIOSH 5003, adaptada | 0
RL-2022-102070362-APN-DNDRYS#MDP | 30707887008 | B1832IHI | Multiple Sectores | Ambiente laboral | Paration | ASTM D 4861 (2017) o NIOSH 5600 | 0
RL-2022-102070362-APN-DNDRYS#MDP | 30707887008 | B1832IHI | Multiple Sectores | Ambiente laboral | Particulas Toracicas (TPM) | NIOSH 0600 | 0
RL-2022-102070362-APN-DNDRYS#MDP | 30707887008 | B1832IHI | Multiple Sectores | Ambiente laboral | PCB`s (compuestos bifenilos policlorados) | NIOSH 5503 | 0
RL-2022-102070362-APN-DNDRYS#MDP | 30707887008 | B1832IHI | Multiple Sectores | Ambiente laboral | Pentametildietilentriamina | OSHA CSI/ EPA 8270 E | 0
RL-2022-102070362-APN-DNDRYS#MDP | 30707887008 | B1832IHI | Multiple Sectores | Ambiente laboral | Permetrina | OSHA PV2063 | 0
RL-2022-102070362-APN-DNDRYS#MDP | 30707887008 | B1832IHI | Multiple Sectores | Ambiente laboral | Peroxido de Hidrogeno (agua oxigenada) | OSHA ID-006 | 0
RL-2022-102070362-APN-DNDRYS#MDP | 30707887008 | B1832IHI | Multiple Sectores | Ambiente laboral | Piridina | NIOSH 1613 | 0
RL-2022-102070362-APN-DNDRYS#MDP | 30707887008 | B1832IHI | Multiple Sectores | Ambiente laboral | p-Isopropiltolueno | ASTM D3686 (2020)/ D3687 (2007) | 0
RL-2022-102070362-APN-DNDRYS#MDP | 30707887008 | B1832IHI | Multiple Sectores | Ambiente laboral | Plata | NIOSH 7301 | 0
RL-2022-102070362-APN-DNDRYS#MDP | 30707887008 | B1832IHI | Multiple Sectores | Ambiente laboral | Platino | NIOSH 7303 o OSHA ID-130-SG | 0
RL-2022-102070362-APN-DNDRYS#MDP | 30707887008 | B1832IHI | Multiple Sectores | Ambiente laboral | Platino Soluble | IPA sampling procedure | 0
RL-2022-102070362-APN-DNDRYS#MDP | 30707887008 | B1832IHI | Multiple Sectores | Ambiente laboral | Plomo | NIOSH 7303 | 0
RL-2022-102070362-APN-DNDRYS#MDP | 30707887008 | B1832IHI | Multiple Sectores | Ambiente laboral | Potasio | NIOSH 7303 | 0
RL-2022-102070362-APN-DNDRYS#MDP | 30707887008 | B1832IHI | Multiple Sectores | Ambiente laboral | Presion Atmosferica | Termohigrometro | 0
RL-2022-102070362-APN-DNDRYS#MDP1 | 30707887008 | U9008BFB | Multiple Sectores | Ambiente laboral | Presion Atmosferica | Termohigrometro | 0
RL-2022-102070362-APN-DNDRYS#MDP2 | 30707887008 | Q8304HLV | Multiple Sectores | Ambiente laboral | Presion Atmosferica | Termohigrometro | 0
RL-2022-102070362-APN-DNDRYS#MDP3 | 30707887008 | Z9011GVA | Multiple Sectores | Ambiente laboral | Presion Atmosferica | Termohigrometro | 0
RL-2022-102070362-APN-DNDRYS#MDP4 | 30707887008 | M5501GBH | Multiple Sectores | Ambiente laboral | Presion Atmosferica | Termohigrometro | 0
RL-2022-102070362-APN-DNDRYS#MDP5 | 30707887008 | A4408JAD | Multiple Sectores | Ambiente laboral | Presion Atmosferica | Termohigrometro | 0
RL-2022-102070362-APN-DNDRYS#MDP6 | 30707887008 | J5402AVP | Multiple Sectores | Ambiente laboral | Presion Atmosferica | Termohigrometro | 0
RL-2022-102070362-APN-DNDRYS#MDP | 30707887008 | B1832IHI | Multiple Sectores | Ambiente laboral | Progesterona (*) | OSHA PV2001 | 0
RL-2022-102070362-APN-DNDRYS#MDP | 30707887008 | B1832IHI | Multiple Sectores | Ambiente laboral | Propano | ASTM D 4490 (1996) o GC Capilar-FID | 0
RL-2022-102070362-APN-DNDRYS#MDP | 30707887008 | B1832IHI | Multiple Sectores | Ambiente laboral | Radiacion UV | Res. 295/03 | 0
RL-2022-102070362-APN-DNDRYS#MDP | 30707887008 | B1832IHI | Multiple Sectores | Ambiente laboral | Radiacion UV | Res. 295/03 | 0
RL-2022-102070362-APN-DNDRYS#MDP | 30707887008 | B1832IHI | Multiple Sectores | Ambiente laboral | Radiacion UV | Res. 295/03 | 0
RL-2022-102070362-APN-DNDRYS#MDP | 30707887008 | B1832IHI | Multiple Sectores | Ambiente laboral | Radiacion UV | Res. 295/03 | 0
RL-2022-102070362-APN-DNDRYS#MDP | 30707887008 | B1832IHI | Multiple Sectores | Ambiente laboral | Radiacion UV | Res. 295/03 | 0
RL-2022-102070362-APN-DNDRYS#MDP | 30707887008 | B1832IHI | Multiple Sectores | Ambiente laboral | Radiacion UV | Res. 295/03 | 0
RL-2022-102070362-APN-DNDRYS#MDP | 30707887008 | B1832IHI | Multiple Sectores | Ambiente laboral | Radiacion UV | Res. 295/03 | 0
RL-2022-102070362-APN-DNDRYS#MDP | 30707887008 | B1832IHI | Multiple Sectores | Ambiente laboral | Recuento Bacterias Aerobias Mesofilas | Rto. en Placa | 0
RL-2022-102070362-APN-DNDRYS#MDP | 30707887008 | B1832IHI | Multiple Sectores | Ambiente laboral | Recuento Mohos y Levaduras | Rto. en Placa | 0
RL-2022-102070362-APN-DNDRYS#MDP | 30707887008 | B1832IHI | Multiple Sectores | Ambiente laboral | Recuento Mohos y Levaduras | Rto. en Placa | 0
RL-2022-102070362-APN-DNDRYS#MDP | 30707887008 | B1832IHI | Multiple Sectores | Ambiente laboral | Resorcinol | NIOSH 5701 | 0
RL-2022-102070362-APN-DNDRYS#MDP | 30707887008 | B1832IHI | Multiple Sectores | Ambiente laboral | Rodio | NIOSH 7303 | 0
RL-2022-102070362-APN-DNDRYS#MDP | 30707887008 | B1832IHI | Multiple Sectores | Ambiente laboral | Ronnel | NIOSH 5600 | 0
RL-2022-102070362-APN-DNDRYS#MDP | 30707887008 | B1832IHI | Multiple Sectores | Ambiente laboral | Ruido con Filtro de Bandas de Tercio de Octava | Res. 295/03 | 0
RL-2022-102070362-APN-DNDRYS#MDP | 30707887008 | B1832IHI | Multiple Sectores | Ambiente laboral | Ruido con Filtro de Bandas de Tercio de Octava | Res. 295/03 | 0
RL-2022-102070362-APN-DNDRYS#MDP | 30707887008 | B1832IHI | Multiple Sectores | Ambiente laboral | Ruido con Filtro de Bandas de Tercio de Octava | Res. 295/03 | 0
RL-2022-102070362-APN-DNDRYS#MDP | 30707887008 | B1832IHI | Multiple Sectores | Ambiente laboral | Ruido con Filtro de Bandas de Tercio de Octava | Res. 295/03 | 0
RL-2022-102070362-APN-DNDRYS#MDP | 30707887008 | B1832IHI | Multiple Sectores | Ambiente laboral | Ruido con Filtro de Bandas de Tercio de Octava | Res. 295/03 | 0
RL-2022-102070362-APN-DNDRYS#MDP | 30707887008 | B1832IHI | Multiple Sectores | Ambiente laboral | Ruido con Filtro de Bandas de Tercio de Octava | Res. 295/03 | 0
RL-2022-102070362-APN-DNDRYS#MDP | 30707887008 | B1832IHI | Multiple Sectores | Ambiente laboral | Ruido con Filtro de Bandas de Tercio de Octava | Res. 295/03 | 0
RL-2022-102070362-APN-DNDRYS#MDP | 30707887008 | B1832IHI | Multiple Sectores | Ambiente laboral | sec-Butanol (2-butanol) | NIOSH 1401 | 0
RL-2022-102070362-APN-DNDRYS#MDP | 30707887008 | B1832IHI | Multiple Sectores | Ambiente laboral | sec-Butilbenceno | ASTM D3686 (2020)/ D3687 (2007) | 0
RL-2022-102070362-APN-DNDRYS#MDP | 30707887008 | B1832IHI | Multiple Sectores | Ambiente laboral | Selenio | NIOSH 7303 | 0
RL-2022-102070362-APN-DNDRYS#MDP | 30707887008 | B1832IHI | Multiple Sectores | Ambiente laboral | Silanos | OSHA CSI | 0
RL-2022-102070362-APN-DNDRYS#MDP | 30707887008 | B1832IHI | Multiple Sectores | Ambiente laboral | Silvex | NIOSH 5001 | 0
RL-2022-102070362-APN-DNDRYS#MDP | 30707887008 | B1832IHI | Multiple Sectores | Ambiente laboral | Sodio | NIOSH 7303 | 0
RL-2022-102070362-APN-DNDRYS#MDP | 30707887008 | B1832IHI | Multiple Sectores | Ambiente laboral | Solidos volatiles sobre MP total | NIOSH 0500/SM 2540 G (#) | 0
RL-2022-102070362-APN-DNDRYS#MDP | 30707887008 | B1832IHI | Multiple Sectores | Ambiente laboral | Solvesso 100 | NIOSH 1550 | 0
RL-2022-102070362-APN-DNDRYS#MDP | 30707887008 | B1832IHI | Multiple Sectores | Ambiente laboral | Solvesso 150 | NIOSH 1550 | 0
RL-2022-102070362-APN-DNDRYS#MDP | 30707887008 | B1832IHI | Multiple Sectores | Ambiente laboral | Staphylococcus aureus coagulasa(+) | Rto. en Placa | 0
RL-2022-102070362-APN-DNDRYS#MDP | 30707887008 | B1832IHI | Multiple Sectores | Ambiente laboral | Streptococcus fecales | Rto. en Placa | 0
RL-2022-102070362-APN-DNDRYS#MDP | 30707887008 | B1832IHI | Multiple Sectores | Ambiente laboral | Sulfato de Aluminio | NIOSH 7013 | 0
RL-2022-102070362-APN-DNDRYS#MDP | 30707887008 | B1832IHI | Multiple Sectores | Ambiente laboral | Sulfuro de Hidrogeno | NIOSH 6013 | 0
RL-2022-102070362-APN-DNDRYS#MDP | 30707887008 | B1832IHI | Multiple Sectores | Ambiente laboral | Talio | NIOSH 7303 | 0
RL-2022-102070362-APN-DNDRYS#MDP | 30707887008 | B1832IHI | Multiple Sectores | Ambiente laboral | Telurio | NIOSH 7303 | 0
RL-2022-102070362-APN-DNDRYS#MDP | 30707887008 | B1832IHI | Multiple Sectores | Ambiente laboral | Temefos | ASTM D 4861 (2017) o NIOSH 5600 | 0
RL-2022-102070362-APN-DNDRYS#MDP | 30707887008 | B1832IHI | Multiple Sectores | Ambiente laboral | Temperatura ambiente | Termohigrometro | 0
RL-2022-102070362-APN-DNDRYS#MDP | 30707887008 | B1832IHI | Multiple Sectores | Ambiente laboral | Temperatura ambiente | Termohigrometro | 0
RL-2022-102070362-APN-DNDRYS#MDP | 30707887008 | B1832IHI | Multiple Sectores | Ambiente laboral | Temperatura ambiente | Termohigrometro | 0
RL-2022-102070362-APN-DNDRYS#MDP | 30707887008 | B1832IHI | Multiple Sectores | Ambiente laboral | Temperatura ambiente | Termohigrometro | 0
RL-2022-102070362-APN-DNDRYS#MDP | 30707887008 | B1832IHI | Multiple Sectores | Ambiente laboral | Temperatura ambiente | Termohigrometro | 0
RL-2022-102070362-APN-DNDRYS#MDP | 30707887008 | B1832IHI | Multiple Sectores | Ambiente laboral | Temperatura ambiente | Termohigrometro | 0
RL-2022-102070362-APN-DNDRYS#MDP | 30707887008 | B1832IHI | Multiple Sectores | Ambiente laboral | Temperatura ambiente | Termohigrometro | 0
RL-2022-102070362-APN-DNDRYS#MDP | 30707887008 | B1832IHI | Multiple Sectores | Ambiente laboral | ter-Butanol (alcohol terbutilico) | NIOSH 1400 | 0
RL-2022-102070362-APN-DNDRYS#MDP | 30707887008 | B1832IHI | Multiple Sectores | Ambiente laboral | ter-Butilbenceno | ASTM D3686 (2020)/ D3687 (2007) | 0
RL-2022-102070362-APN-DNDRYS#MDP | 30707887008 | B1832IHI | Multiple Sectores | Ambiente laboral | ter-Butilmercaptano | NIOSH 2542 | 0
RL-2022-102070362-APN-DNDRYS#MDP | 30707887008 | B1832IHI | Multiple Sectores | Ambiente laboral | Tetraborato de Sodio, decahidrato | NIOSH 0500/ EPA 6010 D | 0
RL-2022-102070362-APN-DNDRYS#MDP | 30707887008 | B1832IHI | Multiple Sectores | Ambiente laboral | Tetracloroeteno (percloroetileno) | ASTM D3686 (2020)/ D3687 (2007) o NIOSH 1003 | 0
RL-2022-102070362-APN-DNDRYS#MDP | 30707887008 | B1832IHI | Multiple Sectores | Ambiente laboral | Tetracloruro de Carbono (tetraclorometano) | ASTM D3686 (2020)/ D3687 (2007) o NIOSH 1003 | 0
RL-2022-102070362-APN-DNDRYS#MDP | 30707887008 | B1832IHI | Multiple Sectores | Ambiente laboral | Tetrahidrofurano | NIOSH 1609 | 0
RL-2022-102070362-APN-DNDRYS#MDP | 30707887008 | B1832IHI | Multiple Sectores | Ambiente laboral | Tetrametiliminobispropilamina | OSHA CSI/ EPA 8270 E | 0
RL-2022-102070362-APN-DNDRYS#MDP | 30707887008 | B1832IHI | Multiple Sectores | Ambiente laboral | Thinner | NIOSH 1550 | 0
RL-2022-102070362-APN-DNDRYS#MDP | 30707887008 | B1832IHI | Multiple Sectores | Ambiente laboral | Thiram | NIOSH 5005 | 0
RL-2022-102070362-APN-DNDRYS#MDP | 30707887008 | B1832IHI | Multiple Sectores | Ambiente laboral | Tincion de Gram | Tincion y Observ. Microscopica | 0
RL-2022-102070362-APN-DNDRYS#MDP | 30707887008 | B1832IHI | Multiple Sectores | Ambiente laboral | Tiocianometiltiobenzotiazol TCMTB | British Columbia ...(*) | 0
RL-2022-102070362-APN-DNDRYS#MDP | 30707887008 | B1832IHI | Multiple Sectores | Ambiente laboral | Titanio | NIOSH 7303 | 0
RL-2022-102070362-APN-DNDRYS#MDP | 30707887008 | B1832IHI | Multiple Sectores | Ambiente laboral | Tolueno | ASTM D3686 (2020)/ D3687 (2007) o NIOSH 1501 | 0
RL-2022-102070362-APN-DNDRYS#MDP | 30707887008 | B1832IHI | Multiple Sectores | Ambiente laboral | Torio | NIOSH 7303 | 0
RL-2022-102070362-APN-DNDRYS#MDP | 30707887008 | B1832IHI | Multiple Sectores | Ambiente laboral | trans-1,2-Dicloroeteno (trans-1,2-dicloroetileno) | ASTM D3686 (2020)/ D3687 (2007) | 0
RL-2022-102070362-APN-DNDRYS#MDP | 30707887008 | B1832IHI | Multiple Sectores | Ambiente laboral | Tricloroeteno (tricloroetileno) | ASTM D3686 (2020)/ D3687 (2007) o NIOSH 1022 | 0
RL-2022-102070362-APN-DNDRYS#MDP | 30707887008 | B1832IHI | Multiple Sectores | Ambiente laboral | Triclorofluorometano (Freon 11) | ASTM D3686 (2020)/ D3687 (2007) | 0
RL-2022-102070362-APN-DNDRYS#MDP | 30707887008 | B1832IHI | Multiple Sectores | Ambiente laboral | Trietanolamina (TEA) | NIOSH 3509 | 0
RL-2022-102070362-APN-DNDRYS#MDP | 30707887008 | B1832IHI | Multiple Sectores | Ambiente laboral | Trimetilamina (TMA) | NIOSH 2010/ IC | 0
RL-2022-102070362-APN-DNDRYS#MDP | 30707887008 | B1832IHI | Multiple Sectores | Ambiente laboral | Tungsteno (Wolframio) | NIOSH 7303 o OSHA ID-125-SG | 0
RL-2022-102070362-APN-DNDRYS#MDP | 30707887008 | B1832IHI | Multiple Sectores | Ambiente laboral | Tungsteno (Wolframio) | OSHA ID-213 | 0
RL-2022-102070362-APN-DNDRYS#MDP | 30707887008 | B1832IHI | Multiple Sectores | Ambiente laboral | Vanadio | NIOSH 7303 | 0
RL-2022-102070362-APN-DNDRYS#MDP | 30707887008 | B1832IHI | Multiple Sectores | Ambiente laboral | Vanadio | OSHA ID-125G | 0
RL-2022-102070362-APN-DNDRYS#MDP | 30707887008 | B1832IHI | Multiple Sectores | Ambiente laboral | Velocidad de extraccion de campana | Anemometro | 0
RL-2022-102070362-APN-DNDRYS#MDP | 30707887008 | B1832IHI | Multiple Sectores | Ambiente laboral | Velocidad de extraccion de campana | Anemometro | 0
RL-2022-102070362-APN-DNDRYS#MDP | 30707887008 | B1832IHI | Multiple Sectores | Ambiente laboral | Velocidad de extraccion de campana | Anemometro | 0
RL-2022-102070362-APN-DNDRYS#MDP | 30707887008 | B1832IHI | Multiple Sectores | Ambiente laboral | Velocidad de extraccion de campana | Anemometro | 0
RL-2022-102070362-APN-DNDRYS#MDP | 30707887008 | B1832IHI | Multiple Sectores | Ambiente laboral | Velocidad de extraccion de campana | Anemometro | 0
RL-2022-102070362-APN-DNDRYS#MDP | 30707887008 | B1832IHI | Multiple Sectores | Ambiente laboral | Velocidad de extraccion de campana | Anemometro | 0
RL-2022-102070362-APN-DNDRYS#MDP | 30707887008 | B1832IHI | Multiple Sectores | Ambiente laboral | Velocidad de extraccion de campana | Anemometro | 0
RL-2022-102070362-APN-DNDRYS#MDP | 30707887008 | B1832IHI | Multiple Sectores | Ambiente laboral | Velocidad de Extracion | Anemometro | 0
RL-2022-102070362-APN-DNDRYS#MDP | 30707887008 | B1832IHI | Multiple Sectores | Ambiente laboral | Ventilacion | Ley 19587 Decr 351/79 - Cap. 11 | 0
RL-2022-102070362-APN-DNDRYS#MDP | 30707887008 | B1832IHI | Multiple Sectores | Ambiente laboral | Ventilacion | Ley 19587 Decr 351/79 - Cap. 11 | 0
RL-2022-102070362-APN-DNDRYS#MDP | 30707887008 | B1832IHI | Multiple Sectores | Ambiente laboral | Ventilacion | Ley 19587 Decr 351/79 - Cap. 11 | 0
RL-2022-102070362-APN-DNDRYS#MDP | 30707887008 | B1832IHI | Multiple Sectores | Ambiente laboral | Ventilacion | Ley 19587 Decr 351/79 - Cap. 11 | 0
RL-2022-102070362-APN-DNDRYS#MDP | 30707887008 | B1832IHI | Multiple Sectores | Ambiente laboral | Ventilacion | Ley 19587 Decr 351/79 - Cap. 11 | 0
RL-2022-102070362-APN-DNDRYS#MDP | 30707887008 | B1832IHI | Multiple Sectores | Ambiente laboral | Ventilacion | Ley 19587 Decr 351/79 - Cap. 11 | 0
RL-2022-102070362-APN-DNDRYS#MDP | 30707887008 | B1832IHI | Multiple Sectores | Ambiente laboral | Ventilacion | Ley 19587 Decr 351/79 - Cap. 11 | 0
RL-2022-102070362-APN-DNDRYS#MDP | 30707887008 | B1832IHI | Multiple Sectores | Ambiente laboral | Ventilacion | Ley 19587 Decr 351/79 - Cap. 11 | 0
RL-2022-102070362-APN-DNDRYS#MDP | 30707887008 | B1832IHI | Multiple Sectores | Ambiente laboral | Vibraciones | IRAM 4078 Parte 2 | 0
RL-2022-102070362-APN-DNDRYS#MDP | 30707887008 | B1832IHI | Multiple Sectores | Ambiente laboral | Vibraciones | IRAM 4078 Parte 2 | 0
RL-2022-102070362-APN-DNDRYS#MDP | 30707887008 | B1832IHI | Multiple Sectores | Ambiente laboral | Vibraciones | IRAM 4078 Parte 2 | 0
RL-2022-102070362-APN-DNDRYS#MDP | 30707887008 | B1832IHI | Multiple Sectores | Ambiente laboral | Vibraciones | IRAM 4078 Parte 2 | 0
RL-2022-102070362-APN-DNDRYS#MDP | 30707887008 | B1832IHI | Multiple Sectores | Ambiente laboral | Vibraciones | IRAM 4078 Parte 2 | 0
RL-2022-102070362-APN-DNDRYS#MDP | 30707887008 | B1832IHI | Multiple Sectores | Ambiente laboral | Vibraciones | IRAM 4078 Parte 2 | 0
RL-2022-102070362-APN-DNDRYS#MDP | 30707887008 | B1832IHI | Multiple Sectores | Ambiente laboral | Vibraciones | IRAM 4078 Parte 2 | 0
RL-2022-102070362-APN-DNDRYS#MDP | 30707887008 | B1832IHI | Multiple Sectores | Ambiente laboral | Vibraciones | IRAM 4078 Parte 2 | 0
RL-2022-102070362-APN-DNDRYS#MDP | 30707887008 | B1832IHI | Multiple Sectores | Ambiente laboral | Vibraciones (Edilicias) | IRAM 4077 | 0
RL-2022-102070362-APN-DNDRYS#MDP | 30707887008 | B1832IHI | Multiple Sectores | Ambiente laboral | Vibraciones (Edilicias) | IRAM 4077 | 0
RL-2022-102070362-APN-DNDRYS#MDP | 30707887008 | B1832IHI | Multiple Sectores | Ambiente laboral | Vibraciones (Edilicias) | IRAM 4077 | 0
RL-2022-102070362-APN-DNDRYS#MDP | 30707887008 | B1832IHI | Multiple Sectores | Ambiente laboral | Vibraciones (Edilicias) | IRAM 4077 | 0
RL-2022-102070362-APN-DNDRYS#MDP | 30707887008 | B1832IHI | Multiple Sectores | Ambiente laboral | Vibraciones (Edilicias) | IRAM 4077 | 0
RL-2022-102070362-APN-DNDRYS#MDP | 30707887008 | B1832IHI | Multiple Sectores | Ambiente laboral | Vibraciones (Edilicias) | IRAM 4077 | 0
RL-2022-102070362-APN-DNDRYS#MDP | 30707887008 | B1832IHI | Multiple Sectores | Ambiente laboral | Vibraciones (Edilicias) | IRAM 4077 | 0
RL-2022-102070362-APN-DNDRYS#MDP | 30707887008 | B1832IHI | Multiple Sectores | Ambiente laboral | Vibraciones (Edilicias) | IRAM 4077 | 0
RL-2022-102070362-APN-DNDRYS#MDP | 30707887008 | B1832IHI | Multiple Sectores | Ambiente laboral | Vibraciones Cuerpo Entero | Res. 295/03 | 0
RL-2022-102070362-APN-DNDRYS#MDP | 30707887008 | B1832IHI | Multiple Sectores | Ambiente laboral | Vibraciones Cuerpo Entero | Res. 295/03 | 0
RL-2022-102070362-APN-DNDRYS#MDP | 30707887008 | B1832IHI | Multiple Sectores | Ambiente laboral | Vibraciones Cuerpo Entero | Res. 295/03 | 0
RL-2022-102070362-APN-DNDRYS#MDP | 30707887008 | B1832IHI | Multiple Sectores | Ambiente laboral | Vibraciones Cuerpo Entero | Res. 295/03 | 0
RL-2022-102070362-APN-DNDRYS#MDP | 30707887008 | B1832IHI | Multiple Sectores | Ambiente laboral | Vibraciones Cuerpo Entero | Res. 295/03 | 0
RL-2022-102070362-APN-DNDRYS#MDP | 30707887008 | B1832IHI | Multiple Sectores | Ambiente laboral | Vibraciones Cuerpo Entero | Res. 295/03 | 0
RL-2022-102070362-APN-DNDRYS#MDP | 30707887008 | B1832IHI | Multiple Sectores | Ambiente laboral | Vibraciones Cuerpo Entero | Res. 295/03 | 0
RL-2022-102070362-APN-DNDRYS#MDP | 30707887008 | B1832IHI | Multiple Sectores | Ambiente laboral | Vibraciones Cuerpo Entero | Res. 295/03 | 0
RL-2022-102070362-APN-DNDRYS#MDP | 30707887008 | B1832IHI | Multiple Sectores | Ambiente laboral | Vibraciones Mano-Brazo | Res. 295/03 | 0
RL-2022-102070362-APN-DNDRYS#MDP | 30707887008 | B1832IHI | Multiple Sectores | Ambiente laboral | Vibraciones Mano-Brazo | Res. 295/03 | 0
RL-2022-102070362-APN-DNDRYS#MDP | 30707887008 | B1832IHI | Multiple Sectores | Ambiente laboral | Vibraciones Mano-Brazo | Res. 295/03 | 0
RL-2022-102070362-APN-DNDRYS#MDP | 30707887008 | B1832IHI | Multiple Sectores | Ambiente laboral | Vibraciones Mano-Brazo | Res. 295/03 | 0
RL-2022-102070362-APN-DNDRYS#MDP | 30707887008 | B1832IHI | Multiple Sectores | Ambiente laboral | Vibraciones Mano-Brazo | Res. 295/03 | 0
RL-2022-102070362-APN-DNDRYS#MDP | 30707887008 | B1832IHI | Multiple Sectores | Ambiente laboral | Vibraciones Mano-Brazo | Res. 295/03 | 0
RL-2022-102070362-APN-DNDRYS#MDP | 30707887008 | B1832IHI | Multiple Sectores | Ambiente laboral | Vibraciones Mano-Brazo | Res. 295/03 | 0
RL-2022-102070362-APN-DNDRYS#MDP | 30707887008 | B1832IHI | Multiple Sectores | Ambiente laboral | Vibraciones Mano-Brazo | Res. 295/03 | 0
RL-2022-102070362-APN-DNDRYS#MDP | 30707887008 | B1832IHI | Multiple Sectores | Ambiente laboral | Warfarina | NIOSH 5002 | 0
RL-2022-102070362-APN-DNDRYS#MDP | 30707887008 | B1832IHI | Multiple Sectores | Ambiente laboral | Zinc | NIOSH 7303 | 0
RL-2022-102070362-APN-DNDRYS#MDP | 30707887008 | B1832IHI | Multiple Sectores | Ambiente laboral | Zirconio (Circonio) | NIOSH 7303 | 0
RL-2022-102070362-APN-DNDRYS#MDP | 30707887008 | B1832IHI | Multiple Sectores | Barro | 1,1,1,2-Tetracloroetano | EPA 5021 A/ 8260 D | 0
RL-2022-102070362-APN-DNDRYS#MDP | 30707887008 | B1832IHI | Multiple Sectores | Barro | 1,1,1-Tricloroetano | EPA 5021 A/ 8260 D | 0
RL-2022-102070362-APN-DNDRYS#MDP | 30707887008 | B1832IHI | Multiple Sectores | Barro | 1,1,2,2-Tetracloroetano | EPA 5021 A/ 8260 D | 0
RL-2022-102070362-APN-DNDRYS#MDP | 30707887008 | B1832IHI | Multiple Sectores | Barro | 1,1,2-Tricloroetano | EPA 5021 A/ 8260 D | 0
RL-2022-102070362-APN-DNDRYS#MDP | 30707887008 | B1832IHI | Multiple Sectores | Barro | 1,1-Dicloroetano | EPA 5021 A/ 8260 D | 0
RL-2022-102070362-APN-DNDRYS#MDP | 30707887008 | B1832IHI | Multiple Sectores | Barro | 1,1-Dicloroeteno (1,1-dicloroetileno) | EPA 5021 A/ 8260 D | 0
RL-2022-102070362-APN-DNDRYS#MDP | 30707887008 | B1832IHI | Multiple Sectores | Barro | 1,1-Dicloropropeno (1,1-dicloropropileno) | EPA 5021 A/ 8260 D | 0
RL-2022-102070362-APN-DNDRYS#MDP | 30707887008 | B1832IHI | Multiple Sectores | Barro | 1,2,3-Triclorobenceno | EPA 5021 A/ 8260 D | 0
RL-2022-102070362-APN-DNDRYS#MDP | 30707887008 | B1832IHI | Multiple Sectores | Barro | 1,2,3-Tricloropropano | EPA 5021 A/ 8260 D | 0
RL-2022-102070362-APN-DNDRYS#MDP | 30707887008 | B1832IHI | Multiple Sectores | Barro | 1,2,4-Triclorobenceno | EPA 5021 A/ 8260 D | 0
RL-2022-102070362-APN-DNDRYS#MDP | 30707887008 | B1832IHI | Multiple Sectores | Barro | 1,2,4-trimetilbenceno | EPA 5021 A/ 8260 D | 0
RL-2022-102070362-APN-DNDRYS#MDP | 30707887008 | B1832IHI | Multiple Sectores | Barro | 1,2-Dibromo-3-cloropropano | EPA 5021 A/ 8260 D | 0
RL-2022-102070362-APN-DNDRYS#MDP | 30707887008 | B1832IHI | Multiple Sectores | Barro | 1,2-Dibromoetano | EPA 5021 A/ 8260 D | 0
RL-2022-102070362-APN-DNDRYS#MDP | 30707887008 | B1832IHI | Multiple Sectores | Barro | 1,2-Diclorobenceno (o-diclorobenceno) | EPA 3550 C/ 8270 E | 0
RL-2022-102070362-APN-DNDRYS#MDP | 30707887008 | B1832IHI | Multiple Sectores | Barro | 1,2-Diclorobenceno (o-diclorobenceno) | EPA 5021 A/ 8260 D | 0
RL-2022-102070362-APN-DNDRYS#MDP | 30707887008 | B1832IHI | Multiple Sectores | Barro | 1,2-Dicloroetano | EPA 5021 A/ 8260 D | 0
RL-2022-102070362-APN-DNDRYS#MDP | 30707887008 | B1832IHI | Multiple Sectores | Barro | 1,2-Dicloroeteno (1,2-Dicloroetileno) | EPA 5021 A/ 8260 D | 0
RL-2022-102070362-APN-DNDRYS#MDP | 30707887008 | B1832IHI | Multiple Sectores | Barro | 1,2-Dicloropropano | EPA 5021 A/ 8021 B | 0
RL-2022-102070362-APN-DNDRYS#MDP | 30707887008 | B1832IHI | Multiple Sectores | Barro | 1,2-Dicloropropano | EPA 5021 A/ 8260 D | 0
RL-2022-102070362-APN-DNDRYS#MDP | 30707887008 | B1832IHI | Multiple Sectores | Barro | 1,2-Propanodiol (propilenglicol) | EPA 3550 C/8015 C | 0
RL-2022-102070362-APN-DNDRYS#MDP | 30707887008 | B1832IHI | Multiple Sectores | Barro | 1,3,5 Trimetilbenceno (mesitileno) | EPA 5021 A/ 8260 D | 0
RL-2022-102070362-APN-DNDRYS#MDP | 30707887008 | B1832IHI | Multiple Sectores | Barro | 1,3-Diclorobenceno (m-diclorobenceno) | EPA 3550 C/ 8270 E | 0
RL-2022-102070362-APN-DNDRYS#MDP | 30707887008 | B1832IHI | Multiple Sectores | Barro | 1,3-Diclorobenceno (m-diclorobenceno) | EPA 5021 A/ 8260 D | 0
RL-2022-102070362-APN-DNDRYS#MDP | 30707887008 | B1832IHI | Multiple Sectores | Barro | 1,3-Dicloropropano | EPA 5021 A/ 8260 D | 0
RL-2022-102070362-APN-DNDRYS#MDP | 30707887008 | B1832IHI | Multiple Sectores | Barro | 1,3-dimetilnaftaleno | EPA 3540 C/ 8270 E | 0
RL-2022-102070362-APN-DNDRYS#MDP | 30707887008 | B1832IHI | Multiple Sectores | Barro | 1,4-Diclorobenceno (p-diclorobenceno) | EPA 3550 C/ 8270 E | 0
RL-2022-102070362-APN-DNDRYS#MDP | 30707887008 | B1832IHI | Multiple Sectores | Barro | 1,4-Diclorobenceno (p-diclorobenceno) | EPA 5021 A/ 8260 D | 0
RL-2022-102070362-APN-DNDRYS#MDP | 30707887008 | B1832IHI | Multiple Sectores | Barro | 1,6-Hexametilen Diisocianato (HDI) | EPA 3540 C / CTM 036-A | 0
RL-2022-102070362-APN-DNDRYS#MDP | 30707887008 | B1832IHI | Multiple Sectores | Barro | 1-metilfenantreno | EPA 3540 C /8270 E | 0
RL-2022-102070362-APN-DNDRYS#MDP | 30707887008 | B1832IHI | Multiple Sectores | Barro | 2,2-Dicloropropano | EPA 5021 A/ 8260 D | 0
RL-2022-102070362-APN-DNDRYS#MDP | 30707887008 | B1832IHI | Multiple Sectores | Barro | 2,3,4-Triclorofenol | EPA 3550 C/ 8270 E | 0
RL-2022-102070362-APN-DNDRYS#MDP | 30707887008 | B1832IHI | Multiple Sectores | Barro | 2,3,5,6-Tetraclorofenol | EPA 3550 C/ 8270 E | 0
RL-2022-102070362-APN-DNDRYS#MDP | 30707887008 | B1832IHI | Multiple Sectores | Barro | 2,3,5-Triclorofenol | EPA 3550 C/ 8270 E | 0
RL-2022-102070362-APN-DNDRYS#MDP | 30707887008 | B1832IHI | Multiple Sectores | Barro | 2,4,5-TP (Silvex) | EPA 3550 C/ 555 | 0
RL-2022-102070362-APN-DNDRYS#MDP | 30707887008 | B1832IHI | Multiple Sectores | Barro | 2,4,5-Triclorofenol | EPA 3550 C/ 8270 E | 0
RL-2022-102070362-APN-DNDRYS#MDP | 30707887008 | B1832IHI | Multiple Sectores | Barro | 2,4,6-Triclorofenol | EPA 3550 C/ 8270 E | 0
RL-2022-102070362-APN-DNDRYS#MDP | 30707887008 | B1832IHI | Multiple Sectores | Barro | 2,4-D | EPA 3550 C/ 555 | 0
RL-2022-102070362-APN-DNDRYS#MDP | 30707887008 | B1832IHI | Multiple Sectores | Barro | 2,4-DB | EPA 3550 C/ 555 | 0
RL-2022-102070362-APN-DNDRYS#MDP | 30707887008 | B1832IHI | Multiple Sectores | Barro | 2,4-Diclorofenol | EPA 3550 C/ 8270 E | 0
RL-2022-102070362-APN-DNDRYS#MDP | 30707887008 | B1832IHI | Multiple Sectores | Barro | 2,4-Dimetilfenol | EPA 3550 C/ 8270 E | 0
RL-2022-102070362-APN-DNDRYS#MDP | 30707887008 | B1832IHI | Multiple Sectores | Barro | 2,4-Dinitrofenol | EPA 3550 C/ 8270 E | 0
RL-2022-102070362-APN-DNDRYS#MDP | 30707887008 | B1832IHI | Multiple Sectores | Barro | 2,4-Dinitrotolueno (2,4-DNT) | EPA 3550 C/ 8270 E | 0
RL-2022-102070362-APN-DNDRYS#MDP | 30707887008 | B1832IHI | Multiple Sectores | Barro | 2,4-Toluen Diisocianato (2,4 TDI) | EPA 3540 C / CTM 036-A | 0
RL-2022-102070362-APN-DNDRYS#MDP | 30707887008 | B1832IHI | Multiple Sectores | Barro | 2,6-Diclorofenol | EPA 3550 C/ 8270 E | 0
RL-2022-102070362-APN-DNDRYS#MDP | 30707887008 | B1832IHI | Multiple Sectores | Barro | 2,6-Dinitrotolueno (2,6-DNT) | EPA 3550 C/ 8270 E | 0
RL-2022-102070362-APN-DNDRYS#MDP | 30707887008 | B1832IHI | Multiple Sectores | Barro | 2-Butoxietanol (Butil Cellosolve) | EPA 5021 A/ 8015 C | 0
RL-2022-102070362-APN-DNDRYS#MDP | 30707887008 | B1832IHI | Multiple Sectores | Barro | 2-Clorofenol | EPA 3550 C/ 8270 E | 0
RL-2022-102070362-APN-DNDRYS#MDP | 30707887008 | B1832IHI | Multiple Sectores | Barro | 2-Cloronaftaleno | EPA 3550 C/ 8270 E | 0
RL-2022-102070362-APN-DNDRYS#MDP | 30707887008 | B1832IHI | Multiple Sectores | Barro | 2-Clorotolueno | EPA 5021 A/ 8260 D | 0
RL-2022-102070362-APN-DNDRYS#MDP | 30707887008 | B1832IHI | Multiple Sectores | Barro | 2-Etoxietanol (cellosolve) | EPA 3510 C/ 8015 C | 0
RL-2022-102070362-APN-DNDRYS#MDP | 30707887008 | B1832IHI | Multiple Sectores | Barro | 2-Hexanona (MBK) | EPA 5021 A/ 8260 D | 0
RL-2022-102070362-APN-DNDRYS#MDP | 30707887008 | B1832IHI | Multiple Sectores | Barro | 2-Metil-4,6-Dinitrofenol | EPA 3550 C/ 8270 E | 0
RL-2022-102070362-APN-DNDRYS#MDP | 30707887008 | B1832IHI | Multiple Sectores | Barro | 2-Metilfenol (o-cresol) | EPA 3550 C/ 8270 E | 0
RL-2022-102070362-APN-DNDRYS#MDP | 30707887008 | B1832IHI | Multiple Sectores | Barro | 2-metilnaftaleno | EPA 3540 C /8270 E | 0
RL-2022-102070362-APN-DNDRYS#MDP | 30707887008 | B1832IHI | Multiple Sectores | Barro | 2-Nitroanilina | EPA 3550 C/ 8270 E | 0
RL-2022-102070362-APN-DNDRYS#MDP | 30707887008 | B1832IHI | Multiple Sectores | Barro | 2-Nitrofenol | EPA 3550 C/ 8270 E | 0
RL-2022-102070362-APN-DNDRYS#MDP | 30707887008 | B1832IHI | Multiple Sectores | Barro | 3-Metilfenol (m-cresol) | EPA 3550 C/ 8270 E | 0
RL-2022-102070362-APN-DNDRYS#MDP | 30707887008 | B1832IHI | Multiple Sectores | Barro | 3-Nitroanilina | EPA 3550 C /8270 E | 0
RL-2022-102070362-APN-DNDRYS#MDP | 30707887008 | B1832IHI | Multiple Sectores | Barro | 4,4´-DDE | EPA 3550 C/ 8081 B | 0
RL-2022-102070362-APN-DNDRYS#MDP | 30707887008 | B1832IHI | Multiple Sectores | Barro | 4,4´-DDT | EPA 3550 C/ 8081 B | 0
RL-2022-102070362-APN-DNDRYS#MDP | 30707887008 | B1832IHI | Multiple Sectores | Barro | 4,4-DDD | EPA 3550 C/ 8081 B | 0
RL-2022-102070362-APN-DNDRYS#MDP | 30707887008 | B1832IHI | Multiple Sectores | Barro | 4,4-Metilendifenil Diisocianato (MDI) | EPA 3540 C / CTM 036-A | 0
RL-2022-102070362-APN-DNDRYS#MDP | 30707887008 | B1832IHI | Multiple Sectores | Barro | 4-Bromofenil Fenil eter | EPA 3550 C/ 8270 E | 0
RL-2022-102070362-APN-DNDRYS#MDP | 30707887008 | B1832IHI | Multiple Sectores | Barro | 4-Cloro-3-Metilfenol | EPA 3550 C/ 8270 E | 0
RL-2022-102070362-APN-DNDRYS#MDP | 30707887008 | B1832IHI | Multiple Sectores | Barro | 4-Cloroanilina | EPA 3550 C/ 8270 E | 0
RL-2022-102070362-APN-DNDRYS#MDP | 30707887008 | B1832IHI | Multiple Sectores | Barro | 4-Clorofenil Fenil eter | EPA 3550 C/ 8270 E | 0
RL-2022-102070362-APN-DNDRYS#MDP | 30707887008 | B1832IHI | Multiple Sectores | Barro | 4-Clorofenol | EPA 3550 C/ 8270 E | 0
RL-2022-102070362-APN-DNDRYS#MDP | 30707887008 | B1832IHI | Multiple Sectores | Barro | 4-Clorotolueno | EPA 5021 A/ 8260 D | 0
RL-2022-102070362-APN-DNDRYS#MDP | 30707887008 | B1832IHI | Multiple Sectores | Barro | 4-Isopropiltolueno | EPA 5021 A/ 8260 D | 0
RL-2022-102070362-APN-DNDRYS#MDP | 30707887008 | B1832IHI | Multiple Sectores | Barro | 4-Metilfenol (p-cresol) | EPA 3550 C/ 8270 E | 0
RL-2022-102070362-APN-DNDRYS#MDP | 30707887008 | B1832IHI | Multiple Sectores | Barro | 4-Nitroanilina | EPA 3550 C/ 8270 E | 0
RL-2022-102070362-APN-DNDRYS#MDP | 30707887008 | B1832IHI | Multiple Sectores | Barro | 4-Nitrofenol | EPA 3550 C/ 8270 E | 0
RL-2022-102070362-APN-DNDRYS#MDP | 30707887008 | B1832IHI | Multiple Sectores | Barro | Aceite y Materia Grasa | EPA 3550 C/ 413.2 | 0
RL-2022-102070362-APN-DNDRYS#MDP | 30707887008 | B1832IHI | Multiple Sectores | Barro | Acenafteno | EPA 3550 C/ 8310 o EPA 3550 C/8270 E | 0
RL-2022-102070362-APN-DNDRYS#MDP | 30707887008 | B1832IHI | Multiple Sectores | Barro | Acenaftileno | EPA 3550 C/ 8310 o EPA 3550 C/8270 E | 0
RL-2022-102070362-APN-DNDRYS#MDP | 30707887008 | B1832IHI | Multiple Sectores | Barro | Acetato de etilo | EPA 5021 A/ 8015 C o EPA 5021 A/ 8260 D | 0
RL-2022-102070362-APN-DNDRYS#MDP | 30707887008 | B1832IHI | Multiple Sectores | Barro | Acetato de Isobutilo | EPA 5021 A/ 8015 C | 0
RL-2022-102070362-APN-DNDRYS#MDP | 30707887008 | B1832IHI | Multiple Sectores | Barro | Acetato de n-Butilo | EPA 5021 A/ 8015 C | 0
RL-2022-102070362-APN-DNDRYS#MDP | 30707887008 | B1832IHI | Multiple Sectores | Barro | Acetato de Vinilo | EPA 5021 A/ 8015 C | 0
RL-2022-102070362-APN-DNDRYS#MDP | 30707887008 | B1832IHI | Multiple Sectores | Barro | Acetoclor | EPA 3550 C/ 8270 E | 0
RL-2022-102070362-APN-DNDRYS#MDP | 30707887008 | B1832IHI | Multiple Sectores | Barro | Acetona | EPA 5021 A/ 8015 C o EPA 5021 A/ 8260 D | 0
RL-2022-102070362-APN-DNDRYS#MDP | 30707887008 | B1832IHI | Multiple Sectores | Barro | acido Acetico | EPA 5021 A/ 8015 C | 0
RL-2022-102070362-APN-DNDRYS#MDP | 30707887008 | B1832IHI | Multiple Sectores | Barro | acido Aminometilfosfonico (AMPA) | HPLC-Fluorescencia | 0
RL-2022-102070362-APN-DNDRYS#MDP | 30707887008 | B1832IHI | Multiple Sectores | Barro | acido Benzoico | EPA 3550 C/ HPLC-UV | 0
RL-2022-102070362-APN-DNDRYS#MDP | 30707887008 | B1832IHI | Multiple Sectores | Barro | acido Butirico | EPA 3550C/ Metilacion/ EPA 5021 A/ 8015 C | 0
RL-2022-102070362-APN-DNDRYS#MDP | 30707887008 | B1832IHI | Multiple Sectores | Barro | acido Formico | EPA 3550 C/ Etilacion/ EPA 5021 A/ 8015 C | 0
RL-2022-102070362-APN-DNDRYS#MDP | 30707887008 | B1832IHI | Multiple Sectores | Barro | Acrilamida | EPA 3550 C /8316 | 0
RL-2022-102070362-APN-DNDRYS#MDP | 30707887008 | B1832IHI | Multiple Sectores | Barro | Actividad Metanogenica Especifica | Biomass and Bioenergy. Vol 5 N° 1, pp 95-111, 1993 | 0
RL-2022-102070362-APN-DNDRYS#MDP | 30707887008 | B1832IHI | Multiple Sectores | Barro | Aldrin | EPA 3550 C/ 8081 B | 0
RL-2022-102070362-APN-DNDRYS#MDP | 30707887008 | B1832IHI | Multiple Sectores | Barro | alfa-BHC | EPA 3550 C/ 8081 B | 0
RL-2022-102070362-APN-DNDRYS#MDP | 30707887008 | B1832IHI | Multiple Sectores | Barro | alfa-Clordano | EPA 3550 C/ 8081 B | 0
RL-2022-102070362-APN-DNDRYS#MDP | 30707887008 | B1832IHI | Multiple Sectores | Barro | Amonio soluble en medio acuoso | Standard Methods for the Examination of Water and Wastewater, 23rd -4500-NH3 B/C | 0
RL-2022-102070362-APN-DNDRYS#MDP | 30707887008 | B1832IHI | Multiple Sectores | Barro | Analisis cualitativo de compuestos organicos | EPA 3550 C/ GC-MS Modo Scan | 0
RL-2022-102070362-APN-DNDRYS#MDP | 30707887008 | B1832IHI | Multiple Sectores | Barro | Antimonio | EPA 3050 B/ 6010 D | 0
RL-2022-102070362-APN-DNDRYS#MDP | 30707887008 | B1832IHI | Multiple Sectores | Barro | Antraceno | EPA 3550 C/ 8310 o EPA 3550 C/8270 E | 0
RL-2022-102070362-APN-DNDRYS#MDP | 30707887008 | B1832IHI | Multiple Sectores | Barro | Arsenico | EPA 3050 B/ 6010 D | 0
RL-2022-102070362-APN-DNDRYS#MDP | 30707887008 | B1832IHI | Multiple Sectores | Barro | Asfaltenos (insolubles en n-heptano) | ASTM D 3279 (2012) | 0
RL-2022-102070362-APN-DNDRYS#MDP | 30707887008 | B1832IHI | Multiple Sectores | Barro | Aspecto | Observacion Visual | 0
RL-2022-102070362-APN-DNDRYS#MDP | 30707887008 | B1832IHI | Multiple Sectores | Barro | Azufre | ASTM D 3177 (2002) o EPA 5050/ 9056 A | 0
RL-2022-102070362-APN-DNDRYS#MDP | 30707887008 | B1832IHI | Multiple Sectores | Barro | Bacteria Escherichia Coli | Standard Methods for the Examination of Water and Wastewater, 23rd -9221 F | 0
RL-2022-102070362-APN-DNDRYS#MDP6 | 30707887008 | J5402AVP | Multiple Sectores | Barro | Bacteria Escherichia Coli | Standard Methods for the Examination of Water and Wastewater, 23rd -9221 F | 0
RL-2022-102070362-APN-DNDRYS#MDP5 | 30707887008 | A4408JAD | Multiple Sectores | Barro | Bacteria Escherichia Coli | Standard Methods for the Examination of Water and Wastewater, 23rd -9221 F | 0
RL-2022-102070362-APN-DNDRYS#MDP | 30707887008 | B1832IHI | Multiple Sectores | Barro | Bacterias Aerobias Heterotrofas | Enumeracion en Placa o Caldo de cultivo | 0
RL-2022-102070362-APN-DNDRYS#MDP | 30707887008 | B1832IHI | Multiple Sectores | Barro | Bacterias Coliformes Fecales | Standard Methods for the Examination of Water and Wastewater, 23rd -9221 A/B/C/E | 0
RL-2022-102070362-APN-DNDRYS#MDP6 | 30707887008 | J5402AVP | Multiple Sectores | Barro | Bacterias Coliformes Fecales | Standard Methods for the Examination of Water and Wastewater, 23rd -9221 A/B/C/E | 0
RL-2022-102070362-APN-DNDRYS#MDP5 | 30707887008 | A4408JAD | Multiple Sectores | Barro | Bacterias Coliformes Fecales | Standard Methods for the Examination of Water and Wastewater, 23rd -9221 A/B/C/E | 0
RL-2022-102070362-APN-DNDRYS#MDP | 30707887008 | B1832IHI | Multiple Sectores | Barro | Bacterias Coliformes Fecales | TMECC 07.01-B | 0
RL-2022-102070362-APN-DNDRYS#MDP6 | 30707887008 | J5402AVP | Multiple Sectores | Barro | Bacterias Coliformes Fecales | TMECC 07.01-B | 0
RL-2022-102070362-APN-DNDRYS#MDP5 | 30707887008 | A4408JAD | Multiple Sectores | Barro | Bacterias Coliformes Fecales | TMECC 07.01-B | 0
RL-2022-102070362-APN-DNDRYS#MDP | 30707887008 | B1832IHI | Multiple Sectores | Barro | Bacterias Coliformes Totales | Standard Methods for the Examination of Water and Wastewater, 23rd -9221 A/B/C | 0
RL-2022-102070362-APN-DNDRYS#MDP6 | 30707887008 | J5402AVP | Multiple Sectores | Barro | Bacterias Coliformes Totales | Standard Methods for the Examination of Water and Wastewater, 23rd -9221 A/B/C | 0
RL-2022-102070362-APN-DNDRYS#MDP5 | 30707887008 | A4408JAD | Multiple Sectores | Barro | Bacterias Coliformes Totales | Standard Methods for the Examination of Water and Wastewater, 23rd -9221 A/B/C | 0
RL-2022-102070362-APN-DNDRYS#MDP | 30707887008 | B1832IHI | Multiple Sectores | Barro | Bacterias Degradadoras de Hidrocarburos | Canadian Microbiology 42,252-258 | 0
RL-2022-102070362-APN-DNDRYS#MDP | 30707887008 | B1832IHI | Multiple Sectores | Barro | Bacterias Escherichia Coli | Standard Methods for the Examination of Water and Wastewater, 23rd -9221 A/B/Agar EMB/ C | 0
RL-2022-102070362-APN-DNDRYS#MDP6 | 30707887008 | J5402AVP | Multiple Sectores | Barro | Bacterias Escherichia Coli | Standard Methods for the Examination of Water and Wastewater, 23rd -9221 A/B/Agar EMB/ C | 0
RL-2022-102070362-APN-DNDRYS#MDP5 | 30707887008 | A4408JAD | Multiple Sectores | Barro | Bacterias Escherichia Coli | Standard Methods for the Examination of Water and Wastewater, 23rd -9221 A/B/Agar EMB/ C | 0
RL-2022-102070362-APN-DNDRYS#MDP | 30707887008 | B1832IHI | Multiple Sectores | Barro | Bacterias Pseudomonas aeruginosa | PC-Cetrimida Agar | 0
RL-2022-102070362-APN-DNDRYS#MDP6 | 30707887008 | J5402AVP | Multiple Sectores | Barro | Bacterias Pseudomonas aeruginosa | PC-Cetrimida Agar | 0
RL-2022-102070362-APN-DNDRYS#MDP5 | 30707887008 | A4408JAD | Multiple Sectores | Barro | Bacterias Pseudomonas aeruginosa | PC-Cetrimida Agar | 0
RL-2022-102070362-APN-DNDRYS#MDP | 30707887008 | B1832IHI | Multiple Sectores | Barro | Bacterias Sulfato Reductoras | NACE TM 0194 | 0
RL-2022-102070362-APN-DNDRYS#MDP | 30707887008 | B1832IHI | Multiple Sectores | Barro | Bario | EPA 3050 B/ 6010 D | 0
RL-2022-102070362-APN-DNDRYS#MDP | 30707887008 | B1832IHI | Multiple Sectores | Barro | Benceno | EPA 5021 A/ 8260 D o EPA 5021 A-8015 C | 0
RL-2022-102070362-APN-DNDRYS#MDP | 30707887008 | B1832IHI | Multiple Sectores | Barro | Benzo(a)antraceno | EPA 3550 C/ 8310 o EPA 3550 C/8270 E | 0
RL-2022-102070362-APN-DNDRYS#MDP | 30707887008 | B1832IHI | Multiple Sectores | Barro | Benzo(a)pireno | EPA 3550 C/ 8310 o EPA 3550 C/8270 E | 0
RL-2022-102070362-APN-DNDRYS#MDP | 30707887008 | B1832IHI | Multiple Sectores | Barro | Benzo(a)pireno | EPA 3550 C/ 8310 o EPA 3550 C/8270 E | 0
RL-2022-102070362-APN-DNDRYS#MDP | 30707887008 | B1832IHI | Multiple Sectores | Barro | Benzo(b)fluoranteno | EPA 3550 C/ 8310 o EPA 3550 C/8270 E | 0
RL-2022-102070362-APN-DNDRYS#MDP | 30707887008 | B1832IHI | Multiple Sectores | Barro | Benzo(g,h,i)perileno | EPA 3550 C/ 8310 o EPA 3550 C/8270 E | 0
RL-2022-102070362-APN-DNDRYS#MDP | 30707887008 | B1832IHI | Multiple Sectores | Barro | Benzo(k)fluoranteno | EPA 3550 C/ 8310 o EPA 3550 C/8270 E | 0
RL-2022-102070362-APN-DNDRYS#MDP | 30707887008 | B1832IHI | Multiple Sectores | Barro | Berilio | EPA 3050 B/ 6010 D | 0
RL-2022-102070362-APN-DNDRYS#MDP | 30707887008 | B1832IHI | Multiple Sectores | Barro | beta-BHC | EPA 3550 C/ 8081 B | 0
RL-2022-102070362-APN-DNDRYS#MDP | 30707887008 | B1832IHI | Multiple Sectores | Barro | Bromobenceno | EPA 5021 A/ 8260 D | 0
RL-2022-102070362-APN-DNDRYS#MDP | 30707887008 | B1832IHI | Multiple Sectores | Barro | Bromoclorometano | EPA 5021 A/ 8260 D | 0
RL-2022-102070362-APN-DNDRYS#MDP | 30707887008 | B1832IHI | Multiple Sectores | Barro | Bromodiclorometano | EPA 5021 A/ 8260 D | 0
RL-2022-102070362-APN-DNDRYS#MDP | 30707887008 | B1832IHI | Multiple Sectores | Barro | Bromoformo (triclorometano) | EPA 5021 A/ 8260 D | 0
RL-2022-102070362-APN-DNDRYS#MDP | 30707887008 | B1832IHI | Multiple Sectores | Barro | Bromometano | EPA 5021 A/ 8260 D | 0
RL-2022-102070362-APN-DNDRYS#MDP | 30707887008 | B1832IHI | Multiple Sectores | Barro | Cadmio | EPA 3050 B/ 6010 D | 0
RL-2022-102070362-APN-DNDRYS#MDP | 30707887008 | B1832IHI | Multiple Sectores | Barro | Carbono Organico Disuelto | Standard Methods for the Examination of Water and Wastewater, 23rd -5310 B | 0
RL-2022-102070362-APN-DNDRYS#MDP | 30707887008 | B1832IHI | Multiple Sectores | Barro | Carbono Organico Total (TOC) | Standard Methods for the Examination of Water and Wastewater, 23rd - 2540 G | 0
RL-2022-102070362-APN-DNDRYS#MDP | 30707887008 | B1832IHI | Multiple Sectores | Barro | Cenizas a 950 ºC | Calcinacion a 950 ºC | 0
RL-2022-102070362-APN-DNDRYS#MDP | 30707887008 | B1832IHI | Multiple Sectores | Barro | Cerio | EPA 3050 B/ 6010 D | 0
RL-2022-102070362-APN-DNDRYS#MDP | 30707887008 | B1832IHI | Multiple Sectores | Barro | Cianuro | Standard Methods for the Examination of Water and Wastewater, 23rd -4500-CN C/E | 0
RL-2022-102070362-APN-DNDRYS#MDP | 30707887008 | B1832IHI | Multiple Sectores | Barro | Cianuro Libre (extraible en medio alcalino) | EPA 9013 A/ SM 4500 CN- E | 0
RL-2022-102070362-APN-DNDRYS#MDP | 30707887008 | B1832IHI | Multiple Sectores | Barro | Ciclohexano | EPA 5021 A/ 8260 D | 0
RL-2022-102070362-APN-DNDRYS#MDP | 30707887008 | B1832IHI | Multiple Sectores | Barro | Ciclohexanona | EPA 5021 A/ 8015 C | 0
RL-2022-102070362-APN-DNDRYS#MDP | 30707887008 | B1832IHI | Multiple Sectores | Barro | cis-1,2-Dicloroeteno (cis-1,2dicloroetileno) | EPA 5021 A/ 8260 D | 0
RL-2022-102070362-APN-DNDRYS#MDP | 30707887008 | B1832IHI | Multiple Sectores | Barro | cis-1,3-Dicloropropeno (cis-1,3 diclorpropileno) | EPA 5021 A/ 8260 D | 0
RL-2022-102070362-APN-DNDRYS#MDP | 30707887008 | B1832IHI | Multiple Sectores | Barro | Clordano | EPA 3550 C/ 8081 B | 0
RL-2022-102070362-APN-DNDRYS#MDP | 30707887008 | B1832IHI | Multiple Sectores | Barro | Clorobenceno | EPA 5021 A/ 8260 D | 0
RL-2022-102070362-APN-DNDRYS#MDP | 30707887008 | B1832IHI | Multiple Sectores | Barro | Cloroformo (triclorometano) | EPA 5021 A/ 8260 D | 0
RL-2022-102070362-APN-DNDRYS#MDP | 30707887008 | B1832IHI | Multiple Sectores | Barro | Clorometano | EPA 5021 A/ 8260 D | 0
RL-2022-102070362-APN-DNDRYS#MDP | 30707887008 | B1832IHI | Multiple Sectores | Barro | Cloruro de Vinilo | EPA 5021 A/ 8260 D | 0
RL-2022-102070362-APN-DNDRYS#MDP | 30707887008 | B1832IHI | Multiple Sectores | Barro | Cobalto | EPA 3050 B/ 6010 D | 0
RL-2022-102070362-APN-DNDRYS#MDP | 30707887008 | B1832IHI | Multiple Sectores | Barro | Cobre | EPA 3050 B/ 6010 D | 0
RL-2022-102070362-APN-DNDRYS#MDP | 30707887008 | B1832IHI | Multiple Sectores | Barro | Compuestos Fenolicos | Standard Methods for the Examination of Water and Wastewater, 23rd - 5530 B/C | 0
RL-2022-102070362-APN-DNDRYS#MDP | 30707887008 | B1832IHI | Multiple Sectores | Barro | Compuestos Fenolicos discriminados | EPA 3550 C/ 8270 E | 0
RL-2022-102070362-APN-DNDRYS#MDP | 30707887008 | B1832IHI | Multiple Sectores | Barro | Compuestos Organicos Halogenados Volatiles | EPA 5021 A/ 8260 D | 0
RL-2022-102070362-APN-DNDRYS#MDP | 30707887008 | B1832IHI | Multiple Sectores | Barro | Compuestos Organicos Volatiles | EPA 5021 A/ 8015 C | 0
RL-2022-102070362-APN-DNDRYS#MDP | 30707887008 | B1832IHI | Multiple Sectores | Barro | Compuestos Organicos Volatiles Discriminados | EPA 5021 A/ 8260 D | 0
RL-2022-102070362-APN-DNDRYS#MDP | 30707887008 | B1832IHI | Multiple Sectores | Barro | Criseno | EPA 3550 C/ 8310 o EPA 3535 C/8270 E | 0
RL-2022-102070362-APN-DNDRYS#MDP | 30707887008 | B1832IHI | Multiple Sectores | Barro | Cromo | EPA 3050 B/ 6010 D | 0
RL-2022-102070362-APN-DNDRYS#MDP | 30707887008 | B1832IHI | Multiple Sectores | Barro | Deflexion de Oxigeno | Standard Methods for the Examination of Water and Wastewater, 23rd -2710 B | 0
RL-2022-102070362-APN-DNDRYS#MDP | 30707887008 | B1832IHI | Multiple Sectores | Barro | delta-BHC | EPA 3550 C/ 8081 B | 0
RL-2022-102070362-APN-DNDRYS#MDP | 30707887008 | B1832IHI | Multiple Sectores | Barro | Demeton | EPA 3550 C /8270 E | 0
RL-2022-102070362-APN-DNDRYS#MDP | 30707887008 | B1832IHI | Multiple Sectores | Barro | Densidad | ASTM D 70 (2009) | 0
RL-2022-102070362-APN-DNDRYS#MDP | 30707887008 | B1832IHI | Multiple Sectores | Barro | Densidad Aparente | NOM-021-RECNAT-2000 AS-03 | 0
RL-2022-102070362-APN-DNDRYS#MDP | 30707887008 | B1832IHI | Multiple Sectores | Barro | Densidad del Agua en el Suelo | Gravimetrico | 0
RL-2022-102070362-APN-DNDRYS#MDP | 30707887008 | B1832IHI | Multiple Sectores | Barro | Densidad Especifica | ASTM D 854 (2010) | 0
RL-2022-102070362-APN-DNDRYS#MDP | 30707887008 | B1832IHI | Multiple Sectores | Barro | Densidad Real (de las particulas) | Gravimetrico | 0
RL-2022-102070362-APN-DNDRYS#MDP | 30707887008 | B1832IHI | Multiple Sectores | Barro | Densidad Saturada | Gravimetrico (*) | 0
RL-2022-102070362-APN-DNDRYS#MDP | 30707887008 | B1832IHI | Multiple Sectores | Barro | Densidad Seca | Gravimetrico (*) | 0
RL-2022-102070362-APN-DNDRYS#MDP | 30707887008 | B1832IHI | Multiple Sectores | Barro | Densidad Volumetrica del Aire en un Suelo | Gravimetrico (*) | 0
RL-2022-102070362-APN-DNDRYS#MDP | 30707887008 | B1832IHI | Multiple Sectores | Barro | Dibenzo(a,h)antraceno | EPA 3550 C/ 8310 o EPA 3550 C/8270 E | 0
RL-2022-102070362-APN-DNDRYS#MDP | 30707887008 | B1832IHI | Multiple Sectores | Barro | Dibromoclorometano (clorodibromometano) | EPA 5021 A/ 8260 D | 0
RL-2022-102070362-APN-DNDRYS#MDP | 30707887008 | B1832IHI | Multiple Sectores | Barro | Dibromometano | EPA 5021 A/ 8260 D | 0
RL-2022-102070362-APN-DNDRYS#MDP | 30707887008 | B1832IHI | Multiple Sectores | Barro | Diclorodifluorometano (Freon 12) | EPA 5021 A/ 8260 D | 0
RL-2022-102070362-APN-DNDRYS#MDP | 30707887008 | B1832IHI | Multiple Sectores | Barro | Diclorometano (cloruro de metileno) | EPA 5021 A/ 8260 D | 0
RL-2022-102070362-APN-DNDRYS#MDP | 30707887008 | B1832IHI | Multiple Sectores | Barro | Dieldrin | EPA 3550 C/ 8081 B | 0
RL-2022-102070362-APN-DNDRYS#MDP | 30707887008 | B1832IHI | Multiple Sectores | Barro | Disulfuro de carbono ( Sulfuro de Carbono) | EPA 5021 A/ 8260 D | 0
RL-2022-102070362-APN-DNDRYS#MDP | 30707887008 | B1832IHI | Multiple Sectores | Barro | DRO (Diesel Range Organics ) | EPA 3550 C/ 8015 C | 0
RL-2022-102070362-APN-DNDRYS#MDP | 30707887008 | B1832IHI | Multiple Sectores | Barro | DRO extendido (nC10-nC40) | EPA 3550 C/ 8015 C | 0
RL-2022-102070362-APN-DNDRYS#MDP | 30707887008 | B1832IHI | Multiple Sectores | Barro | Endosulfan | EPA 3550 C/ 8081 B | 0
RL-2022-102070362-APN-DNDRYS#MDP | 30707887008 | B1832IHI | Multiple Sectores | Barro | Endosulfan I (alfa) | EPA 3550 C/ 8081 B | 0
RL-2022-102070362-APN-DNDRYS#MDP | 30707887008 | B1832IHI | Multiple Sectores | Barro | Endosulfan II (beta) | EPA 3550 C/ 8081 B | 0
RL-2022-102070362-APN-DNDRYS#MDP | 30707887008 | B1832IHI | Multiple Sectores | Barro | Endosulfan Sulfato | EPA 3550 C/ 8081 B | 0
RL-2022-102070362-APN-DNDRYS#MDP | 30707887008 | B1832IHI | Multiple Sectores | Barro | Endrin | EPA 3550 C/ 8081 B | 0
RL-2022-102070362-APN-DNDRYS#MDP | 30707887008 | B1832IHI | Multiple Sectores | Barro | Endrin Aldehido | EPA 3550 C/ 8081 B | 0
RL-2022-102070362-APN-DNDRYS#MDP | 30707887008 | B1832IHI | Multiple Sectores | Barro | Endrin Cetona | EPA 3550 C/ 8081 B | 0
RL-2022-102070362-APN-DNDRYS#MDP | 30707887008 | B1832IHI | Multiple Sectores | Barro | EOX (Compuestos Organicos Halogenados extraibles) | Calculo (*) | 0
RL-2022-102070362-APN-DNDRYS#MDP | 30707887008 | B1832IHI | Multiple Sectores | Barro | Estaño | EPA 3050 B/ 6010 D | 0
RL-2022-102070362-APN-DNDRYS#MDP | 30707887008 | B1832IHI | Multiple Sectores | Barro | Estireno | EPA 5021 A/ 8260 D o | 0
RL-2022-102070362-APN-DNDRYS#MDP | 30707887008 | B1832IHI | Multiple Sectores | Barro | Estroncio | EPA 3050 B/ 6010 D | 0
RL-2022-102070362-APN-DNDRYS#MDP | 30707887008 | B1832IHI | Multiple Sectores | Barro | Eter Etilico (dietil eter) | EPA 5021 A/ 8015 C | 0
RL-2022-102070362-APN-DNDRYS#MDP | 30707887008 | B1832IHI | Multiple Sectores | Barro | Etil Terbutil eter | EPA 5021 A/ 8260 D | 0
RL-2022-102070362-APN-DNDRYS#MDP | 30707887008 | B1832IHI | Multiple Sectores | Barro | Etilbenceno | EPA 5021 A/ 8260 D o EPA 5021 A-8015 C | 0
RL-2022-102070362-APN-DNDRYS#MDP | 30707887008 | B1832IHI | Multiple Sectores | Barro | Fenantreno | EPA 3550 C/ 8310 o EPA 3550 C/8270 E | 0
RL-2022-102070362-APN-DNDRYS#MDP | 30707887008 | B1832IHI | Multiple Sectores | Barro | Fenol | EPA 3550 C /8270 E | 0
RL-2022-102070362-APN-DNDRYS#MDP | 30707887008 | B1832IHI | Multiple Sectores | Barro | Fingerprint nC6-nC40 | TNCC 1005 | 0
RL-2022-102070362-APN-DNDRYS#MDP | 30707887008 | B1832IHI | Multiple Sectores | Barro | Fluoranteno | EPA 3550 C/ 8310 o EPA 3550 C/8270 E | 0
RL-2022-102070362-APN-DNDRYS#MDP | 30707887008 | B1832IHI | Multiple Sectores | Barro | Fluoreno | EPA 3550 C/ 8310 o EPA 3550 C/8270 E | 0
RL-2022-102070362-APN-DNDRYS#MDP | 30707887008 | B1832IHI | Multiple Sectores | Barro | Fosfato Soluble en Medio Acuoso | EPA 3550 C/Standard Methods for the Examination of Water and Wastewater, 23rd -4500-P C | 0
RL-2022-102070362-APN-DNDRYS#MDP | 30707887008 | B1832IHI | Multiple Sectores | Barro | Fraccion de Petroleo | Calculo | 0
RL-2022-102070362-APN-DNDRYS#MDP | 30707887008 | B1832IHI | Multiple Sectores | Barro | gamma-Clordano | EPA 3550 C/ 8081 B | 0
RL-2022-102070362-APN-DNDRYS#MDP | 30707887008 | B1832IHI | Multiple Sectores | Barro | GRO (Gasoline Range Organics) | EPA 5021 A/ 8015 C | 0
RL-2022-102070362-APN-DNDRYS#MDP | 30707887008 | B1832IHI | Multiple Sectores | Barro | Heptacloro | EPA 3550 C/ 8081 B | 0
RL-2022-102070362-APN-DNDRYS#MDP | 30707887008 | B1832IHI | Multiple Sectores | Barro | Heptacloro epoxido | EPA 3550 C/ 8081 B | 0
RL-2022-102070362-APN-DNDRYS#MDP | 30707887008 | B1832IHI | Multiple Sectores | Barro | Herbicidas Organoclorados | EPA 3550 C/ 555 | 0
RL-2022-102070362-APN-DNDRYS#MDP | 30707887008 | B1832IHI | Multiple Sectores | Barro | Hexaclorobenceno | EPA 3550 C/ 8081 B | 0
RL-2022-102070362-APN-DNDRYS#MDP | 30707887008 | B1832IHI | Multiple Sectores | Barro | Hexaclorobutadieno | EPA 5021 A/ 8260 D | 0
RL-2022-102070362-APN-DNDRYS#MDP | 30707887008 | B1832IHI | Multiple Sectores | Barro | Hidrocarburos Aromaticos | EPA 3550 A / Gravimetrico (S.A.R.A) | 0
RL-2022-102070362-APN-DNDRYS#MDP | 30707887008 | B1832IHI | Multiple Sectores | Barro | Hidrocarburos Saturados | EPA 3550 A / Gravimetrico (S.A.R.A) | 0
RL-2022-102070362-APN-DNDRYS#MDP | 30707887008 | B1832IHI | Multiple Sectores | Barro | Hidrocarburos Totales de Petroleo | EPA 3550 C/ 418.1 | 0
RL-2022-102070362-APN-DNDRYS#MDP | 30707887008 | B1832IHI | Multiple Sectores | Barro | Huevos de Helmintos | Flotacion | 0
RL-2022-102070362-APN-DNDRYS#MDP | 30707887008 | B1832IHI | Multiple Sectores | Barro | Humedad | Standard Methods for the Examination of Water and Wastewater, 23rd -2540 G | 0
RL-2022-102070362-APN-DNDRYS#MDP | 30707887008 | B1832IHI | Multiple Sectores | Barro | Indeno(1,2,3-cd)pireno | EPA 3550 C/ 8310 o EPA 3550 C/8270 E | 0
RL-2022-102070362-APN-DNDRYS#MDP | 30707887008 | B1832IHI | Multiple Sectores | Barro | Indice Volumetrico de Lodos | Calculo | 0
RL-2022-102070362-APN-DNDRYS#MDP | 30707887008 | B1832IHI | Multiple Sectores | Barro | Inflamabilidad | ASTM D 93 (2002) | 0
RL-2022-102070362-APN-DNDRYS#MDP | 30707887008 | B1832IHI | Multiple Sectores | Barro | Investigacion Listeria monocytogenes | NF EN ISO 11290-1 | 0
RL-2022-102070362-APN-DNDRYS#MDP | 30707887008 | B1832IHI | Multiple Sectores | Barro | Iodometano | EPA 5021 A/ 8260 D | 0
RL-2022-102070362-APN-DNDRYS#MDP | 30707887008 | B1832IHI | Multiple Sectores | Barro | Isobutanol (2-metil-1-Propanol ) (Alcohol isobutilico) | EPA 5021 A/ 8260 D | 0
RL-2022-102070362-APN-DNDRYS#MDP | 30707887008 | B1832IHI | Multiple Sectores | Barro | Isopropanol (2-propanol) (alcohol isopropilico) | EPA 5021 A/ 8015 C | 0
RL-2022-102070362-APN-DNDRYS#MDP | 30707887008 | B1832IHI | Multiple Sectores | Barro | Isopropilbenceno (cumeno) | EPA 5021 A/ 8260 D | 0
RL-2022-102070362-APN-DNDRYS#MDP | 30707887008 | B1832IHI | Multiple Sectores | Barro | Lindano (gamma-BHC) | EPA 3550 C/ 8081 B | 0
RL-2022-102070362-APN-DNDRYS#MDP | 30707887008 | B1832IHI | Multiple Sectores | Barro | Liquidos Libres | Decreto 831-93 Anexo V | 0
RL-2022-102070362-APN-DNDRYS#MDP | 30707887008 | B1832IHI | Multiple Sectores | Barro | Litio | EPA 3050 B/ 6010 D | 0
RL-2022-102070362-APN-DNDRYS#MDP | 30707887008 | B1832IHI | Multiple Sectores | Barro | Lixiviacion | EPA 1310 B | 0
RL-2022-102070362-APN-DNDRYS#MDP | 30707887008 | B1832IHI | Multiple Sectores | Barro | Lixiviacion | EPA 1311 B | 0
RL-2022-102070362-APN-DNDRYS#MDP | 30707887008 | B1832IHI | Multiple Sectores | Barro | Lixiviacion | EPA 1312 | 0
RL-2022-102070362-APN-DNDRYS#MDP | 30707887008 | B1832IHI | Multiple Sectores | Barro | Lixiviacion | UNE EN 12457-4 (2002) | 0
RL-2022-102070362-APN-DNDRYS#MDP | 30707887008 | B1832IHI | Multiple Sectores | Barro | m,p-cresol | EPA 3550 C /8270 E | 0
RL-2022-102070362-APN-DNDRYS#MDP | 30707887008 | B1832IHI | Multiple Sectores | Barro | m,p-Xileno | EPA 5021 A/ 8260 D o EPA 5021 A-8015 C | 0
RL-2022-102070362-APN-DNDRYS#MDP | 30707887008 | B1832IHI | Multiple Sectores | Barro | Magnesio | EPA 3050 B/ 6010 D | 0
RL-2022-102070362-APN-DNDRYS#MDP | 30707887008 | B1832IHI | Multiple Sectores | Barro | Malation | EPA 3550 C/ 8270 E | 0
RL-2022-102070362-APN-DNDRYS#MDP | 30707887008 | B1832IHI | Multiple Sectores | Barro | Manganeso | ASTM D 3684 (2001) | 0
RL-2022-102070362-APN-DNDRYS#MDP | 30707887008 | B1832IHI | Multiple Sectores | Barro | Manganeso | EPA 3050 B/ 6010 D | 0
RL-2022-102070362-APN-DNDRYS#MDP | 30707887008 | B1832IHI | Multiple Sectores | Barro | Materia Extraible | Soxhlet | 0
RL-2022-102070362-APN-DNDRYS#MDP | 30707887008 | B1832IHI | Multiple Sectores | Barro | Materia Organica | Walkley & Black | 0
RL-2022-102070362-APN-DNDRYS#MDP | 30707887008 | B1832IHI | Multiple Sectores | Barro | Mercurio | EPA 7471 B | 0
RL-2022-102070362-APN-DNDRYS#MDP | 30707887008 | B1832IHI | Multiple Sectores | Barro | Metanol (alcohol metilico) | EPA 5021 A/ 8015 C | 0
RL-2022-102070362-APN-DNDRYS#MDP | 30707887008 | B1832IHI | Multiple Sectores | Barro | Metil Terbutil Eter (MTBE) | EPA 5021 A/ 8260 D o EPA 5021 A-8015 C | 0
RL-2022-102070362-APN-DNDRYS#MDP | 30707887008 | B1832IHI | Multiple Sectores | Barro | Metilparation | EPA 3535 A/8270 E | 0
RL-2022-102070362-APN-DNDRYS#MDP | 30707887008 | B1832IHI | Multiple Sectores | Barro | Metoxicloro | EPA 3550 C/ 8081 B | 0
RL-2022-102070362-APN-DNDRYS#MDP | 30707887008 | B1832IHI | Multiple Sectores | Barro | Microorganismos Degradadores de Hidrocarburos | Canadian Microbiology 42,252-258 | 0
RL-2022-102070362-APN-DNDRYS#MDP | 30707887008 | B1832IHI | Multiple Sectores | Barro | Molibdeno | EPA 3050 B/ 6010 D | 0
RL-2022-102070362-APN-DNDRYS#MDP | 30707887008 | B1832IHI | Multiple Sectores | Barro | muestreo de Barro y sedimentos de cursos naturales | ISO 5667-1/12/14/15 / IRAM 29012-1/12/14/15 | 0
RL-2022-102070362-APN-DNDRYS#MDP1 | 30707887008 | U9008BFB | Multiple Sectores | Barro | muestreo de Barro y sedimentos de cursos naturales | ISO 5667-1/12/14/15 / IRAM 29012-1/12/14/15 | 0
RL-2022-102070362-APN-DNDRYS#MDP2 | 30707887008 | Q8304HLV | Multiple Sectores | Barro | muestreo de Barro y sedimentos de cursos naturales | ISO 5667-1/12/14/15 / IRAM 29012-1/12/14/15 | 0
RL-2022-102070362-APN-DNDRYS#MDP3 | 30707887008 | Z9011GVA | Multiple Sectores | Barro | muestreo de Barro y sedimentos de cursos naturales | ISO 5667-1/12/14/15 / IRAM 29012-1/12/14/15 | 0
RL-2022-102070362-APN-DNDRYS#MDP4 | 30707887008 | M5501GBH | Multiple Sectores | Barro | muestreo de Barro y sedimentos de cursos naturales | ISO 5667-1/12/14/15 / IRAM 29012-1/12/14/15 | 0
RL-2022-102070362-APN-DNDRYS#MDP5 | 30707887008 | A4408JAD | Multiple Sectores | Barro | muestreo de Barro y sedimentos de cursos naturales | ISO 5667-1/12/14/15 / IRAM 29012-1/12/14/15 | 0
RL-2022-102070362-APN-DNDRYS#MDP6 | 30707887008 | J5402AVP | Multiple Sectores | Barro | muestreo de Barro y sedimentos de cursos naturales | ISO 5667-1/12/14/15 / IRAM 29012-1/12/14/15 | 0
RL-2022-102070362-APN-DNDRYS#MDP | 30707887008 | B1832IHI | Multiple Sectores | Barro | muestreo de Barros de plantas de tratamiento y de proceso | UNE EN ISO 5667-13 /15 /IRAM 29012-15 | 0
RL-2022-102070362-APN-DNDRYS#MDP1 | 30707887008 | U9008BFB | Multiple Sectores | Barro | muestreo de Barros de plantas de tratamiento y de proceso | UNE EN ISO 5667-13 /15 /IRAM 29012-15 | 0
RL-2022-102070362-APN-DNDRYS#MDP2 | 30707887008 | Q8304HLV | Multiple Sectores | Barro | muestreo de Barros de plantas de tratamiento y de proceso | UNE EN ISO 5667-13 /15 /IRAM 29012-15 | 0
RL-2022-102070362-APN-DNDRYS#MDP3 | 30707887008 | Z9011GVA | Multiple Sectores | Barro | muestreo de Barros de plantas de tratamiento y de proceso | UNE EN ISO 5667-13 /15 /IRAM 29012-15 | 0
RL-2022-102070362-APN-DNDRYS#MDP4 | 30707887008 | M5501GBH | Multiple Sectores | Barro | muestreo de Barros de plantas de tratamiento y de proceso | UNE EN ISO 5667-13 /15 /IRAM 29012-15 | 0
RL-2022-102070362-APN-DNDRYS#MDP5 | 30707887008 | A4408JAD | Multiple Sectores | Barro | muestreo de Barros de plantas de tratamiento y de proceso | UNE EN ISO 5667-13 /15 /IRAM 29012-15 | 0
RL-2022-102070362-APN-DNDRYS#MDP6 | 30707887008 | J5402AVP | Multiple Sectores | Barro | muestreo de Barros de plantas de tratamiento y de proceso | UNE EN ISO 5667-13 /15 /IRAM 29012-15 | 0
RL-2022-102070362-APN-DNDRYS#MDP | 30707887008 | B1832IHI | Multiple Sectores | Barro | Naftaleno | EPA 3550 C/ 8310 o EPA 3550 C/8270 E o EPA 5021 A/8260 D | 0
RL-2022-102070362-APN-DNDRYS#MDP | 30707887008 | B1832IHI | Multiple Sectores | Barro | n-Butanol (alcohol butilico) | EPA 5021 A/ 8260 D o EPA 5021 A-8015 C | 0
RL-2022-102070362-APN-DNDRYS#MDP | 30707887008 | B1832IHI | Multiple Sectores | Barro | n-Butilbenceno | EPA 5021 A/ 8260 D | 0
RL-2022-102070362-APN-DNDRYS#MDP | 30707887008 | B1832IHI | Multiple Sectores | Barro | n-Hexano | EPA 5021 A/ 8260 D | 0
RL-2022-102070362-APN-DNDRYS#MDP | 30707887008 | B1832IHI | Multiple Sectores | Barro | Niquel | EPA 3050 B/ 6010 D | 0
RL-2022-102070362-APN-DNDRYS#MDP | 30707887008 | B1832IHI | Multiple Sectores | Barro | Nitrato Soluble en Medio Acuoso | Standard Methods for the Examination of Water and Wastewater, 23rd -4110 B | 0
RL-2022-102070362-APN-DNDRYS#MDP | 30707887008 | B1832IHI | Multiple Sectores | Barro | Nitrogeno Organico | Standard Methods for the Examination of Water and Wastewater, 23rd -4500-NORG D / 4500-NH3 F | 0
RL-2022-102070362-APN-DNDRYS#MDP | 30707887008 | B1832IHI | Multiple Sectores | Barro | Nitrogeno Total | Standard Methods for the Examination of Water and Wastewater, 23rd -4500-NORG B / 4500-NH3 C/F / 4500-NO2 B / 4110 B | 0
RL-2022-102070362-APN-DNDRYS#MDP | 30707887008 | B1832IHI | Multiple Sectores | Barro | Nivel de Estabilizacion | Decreto 831-93 Anexo V | 0
RL-2022-102070362-APN-DNDRYS#MDP | 30707887008 | B1832IHI | Multiple Sectores | Barro | Oxigeno Consumido al Permanganato (KMnO4) | UNE-EN ISO 8467 | 0
RL-2022-102070362-APN-DNDRYS#MDP | 30707887008 | B1832IHI | Multiple Sectores | Barro | o-Xileno | EPA 5021 A/ 8260 D o EPA 5021 A-8015 C | 0
RL-2022-102070362-APN-DNDRYS#MDP | 30707887008 | B1832IHI | Multiple Sectores | Barro | Paration | EPA 3550 C /8270 E | 0
RL-2022-102070362-APN-DNDRYS#MDP | 30707887008 | B1832IHI | Multiple Sectores | Barro | PCB's (Bifenilos Policlorados) | EPA 3550 C/ 8082 A | 0
RL-2022-102070362-APN-DNDRYS#MDP | 30707887008 | B1832IHI | Multiple Sectores | Barro | Pentaclorofenol | EPA 3550 C/ 8270 E | 0
RL-2022-102070362-APN-DNDRYS#MDP | 30707887008 | B1832IHI | Multiple Sectores | Barro | Perdida por Secado | Standard Methods for the Examination of Water and Wastewater, 23rd -2540 D | 0
RL-2022-102070362-APN-DNDRYS#MDP | 30707887008 | B1832IHI | Multiple Sectores | Barro | pH Relacion 1:2,5 | Decreto 831-93 Anexo V | 0
RL-2022-102070362-APN-DNDRYS#MDP | 30707887008 | B1832IHI | Multiple Sectores | Barro | pH Relacion 1:5 | Decreto 831-93 Anexo V | 0
RL-2022-102070362-APN-DNDRYS#MDP | 30707887008 | B1832IHI | Multiple Sectores | Barro | pH Relacion 1:7,5 | Decreto 831-93 Anexo V | 0
RL-2022-102070362-APN-DNDRYS#MDP | 30707887008 | B1832IHI | Multiple Sectores | Barro | Pireno | EPA 3550 C/ 8310 o EPA 3550 C-8270 E | 0
RL-2022-102070362-APN-DNDRYS#MDP | 30707887008 | B1832IHI | Multiple Sectores | barro | p-Isopropiltolueno | EPA 5021 A/ 8260 D | 0
RL-2022-102070362-APN-DNDRYS#MDP | 30707887008 | B1832IHI | Multiple Sectores | Barro | Plaguicidas Organoclorados | EPA 3550 C/ 8081 B | 0
RL-2022-102070362-APN-DNDRYS#MDP | 30707887008 | B1832IHI | Multiple Sectores | Barro | Plaguicidas Organofosforados | EPA 3550 C /8270 E | 0
RL-2022-102070362-APN-DNDRYS#MDP | 30707887008 | B1832IHI | Multiple Sectores | Barro | Plata | EPA 3050 B/ 6010 D | 0
RL-2022-102070362-APN-DNDRYS#MDP | 30707887008 | B1832IHI | Multiple Sectores | Barro | Plomo | EPA 3050 B/ 6010 D | 0
RL-2022-102070362-APN-DNDRYS#MDP | 30707887008 | B1832IHI | Multiple Sectores | Barro | Potencial Redox | EPA‐822‐R‐08‐022/SM 2580 | 0
RL-2022-102070362-APN-DNDRYS#MDP | 30707887008 | B1832IHI | Multiple Sectores | Barro | Proteinas | Standard Methods for the Examination of Water and Wastewater, 23rd -4500-Norg C/NH3 C | 0
RL-2022-102070362-APN-DNDRYS#MDP | 30707887008 | B1832IHI | Multiple Sectores | Barro | Punto de Inflamacion | ASTM D 92 (2002)/93 (2002) | 0
RL-2022-102070362-APN-DNDRYS#MDP | 30707887008 | B1832IHI | Multiple Sectores | Barro | Razon Alfa | Calculo | 0
RL-2022-102070362-APN-DNDRYS#MDP | 30707887008 | B1832IHI | Multiple Sectores | Barro | Recuento Bacterias Aerobias Mesofilas | Standard Methods for the Examination of Water and Wastewater, 23rd -9215 B | 0
RL-2022-102070362-APN-DNDRYS#MDP | 30707887008 | B1832IHI | Multiple Sectores | Barro | Recuento Bacterias Aerobias Mesofilas | Standard Methods for the Examination of Water and Wastewater, 23rd -9215 B | 0
RL-2022-102070362-APN-DNDRYS#MDP | 30707887008 | B1832IHI | Multiple Sectores | Barro | Recuento Bacterias Aerobias Mesofilas | Standard Methods for the Examination of Water and Wastewater, 23rd -9215 B | 0
RL-2022-102070362-APN-DNDRYS#MDP | 30707887008 | B1832IHI | Multiple Sectores | Barro | Recuento de Mohos y Levaduras | Recuento en Placa/ Agar M y L | 0
RL-2022-102070362-APN-DNDRYS#MDP | 30707887008 | B1832IHI | Multiple Sectores | Barro | Recuento de Mohos y Levaduras | Recuento en Placa/ Agar M y L | 0
RL-2022-102070362-APN-DNDRYS#MDP | 30707887008 | B1832IHI | Multiple Sectores | Barro | Relacion Carbono/Nitrogeno | Calculo (*) | 0
RL-2022-102070362-APN-DNDRYS#MDP | 30707887008 | B1832IHI | Multiple Sectores | Barro | Resinoides | EPA 3550 C /Gravimetrico (S.A.R.A.) | 0
RL-2022-102070362-APN-DNDRYS#MDP | 30707887008 | B1832IHI | Multiple Sectores | Barro | Salinidad en extracto 1:5 | Standard Methods for the Examination of Water and Wastewater, 23rd -2510 B | 0
RL-2022-102070362-APN-DNDRYS#MDP | 30707887008 | B1832IHI | Multiple Sectores | Barro | Salmonella | Standard Methods for the Examination of Water and Wastewater, 23rd - 9260 B | 0
RL-2022-102070362-APN-DNDRYS#MDP | 30707887008 | B1832IHI | Multiple Sectores | Barro | sec-Butanol (2-Butanol) (alcohol sec Butilico) | EPA 5021 A/ 8015 C | 0
RL-2022-102070362-APN-DNDRYS#MDP | 30707887008 | B1832IHI | Multiple Sectores | Barro | sec-Butilbenceno | EPA 5021 A/ 8260 D | 0
RL-2022-102070362-APN-DNDRYS#MDP | 30707887008 | B1832IHI | Multiple Sectores | Barro | Sedimentos de fondo y agua (BS&W) | Dean Stark (ASTM D95 (2005)) | 0
RL-2022-102070362-APN-DNDRYS#MDP | 30707887008 | B1832IHI | Multiple Sectores | Barro | Selenio | EPA 3050 B/ 6010 D | 0
RL-2022-102070362-APN-DNDRYS#MDP | 30707887008 | B1832IHI | Multiple Sectores | Barro | Solidos Fijos a 550 ºC | Standard Methods for the Examination of Water and Wastewater, 23rd -2540 C/E | 0
RL-2022-102070362-APN-DNDRYS#MDP | 30707887008 | B1832IHI | Multiple Sectores | Barro | Solidos Fijos a distintas temperaturas mayores a 550ºC | Standard Methods for the Examination of Water and Wastewater, 23rd -2540 G | 0
RL-2022-102070362-APN-DNDRYS#MDP | 30707887008 | B1832IHI | Multiple Sectores | Barro | Solidos Sedimentables por Centrifugacion | Standard Methods for the Examination of Water and Wastewater, 23rd -2540 G | 0
RL-2022-102070362-APN-DNDRYS#MDP | 30707887008 | B1832IHI | Multiple Sectores | Barro | Solidos Volatiles | Decreto 831/93 | 0
RL-2022-102070362-APN-DNDRYS#MDP | 30707887008 | B1832IHI | Multiple Sectores | Barro | Solidos Volatiles a 550 ºC | Standard Methods for the Examination of Water and Wastewater, 23rd -2540 G | 0
RL-2022-102070362-APN-DNDRYS#MDP | 30707887008 | B1832IHI | Multiple Sectores | Barro | Solidos Volatiles a temperaturas mayores 550ºC | Standard Methods for the Examination of Water and Wastewater, 23rd -2540 G | 0
RL-2022-102070362-APN-DNDRYS#MDP | 30707887008 | B1832IHI | Multiple Sectores | Barro | Sulfuro | EPA 9030 B/ 9034 | 0
RL-2022-102070362-APN-DNDRYS#MDP | 30707887008 | B1832IHI | Multiple Sectores | Barro | Sulfuro soluble en medio acido | EPA 9030 B/ 9034 | 0
RL-2022-102070362-APN-DNDRYS#MDP | 30707887008 | B1832IHI | Multiple Sectores | Barro | Talio | EPA 3050 B/ 6010 D | 0
RL-2022-102070362-APN-DNDRYS#MDP | 30707887008 | B1832IHI | Multiple Sectores | Barro | t-Amil Metil eter (TAME) | EPA 5021 A/ 8260 D | 0
RL-2022-102070362-APN-DNDRYS#MDP | 30707887008 | B1832IHI | Multiple Sectores | Barro | t-Butanol (alcohol terbutilico) | EPA 5021 A/ 8015 C o EPA 5021 A/ 8260 D | 0
RL-2022-102070362-APN-DNDRYS#MDP | 30707887008 | B1832IHI | Multiple Sectores | Barro | Temperatura | In situ/Standard Methods for the Examination of Water and Wastewater, 23rd -2550 B | 0
RL-2022-102070362-APN-DNDRYS#MDP | 30707887008 | B1832IHI | Multiple Sectores | Barro | Temperatura | In situ/Standard Methods for the Examination of Water and Wastewater, 23rd -2550 B | 0
RL-2022-102070362-APN-DNDRYS#MDP | 30707887008 | B1832IHI | Multiple Sectores | Barro | Temperatura | In situ/Standard Methods for the Examination of Water and Wastewater, 23rd -2550 B | 0
RL-2022-102070362-APN-DNDRYS#MDP | 30707887008 | B1832IHI | Multiple Sectores | Barro | Temperatura | In situ/Standard Methods for the Examination of Water and Wastewater, 23rd -2550 B | 0
RL-2022-102070362-APN-DNDRYS#MDP | 30707887008 | B1832IHI | Multiple Sectores | Barro | Temperatura | In situ/Standard Methods for the Examination of Water and Wastewater, 23rd -2550 B | 0
RL-2022-102070362-APN-DNDRYS#MDP | 30707887008 | B1832IHI | Multiple Sectores | Barro | Temperatura | In situ/Standard Methods for the Examination of Water and Wastewater, 23rd -2550 B | 0
RL-2022-102070362-APN-DNDRYS#MDP | 30707887008 | B1832IHI | Multiple Sectores | Barro | Temperatura | In situ/Standard Methods for the Examination of Water and Wastewater, 23rd -2550 B | 0
RL-2022-102070362-APN-DNDRYS#MDP | 30707887008 | B1832IHI | Multiple Sectores | Barro | ter-Butilbenceno | EPA 5021 A/ 8260 D | 0
RL-2022-102070362-APN-DNDRYS#MDP | 30707887008 | B1832IHI | Multiple Sectores | Barro | Tetracloroeteno (percloroetileno) | EPA 5021 A/ 8260 D | 0
RL-2022-102070362-APN-DNDRYS#MDP | 30707887008 | B1832IHI | Multiple Sectores | Barro | Tetracloruro de Carbono (tetraclorometano) | EPA 5021 A/ 8260 D | 0
RL-2022-102070362-APN-DNDRYS#MDP | 30707887008 | B1832IHI | Multiple Sectores | Barro | Titanio | EPA 3050 B/ 6010 D | 0
RL-2022-102070362-APN-DNDRYS#MDP | 30707887008 | B1832IHI | Multiple Sectores | Barro | Tolueno | EPA 5021 A/ 8260 D o EPA 5021 A-8015 C | 0
RL-2022-102070362-APN-DNDRYS#MDP | 30707887008 | B1832IHI | Multiple Sectores | Barro | Tricloroeteno (Tricloroetileno) | EPA 5021 A/ 8260 D | 0
RL-2022-102070362-APN-DNDRYS#MDP | 30707887008 | B1832IHI | Multiple Sectores | Barro | Triclorofluorometano (Freon 11) | EPA 5021 A/ 8260 D | 0
RL-2022-102070362-APN-DNDRYS#MDP | 30707887008 | B1832IHI | Multiple Sectores | Barro | Vanadio | EPA 3050 B/ 6010 D | 0
RL-2022-102070362-APN-DNDRYS#MDP | 30707887008 | B1832IHI | Multiple Sectores | Barro | Xilenos | EPA 5021 A/ 8260 D o EPA 5021 A-8015 C | 0
RL-2022-102070362-APN-DNDRYS#MDP | 30707887008 | B1832IHI | Multiple Sectores | Barro | Zinc | EPA 3050 B/ 6010 D | 0
RL-2022-102070362-APN-DNDRYS#MDP | 30707887008 | B1832IHI | Multiple Sectores | Barro | Pireno | EPA 3550 C/ 8310 o EPA 3550 C/8270 E | 0
RL-2022-102070362-APN-DNDRYS#MDP | 30707887008 | B1832IHI | Multiple Sectores | Calidad de Aire | 1,1,1,2-Tetracloroetano | ASTM D3686 (2020)/ D3687 (2007) o EPA TO 17 | 0
RL-2022-102070362-APN-DNDRYS#MDP | 30707887008 | B1832IHI | Multiple Sectores | Calidad de Aire | 1,1,1-Tricloroetano | ASTM D3686 (2020)/ D3687 (2007) o EPA TO 17 | 0
RL-2022-102070362-APN-DNDRYS#MDP | 30707887008 | B1832IHI | Multiple Sectores | Calidad de Aire | 1,1,2,2-Tetracloroetano | ASTM D3686 (2020)/ D3687 (2007) o EPA TO 17 | 0
RL-2022-102070362-APN-DNDRYS#MDP | 30707887008 | B1832IHI | Multiple Sectores | Calidad de Aire | 1,1,2-Tricloroetano | ASTM D3686 (2020)/ D3687 (2007) o EPA TO 17 | 0
RL-2022-102070362-APN-DNDRYS#MDP | 30707887008 | B1832IHI | Multiple Sectores | Calidad de Aire | 1,1-Dicloro-1-Fluoroetano (HCFC 141b) | OSHA 113 | 0
RL-2022-102070362-APN-DNDRYS#MDP | 30707887008 | B1832IHI | Multiple Sectores | Calidad de Aire | 1,1-Dicloroetano | ASTM D3686 (2020)/ D3687 (2007) o EPA TO 17 | 0
RL-2022-102070362-APN-DNDRYS#MDP | 30707887008 | B1832IHI | Multiple Sectores | Calidad de Aire | 1,1-Dicloroeteno (1,1-dicloroetileno) | ASTM D3686 (2020)/ D3687 (2007) o EPA TO 17 | 0
RL-2022-102070362-APN-DNDRYS#MDP | 30707887008 | B1832IHI | Multiple Sectores | Calidad de Aire | 1,1-dicloropropano | ASTM D3686 (2020)/ D3687 (2007) o EPA TO 17 | 0
RL-2022-102070362-APN-DNDRYS#MDP | 30707887008 | B1832IHI | Multiple Sectores | Calidad de Aire | 1,1-Dicloropropeno (1,1-dicloropropileno) | ASTM D3686 (2020)/ D3687 (2007) o EPA TO 17 | 0
RL-2022-102070362-APN-DNDRYS#MDP | 30707887008 | B1832IHI | Multiple Sectores | Calidad de Aire | 1,2,3-Triclorobenceno | ASTM D3686 (2020)/ D3687 (2007) o EPA TO 17 | 0
RL-2022-102070362-APN-DNDRYS#MDP | 30707887008 | B1832IHI | Multiple Sectores | Calidad de Aire | 1,2,3-Tricloropropano | ASTM D3686 (2020)/ D3687 (2007) o EPA TO 17 | 0
RL-2022-102070362-APN-DNDRYS#MDP | 30707887008 | B1832IHI | Multiple Sectores | Calidad de Aire | 1,2,4-Triclorobenceno | ASTM D3686 (2020)/ D3687 (2007) o EPA TO 17 | 0
RL-2022-102070362-APN-DNDRYS#MDP | 30707887008 | B1832IHI | Multiple Sectores | Calidad de Aire | 1,2,4-Trimetilbenceno | ASTM D3686 (2020)/ D3687 (2007) o EPA TO 17 | 0
RL-2022-102070362-APN-DNDRYS#MDP | 30707887008 | B1832IHI | Multiple Sectores | Calidad de Aire | 1,2-Dibromo-3-cloropropano | ASTM D3686 (2020)/ D3687 (2007) o EPA TO 17 | 0
RL-2022-102070362-APN-DNDRYS#MDP | 30707887008 | B1832IHI | Multiple Sectores | Calidad de Aire | 1,2-Dibromoetano | ASTM D3686 (2020)/ D3687 (2007) o EPA TO 17 | 0
RL-2022-102070362-APN-DNDRYS#MDP | 30707887008 | B1832IHI | Multiple Sectores | Calidad de Aire | 1,2-Diclorobenceno (o-diclorobenceno) | ASTM D3686 (2020)/ D3687 (2007) o EPA TO 17 | 0
RL-2022-102070362-APN-DNDRYS#MDP | 30707887008 | B1832IHI | Multiple Sectores | Calidad de Aire | 1,2-Dicloroetano | ASTM D3686 (2020)/ D3687 (2007) o EPA TO 17 | 0
RL-2022-102070362-APN-DNDRYS#MDP | 30707887008 | B1832IHI | Multiple Sectores | Calidad de Aire | 1,2-dicloroeteno (1,2-dicloroetileno) | ASTM D3686 (2020)/ D3687 (2007) o EPA TO 17 | 0
RL-2022-102070362-APN-DNDRYS#MDP | 30707887008 | B1832IHI | Multiple Sectores | Calidad de Aire | 1,2-Dicloropropano | ASTM D3686 (2020)/ D3687 (2007) o EPA TO 17 | 0
RL-2022-102070362-APN-DNDRYS#MDP | 30707887008 | B1832IHI | Multiple Sectores | Calidad de Aire | 1,2-Dicloropropeno | ASTM D3686 (2020)/ D3687 (2007) o EPA TO 17 | 0
RL-2022-102070362-APN-DNDRYS#MDP | 30707887008 | B1832IHI | Multiple Sectores | Calidad de Aire | 1,2-Etanodiol (Etilenglicol) | NIOSH 5523 | 0
RL-2022-102070362-APN-DNDRYS#MDP | 30707887008 | B1832IHI | Multiple Sectores | Calidad de Aire | 1,2-Propanodiol (propilenglicol) | NIOSH 5523 | 0
RL-2022-102070362-APN-DNDRYS#MDP | 30707887008 | B1832IHI | Multiple Sectores | Calidad de Aire | 1,3- Butadieno | GC-Capilar-FID | 0
RL-2022-102070362-APN-DNDRYS#MDP | 30707887008 | B1832IHI | Multiple Sectores | Calidad de Aire | 1,3,5 Trimetilbenceno (mesitileno) | ASTM D3686 (2020)/ D3687 (2007) o EPA TO 17 | 0
RL-2022-102070362-APN-DNDRYS#MDP | 30707887008 | B1832IHI | Multiple Sectores | Calidad de Aire | 1,3-Diclorobenceno (m-diclorobenceno) | ASTM D3686 (2020)/ D3687 (2007) o EPA TO 17 | 0
RL-2022-102070362-APN-DNDRYS#MDP | 30707887008 | B1832IHI | Multiple Sectores | Calidad de Aire | 1,3-Dicloropropano | ASTM D3686 (2020)/ D3687 (2007) o EPA TO 17 | 0
RL-2022-102070362-APN-DNDRYS#MDP | 30707887008 | B1832IHI | Multiple Sectores | Calidad de Aire | 1,4-Diclorobenceno (p-diclorobenceno) | ASTM D3686 (2020)/ D3687 (2007) o EPA TO 17 | 0
RL-2022-102070362-APN-DNDRYS#MDP | 30707887008 | B1832IHI | Multiple Sectores | Calidad de Aire | 1-Metoxi-2-propanol (Propilenglicol Monometil Eter) | OSHA 99 | 0
RL-2022-102070362-APN-DNDRYS#MDP | 30707887008 | B1832IHI | Multiple Sectores | Calidad de Aire | 2-(2-Butoxietoxi)etanol (butil carbinol) | OSHA PV2095 | 0
RL-2022-102070362-APN-DNDRYS#MDP | 30707887008 | B1832IHI | Multiple Sectores | Calidad de Aire | 2,2,4-trimetil Pentano) | ASTM D3686 (2020)/ D3687 (2007) | 0
RL-2022-102070362-APN-DNDRYS#MDP | 30707887008 | B1832IHI | Multiple Sectores | Calidad de Aire | 2,2-Dicloropropano | ASTM D3686 (2020)/ D3687 (2007) o EPA TO 17 | 0
RL-2022-102070362-APN-DNDRYS#MDP | 30707887008 | B1832IHI | Multiple Sectores | Calidad de Aire | 2,4-D | ASTM D4096 (2017)/ EPA 8321 B | 0
RL-2022-102070362-APN-DNDRYS#MDP | 30707887008 | B1832IHI | Multiple Sectores | Calidad de Aire | 2,4-DB | ASTM D4096 (2017)/ EPA 8321 B | 0
RL-2022-102070362-APN-DNDRYS#MDP | 30707887008 | B1832IHI | Multiple Sectores | Calidad de Aire | 2,4-Diisocianato de Tolueno (2,4-TDI) | OSHA 42 | 0
RL-2022-102070362-APN-DNDRYS#MDP | 30707887008 | B1832IHI | Multiple Sectores | Calidad de Aire | 2,6-Diisocianato de Tolueno (2,6-TDI) | OSHA 42 | 0
RL-2022-102070362-APN-DNDRYS#MDP | 30707887008 | B1832IHI | Multiple Sectores | Calidad de Aire | 2-Butoxietanol (Butil Cellosolve) (Butilglicol) | NIOSH 1403 | 0
RL-2022-102070362-APN-DNDRYS#MDP | 30707887008 | B1832IHI | Multiple Sectores | Calidad de Aire | 2-Clorotolueno | ASTM D3686 (2020)/ D3687 (2007) o EPA TO 17 | 0
RL-2022-102070362-APN-DNDRYS#MDP | 30707887008 | B1832IHI | Multiple Sectores | Calidad de Aire | 2-dimetilaminoetanol | EPA TO-13A/ NIOSH 2561 | 0
RL-2022-102070362-APN-DNDRYS#MDP | 30707887008 | B1832IHI | Multiple Sectores | Calidad de Aire | 2-Etil-1-hexanol | OSHA CSI | 0
RL-2022-102070362-APN-DNDRYS#MDP | 30707887008 | B1832IHI | Multiple Sectores | Calidad de Aire | 2-Etoxietanol (cellosolve) | NIOSH 1403 o OSHA 79 | 0
RL-2022-102070362-APN-DNDRYS#MDP | 30707887008 | B1832IHI | Multiple Sectores | Calidad de Aire | 2-Metil-4-isotiazolin-3-ona (Kethon) (3(2H)-Isothiazolone) | OSHA CSI | 0
RL-2022-102070362-APN-DNDRYS#MDP | 30707887008 | B1832IHI | Multiple Sectores | Calidad de Aire | 2-Metilfenol (o-cresol) | EPA TO-08 | 0
RL-2022-102070362-APN-DNDRYS#MDP | 30707887008 | B1832IHI | Multiple Sectores | Calidad de Aire | 2-Metoxietanol | OSHA 79 | 0
RL-2022-102070362-APN-DNDRYS#MDP | 30707887008 | B1832IHI | Multiple Sectores | Calidad de Aire | 3-aminopropildimetilamina | EPA TO-13A | 0
RL-2022-102070362-APN-DNDRYS#MDP | 30707887008 | B1832IHI | Multiple Sectores | Calidad de Aire | 3-Metilfenol (m-cresol) | NIOSH 2546 | 0
RL-2022-102070362-APN-DNDRYS#MDP | 30707887008 | B1832IHI | Multiple Sectores | Calidad de Aire | 4,4´-DDE | ASTM D 4861 (2017) | 0
RL-2022-102070362-APN-DNDRYS#MDP | 30707887008 | B1832IHI | Multiple Sectores | Calidad de Aire | 4,4´-DDT | ASTM D 4861 (2017) | 0
RL-2022-102070362-APN-DNDRYS#MDP | 30707887008 | B1832IHI | Multiple Sectores | Calidad de Aire | 4,4-DDD | ASTM D 4861 (2017) | 0
RL-2022-102070362-APN-DNDRYS#MDP | 30707887008 | B1832IHI | Multiple Sectores | Calidad de Aire | 4-Clorotolueno | ASTM D3686 (2020)/ D3687 (2007) o EPA TO 17 | 0
RL-2022-102070362-APN-DNDRYS#MDP | 30707887008 | B1832IHI | Multiple Sectores | Calidad de Aire | 4-isopropiltolueno (p-Cimeno) | ASTM D3686 (2020)/ D3687 (2007) o EPA TO 17 | 0
RL-2022-102070362-APN-DNDRYS#MDP | 30707887008 | B1832IHI | Multiple Sectores | Calidad de Aire | 4-Metilfenol (p-cresol) | NIOSH 2546 | 0
RL-2022-102070362-APN-DNDRYS#MDP | 30707887008 | B1832IHI | Multiple Sectores | Calidad de Aire | 4-Nitroanilina | NIOSH 5033 (GC-MS) | 0
RL-2022-102070362-APN-DNDRYS#MDP | 30707887008 | B1832IHI | Multiple Sectores | Calidad de Aire | 5-Cloro-2-metil-4-isotiazolin-3-ona (Kathon) | OSHA CSI | 0
RL-2022-102070362-APN-DNDRYS#MDP | 30707887008 | B1832IHI | Multiple Sectores | Calidad de Aire | Acenafteno | NIOSH 5506 o NIOSH 5515(GCMS) o PM 2,5 EPA 8270 E | 0
RL-2022-102070362-APN-DNDRYS#MDP | 30707887008 | B1832IHI | Multiple Sectores | Calidad de Aire | Acenaftileno | NIOSH 5506 o NIOSH 5515(GCMS) o PM 2,5 EPA 8270 E | 0
RL-2022-102070362-APN-DNDRYS#MDP | 30707887008 | B1832IHI | Multiple Sectores | Calidad de Aire | Acetaldehido | EPA TO-11 A | 0
RL-2022-102070362-APN-DNDRYS#MDP | 30707887008 | B1832IHI | Multiple Sectores | Calidad de Aire | Acetato de 2-Etoxietilo (acetato de etlenglicol) | ASTM D3686 (2020)/ D3687 (2007) o NIOSH 1450 | 0
RL-2022-102070362-APN-DNDRYS#MDP | 30707887008 | B1832IHI | Multiple Sectores | Calidad de Aire | Acetato de Amilo (Acetato de Pentilo) | ASTM D 3686 | 0
RL-2022-102070362-APN-DNDRYS#MDP | 30707887008 | B1832IHI | Multiple Sectores | Calidad de Aire | Acetato de Etilo | ASTM D3686 (2020)/ D3687 (2007) o EPA TO 17 o NIOSH 1457 | 0
RL-2022-102070362-APN-DNDRYS#MDP | 30707887008 | B1832IHI | Multiple Sectores | Calidad de Aire | Acetato de Isobutilo | ASTM D3686 (2020)/ D3687 (2007) | 0
RL-2022-102070362-APN-DNDRYS#MDP | 30707887008 | B1832IHI | Multiple Sectores | Calidad de Aire | Acetato de Isopropilo | ASTM D3686 (2020)/ D3687 (2007) o EPA TO 17 | 0
RL-2022-102070362-APN-DNDRYS#MDP | 30707887008 | B1832IHI | Multiple Sectores | Calidad de Aire | Acetato de n-Butilo | ASTM D3686 (2020)/ D3687 (2007) o EPA TO 17 | 0
RL-2022-102070362-APN-DNDRYS#MDP | 30707887008 | B1832IHI | Multiple Sectores | Calidad de Aire | Acetato de n-Propilo | ASTM D3686 (2020)/ D3687 (2007) | 0
RL-2022-102070362-APN-DNDRYS#MDP | 30707887008 | B1832IHI | Multiple Sectores | Calidad de Aire | Acetato de sec-Butilo | ASTM D3686 (2020)/ D3687 (2007) | 0
RL-2022-102070362-APN-DNDRYS#MDP | 30707887008 | B1832IHI | Multiple Sectores | Calidad de Aire | Acetato de Vinilo | NIOSH 1453 | 0
RL-2022-102070362-APN-DNDRYS#MDP | 30707887008 | B1832IHI | Multiple Sectores | Calidad de Aire | Acetona | ASTM D3686 (2020)/ D3687 (2007) | 0
RL-2022-102070362-APN-DNDRYS#MDP | 30707887008 | B1832IHI | Multiple Sectores | Calidad de Aire | Acetonitrilo | ASTM D3686 (2020)/ D3687 (2007) | 0
RL-2022-102070362-APN-DNDRYS#MDP | 30707887008 | B1832IHI | Multiple Sectores | Calidad de Aire | acido Acetico | NIOSH 1603 | 0
RL-2022-102070362-APN-DNDRYS#MDP | 30707887008 | B1832IHI | Multiple Sectores | Calidad de Aire | acido Acrilico | OSHA 28 | 0
RL-2022-102070362-APN-DNDRYS#MDP | 30707887008 | B1832IHI | Multiple Sectores | Calidad de Aire | acido Butirico | AOAC 996.06 E/EPA 5021A/8015C | 0
RL-2022-102070362-APN-DNDRYS#MDP | 30707887008 | B1832IHI | Multiple Sectores | Calidad de Aire | acido Caproico | OSHA CSI | 0
RL-2022-102070362-APN-DNDRYS#MDP | 30707887008 | B1832IHI | Multiple Sectores | Calidad de Aire | Acido Formico | Via Hum/Etilac/EPA 5021 A/8015 C | 0
RL-2022-102070362-APN-DNDRYS#MDP | 30707887008 | B1832IHI | Multiple Sectores | Calidad de Aire | acido Fosforico | NIOSH 7908 | 0
RL-2022-102070362-APN-DNDRYS#MDP | 30707887008 | B1832IHI | Multiple Sectores | Calidad de Aire | acido Monocloroacetico | NIOSH 2008 | 0
RL-2022-102070362-APN-DNDRYS#MDP | 30707887008 | B1832IHI | Multiple Sectores | Calidad de Aire | acido Nitrico | NIOSH 7907 o PM 2,5/ EPA IO 4.2 | 0
RL-2022-102070362-APN-DNDRYS#MDP | 30707887008 | B1832IHI | Multiple Sectores | Calidad de Aire | acido Oxalico | PM/OSHA PV2115 | 0
RL-2022-102070362-APN-DNDRYS#MDP | 30707887008 | B1832IHI | Multiple Sectores | Calidad de Aire | acido Perclorico | OSHA CSI/ EPA 314.0 | 0
RL-2022-102070362-APN-DNDRYS#MDP | 30707887008 | B1832IHI | Multiple Sectores | Calidad de Aire | acido Propionico | AOAC 996.06 E/EPA 5021A/8015C | 0
RL-2022-102070362-APN-DNDRYS#MDP | 30707887008 | B1832IHI | Multiple Sectores | Calidad de Aire | acido Sulfurico | ASTM D4856‐11 (Reapr 2016)/EPA IO‐4.2 | 0
RL-2022-102070362-APN-DNDRYS#MDP | 30707887008 | B1832IHI | Multiple Sectores | Calidad de Aire | Acrilato de 2-Etilhexilo | OSHA PV2026 | 0
RL-2022-102070362-APN-DNDRYS#MDP | 30707887008 | B1832IHI | Multiple Sectores | Calidad de Aire | Acrilato de Butilo | OSHA PV2011 | 0
RL-2022-102070362-APN-DNDRYS#MDP | 30707887008 | B1832IHI | Multiple Sectores | Calidad de Aire | Acrilato de Etilo | NIOSH 1450 o OSHA 92 | 0
RL-2022-102070362-APN-DNDRYS#MDP | 30707887008 | B1832IHI | Multiple Sectores | Calidad de Aire | Acrilato de Metilo | OSHA 92 | 0
RL-2022-102070362-APN-DNDRYS#MDP | 30707887008 | B1832IHI | Multiple Sectores | Calidad de Aire | Acrilonitrilo | NIOSH 1604 | 0
RL-2022-102070362-APN-DNDRYS#MDP | 30707887008 | B1832IHI | Multiple Sectores | Calidad de Aire | Acroleina | EPA TO-11A | 0
RL-2022-102070362-APN-DNDRYS#MDP | 30707887008 | B1832IHI | Multiple Sectores | Calidad de Aire | Aguarras vegetal (Trementina) | ASTM D3686 (2020)/ D3687 (2007) | 0
RL-2022-102070362-APN-DNDRYS#MDP | 30707887008 | B1832IHI | Multiple Sectores | Calidad de Aire | Aguarras Mineral | ASTM D3686 (2020)/ D3687 (2007) | 0
RL-2022-102070362-APN-DNDRYS#MDP | 30707887008 | B1832IHI | Multiple Sectores | Calidad de Aire | Alcohol Bencilico | OSHA PV2009 | 0
RL-2022-102070362-APN-DNDRYS#MDP | 30707887008 | B1832IHI | Multiple Sectores | Calidad de Aire | Alcohol Isoamilico (3-Methyl-1-butanol) | NIOSH 1402 | 0
RL-2022-102070362-APN-DNDRYS#MDP | 30707887008 | B1832IHI | Multiple Sectores | Calidad de Aire | Alcohol Isobutilico (2-metil-1-Propanol ) | ASTM D3686 (2020)/ D3687 (2007) | 0
RL-2022-102070362-APN-DNDRYS#MDP | 30707887008 | B1832IHI | Multiple Sectores | Calidad de Aire | Aldicarb | NIOSH 5601 | 0
RL-2022-102070362-APN-DNDRYS#MDP | 30707887008 | B1832IHI | Multiple Sectores | Calidad de Aire | Aldrin | ASTM D 4861 (2017) | 0
RL-2022-102070362-APN-DNDRYS#MDP | 30707887008 | B1832IHI | Multiple Sectores | Calidad de Aire | alfa-BHC | ASTM D 4861 (2017) | 0
RL-2022-102070362-APN-DNDRYS#MDP | 30707887008 | B1832IHI | Multiple Sectores | Calidad de Aire | alfa-Clordano | ASTM D 4861 (2017) | 0
RL-2022-102070362-APN-DNDRYS#MDP | 30707887008 | B1832IHI | Multiple Sectores | Calidad de Aire | Aluminio | ASTM D4096(2017A IO3.1/3.5 | 0
RL-2022-102070362-APN-DNDRYS#MDP | 30707887008 | B1832IHI | Multiple Sectores | Calidad de Aire | Aluminio en material particulado PM10 | PM 10/ EPA IO 3.1/ 3.5 | 0
RL-2022-102070362-APN-DNDRYS#MDP | 30707887008 | B1832IHI | Multiple Sectores | Calidad de Aire | Aluminio en material particulado PM2,5 | PM 2,5/ EPA IO 3.1/ 3.5 | 0
RL-2022-102070362-APN-DNDRYS#MDP | 30707887008 | B1832IHI | Multiple Sectores | Calidad de Aire | Aluminio en material particulado total | PM Total/ EPA IO 3.1/ 3.4 | 0
RL-2022-102070362-APN-DNDRYS#MDP | 30707887008 | B1832IHI | Multiple Sectores | Calidad de Aire | Amoniaco | ASTM D 4490 (1996) o NIOSH 6015 | 0
RL-2022-102070362-APN-DNDRYS#MDP | 30707887008 | B1832IHI | Multiple Sectores | Calidad de Aire | Anhidrido Ftalico | HPLC-UV | 0
RL-2022-102070362-APN-DNDRYS#MDP | 30707887008 | B1832IHI | Multiple Sectores | Calidad de Aire | Anhidrido Maleico | ASTM D 4490 (1996) o NIOSH 3512 | 0
RL-2022-102070362-APN-DNDRYS#MDP | 30707887008 | B1832IHI | Multiple Sectores | Calidad de Aire | Anilina | NIOSH 2002 | 0
RL-2022-102070362-APN-DNDRYS#MDP | 30707887008 | B1832IHI | Multiple Sectores | Calidad de Aire | Antimonio | ASTM D4096 (2017A IO 3.1/3.5 | 0
RL-2022-102070362-APN-DNDRYS#MDP | 30707887008 | B1832IHI | Multiple Sectores | Calidad de Aire | Antimonio en material particulado PM10 | PM 10/ EPA IO 3.1/ 3.5 | 0
RL-2022-102070362-APN-DNDRYS#MDP | 30707887008 | B1832IHI | Multiple Sectores | Calidad de Aire | Antimonio en material particulado PM2,5 | PM 2,5/ EPA IO 3.1/ 3.5 | 0
RL-2022-102070362-APN-DNDRYS#MDP | 30707887008 | B1832IHI | Multiple Sectores | Calidad de Aire | Antraceno | NIOSH 5506 o NIOSH 5515(GCMS) o PM 2,5 EPA /8270E o PM10 /EPA 8270 E | 0
RL-2022-102070362-APN-DNDRYS#MDP | 30707887008 | B1832IHI | Multiple Sectores | Calidad de Aire | Arsenico | ASTM D4096(2017)/EPA IO3.1/3.5 | 0
RL-2022-102070362-APN-DNDRYS#MDP | 30707887008 | B1832IHI | Multiple Sectores | Calidad de Aire | Arsenico en material particulado PM10 | PM 10/ EPA IO 3.1/ 3.5 | 0
RL-2022-102070362-APN-DNDRYS#MDP | 30707887008 | B1832IHI | Multiple Sectores | Calidad de Aire | Arsenico en material particulado PM2,5 | PM 2,5/ EPA IO 3.1/ 3.5 | 0
RL-2022-102070362-APN-DNDRYS#MDP | 30707887008 | B1832IHI | Multiple Sectores | Calidad de Aire | Arsina | NIOSH 6001 | 0
RL-2022-102070362-APN-DNDRYS#MDP | 30707887008 | B1832IHI | Multiple Sectores | Calidad de Aire | Azufre Total Reducido (TRS) | Calculo (*) | 0
RL-2022-102070362-APN-DNDRYS#MDP | 30707887008 | B1832IHI | Multiple Sectores | Calidad de Aire | Bacteria Escherichia Coli | OMS-FAO | 0
RL-2022-102070362-APN-DNDRYS#MDP6 | 30707887008 | J5402AVP | Multiple Sectores | Calidad de Aire | Bacteria Escherichia Coli | OMS-FAO | 0
RL-2022-102070362-APN-DNDRYS#MDP5 | 30707887008 | A4408JAD | Multiple Sectores | Calidad de Aire | Bacteria Escherichia Coli | OMS-FAO | 0
RL-2022-102070362-APN-DNDRYS#MDP | 30707887008 | B1832IHI | Multiple Sectores | Calidad de Aire | Bacterias Aerobias Mesofilas | OMS-FAO | 0
RL-2022-102070362-APN-DNDRYS#MDP | 30707887008 | B1832IHI | Multiple Sectores | Calidad de Aire | Bario | ASTM D4096(2017)/EPA IO3.1/3.5 o PM Total/ EPA IO 3.1/ 3.4 | 0
RL-2022-102070362-APN-DNDRYS#MDP | 30707887008 | B1832IHI | Multiple Sectores | Calidad de Aire | Bario | PM Total/ EPA IO 3.1/ 3.4 | 0
RL-2022-102070362-APN-DNDRYS#MDP | 30707887008 | B1832IHI | Multiple Sectores | Calidad de Aire | Bencidina | NIOSH 5509 | 0
RL-2022-102070362-APN-DNDRYS#MDP | 30707887008 | B1832IHI | Multiple Sectores | Calidad de Aire | Berilio | ASTM D4096(2017)/EPA IO3.1/3.5 | 0
RL-2022-102070362-APN-DNDRYS#MDP | 30707887008 | B1832IHI | Multiple Sectores | Calidad de Aire | Berilio en material particulado PM10 | PM 10/ EPA IO 3.1/ 3.5 | 0
RL-2022-102070362-APN-DNDRYS#MDP | 30707887008 | B1832IHI | Multiple Sectores | Calidad de Aire | beta-BHC | ASTM D 4861 (2017) | 0
RL-2022-102070362-APN-DNDRYS#MDP | 30707887008 | B1832IHI | Multiple Sectores | Calidad de Aire | Bis (2-Dimetilaminoetil) eter | EPA TO-13A/ EPA 8270 E | 0
RL-2022-102070362-APN-DNDRYS#MDP | 30707887008 | B1832IHI | Multiple Sectores | Calidad de Aire | Bisfenol A | OSHA 1018 | 0
RL-2022-102070362-APN-DNDRYS#MDP | 30707887008 | B1832IHI | Multiple Sectores | Calidad de Aire | Bismuto | ASTM D4096(2017A IO3.1/3.4 | 0
RL-2022-102070362-APN-DNDRYS#MDP | 30707887008 | B1832IHI | Multiple Sectores | Calidad de Aire | Boro | NIOSH 7303 | 0
RL-2022-102070362-APN-DNDRYS#MDP | 30707887008 | B1832IHI | Multiple Sectores | Calidad de Aire | Bromobenceno | ASTM D3686 (2020)/ D3687 (2007) o EPA TO 17 | 0
RL-2022-102070362-APN-DNDRYS#MDP | 30707887008 | B1832IHI | Multiple Sectores | Calidad de Aire | Bromoclorometano | ASTM D3686 (2020)/ D3687 (2007) o EPA TO 17 | 0
RL-2022-102070362-APN-DNDRYS#MDP | 30707887008 | B1832IHI | Multiple Sectores | Calidad de Aire | Bromodiclorometano | ASTM D3686 (2020)/ D3687 (2007) o EPA TO 17 | 0
RL-2022-102070362-APN-DNDRYS#MDP | 30707887008 | B1832IHI | Multiple Sectores | Calidad de Aire | Bromoformo (triclorometano) | ASTM D3686 (2020)/ D3687 (2007) o EPA TO 17 | 0
RL-2022-102070362-APN-DNDRYS#MDP | 30707887008 | B1832IHI | Multiple Sectores | Calidad de Aire | Bromometano | ASTM D3686 (2020)/ D3687 (2007) o EPA TO 17 | 0
RL-2022-102070362-APN-DNDRYS#MDP | 30707887008 | B1832IHI | Multiple Sectores | Calidad de Aire | Bromuro de Hidrogeno (acido bromhidrico) | NIOSH 7907 | 0
RL-2022-102070362-APN-DNDRYS#MDP | 30707887008 | B1832IHI | Multiple Sectores | Calidad de Aire | Butanol (alcohol butilico) | ASTM D3686 (2020)/ D3687 (2007) | 0
RL-2022-102070362-APN-DNDRYS#MDP | 30707887008 | B1832IHI | Multiple Sectores | Calidad de Aire | Butil Bencil Ftalato | NIOSH 5020 | 0
RL-2022-102070362-APN-DNDRYS#MDP | 30707887008 | B1832IHI | Multiple Sectores | Calidad de Aire | Cadmio | ASTM D4096(2017)/EPA IO3.1/3.5 | 0
RL-2022-102070362-APN-DNDRYS#MDP | 30707887008 | B1832IHI | Multiple Sectores | Calidad de Aire | Cadmio en material particulado PM10 | PM 10/ EPA IO 3.1/ 3.5 | 0
RL-2022-102070362-APN-DNDRYS#MDP | 30707887008 | B1832IHI | Multiple Sectores | Calidad de Aire | Cadmio en material particulado PM2,5 | PM 2,5/ EPA IO 3.1/ 3.5 | 0
RL-2022-102070362-APN-DNDRYS#MDP | 30707887008 | B1832IHI | Multiple Sectores | Calidad de Aire | Calcio | ASTM D4096(2017)/EPA IO3.1/3.5 | 0
RL-2022-102070362-APN-DNDRYS#MDP | 30707887008 | B1832IHI | Multiple Sectores | Calidad de Aire | Calcio en material particulado PM2,5 | MPT/ EPA IO 3.1/3.5 | 0
RL-2022-102070362-APN-DNDRYS#MDP | 30707887008 | B1832IHI | Multiple Sectores | Calidad de Aire | Calcio en material particulado total | PM 2,5/ EPA IO 3.1/ 3.5 | 0
RL-2022-102070362-APN-DNDRYS#MDP | 30707887008 | B1832IHI | Multiple Sectores | Calidad de Aire | Carbofenotion | ASTM D 4861 | 0
RL-2022-102070362-APN-DNDRYS#MDP | 30707887008 | B1832IHI | Multiple Sectores | Calidad de Aire | Cerio en material particulado PM10 | PM 10/ EPA IO 3.1/ 3.5 | 0
RL-2022-102070362-APN-DNDRYS#MDP | 30707887008 | B1832IHI | Multiple Sectores | Calidad de Aire | Cerio en material particulado PM2,5 | PM 2,5/ EPA IO 3.1/ 3.5 | 0
RL-2022-102070362-APN-DNDRYS#MDP | 30707887008 | B1832IHI | Multiple Sectores | Calidad de Aire | Cianuro | NIOSH 7904/ 6010 | 0
RL-2022-102070362-APN-DNDRYS#MDP | 30707887008 | B1832IHI | Multiple Sectores | Calidad de Aire | Cianuro de Hidrogeno | NIOSH 6010 | 0
RL-2022-102070362-APN-DNDRYS#MDP | 30707887008 | B1832IHI | Multiple Sectores | Calidad de Aire | Cianuro Particulado y Aerosol | NIOSH 7904/SM 4500 CN- E (#) | 0
RL-2022-102070362-APN-DNDRYS#MDP | 30707887008 | B1832IHI | Multiple Sectores | Calidad de Aire | Ciclohexano | ASTM D3686 (2020)/ D3687 (2007) | 0
RL-2022-102070362-APN-DNDRYS#MDP | 30707887008 | B1832IHI | Multiple Sectores | Calidad de Aire | Ciclohexanona | ASTM D3686 (2020)/ D3687 (2007) o EPA TO 17 | 0
RL-2022-102070362-APN-DNDRYS#MDP | 30707887008 | B1832IHI | Multiple Sectores | Calidad de Aire | Ciclohexildimetilamina | EPA TO-13A/ EPA 8270 E | 0
RL-2022-102070362-APN-DNDRYS#MDP | 30707887008 | B1832IHI | Multiple Sectores | Calidad de Aire | Ciclopentano | ASTM D3686 (2020)/ D3687 (2007) | 0
RL-2022-102070362-APN-DNDRYS#MDP | 30707887008 | B1832IHI | Multiple Sectores | Calidad de Aire | Cipermetrina | OSHA PV2063 | 0
RL-2022-102070362-APN-DNDRYS#MDP | 30707887008 | B1832IHI | Multiple Sectores | Calidad de Aire | cis-1,2-Dicloroeteno (cis-1,2dicloroetileno) | ASTM D3686 (2020)/ D3687 (2007) o EPA TO 17 | 0
RL-2022-102070362-APN-DNDRYS#MDP | 30707887008 | B1832IHI | Multiple Sectores | Calidad de Aire | cis-1,3-Dicloropropeno (cis-1,3 diclorpropileno) | ASTM D3686 (2020)/ D3687 (2007) o EPA TO 17 | 0
RL-2022-102070362-APN-DNDRYS#MDP | 30707887008 | B1832IHI | Multiple Sectores | Calidad de Aire | Cloro | OSHA ID-101 | 0
RL-2022-102070362-APN-DNDRYS#MDP | 30707887008 | B1832IHI | Multiple Sectores | Calidad de Aire | Clorobenceno | ASTM D3686 (2020)/ D3687 (2007) o EPA TO 17 | 0
RL-2022-102070362-APN-DNDRYS#MDP | 30707887008 | B1832IHI | Multiple Sectores | Calidad de Aire | Cloroetano | ASTM D3686 (2020)/ D3687 (2007) o NIOSH 2519 | 0
RL-2022-102070362-APN-DNDRYS#MDP | 30707887008 | B1832IHI | Multiple Sectores | Calidad de Aire | Cloroformo (triclorometano) | ASTM D3686 (2020)/ D3687 (2007) o EPA TO 17 | 0
RL-2022-102070362-APN-DNDRYS#MDP | 30707887008 | B1832IHI | Multiple Sectores | Calidad de Aire | Clorometano | ASTM D3686 (2020)/ D3687 (2007) o NIOSH 1001 | 0
RL-2022-102070362-APN-DNDRYS#MDP | 30707887008 | B1832IHI | Multiple Sectores | Calidad de Aire | Clorpirifos | ASTM D 4861 (2017) | 0
RL-2022-102070362-APN-DNDRYS#MDP | 30707887008 | B1832IHI | Multiple Sectores | Calidad de Aire | Cloruro de Bencilo | ASTM D3686 (2020)/ D3687 (2007) | 0
RL-2022-102070362-APN-DNDRYS#MDP | 30707887008 | B1832IHI | Multiple Sectores | Calidad de Aire | Cloruro de Hidrogeno | ASTM D 4490 (1996) o NIOSH 7907 | 0
RL-2022-102070362-APN-DNDRYS#MDP | 30707887008 | B1832IHI | Multiple Sectores | Calidad de Aire | Cloruro de Vinilo | ASTM D3686 (2020)/ D3687 (2007) o ASTM D4766-98 (2014) | 0
RL-2022-102070362-APN-DNDRYS#MDP | 30707887008 | B1832IHI | Multiple Sectores | Calidad de Aire | Cobalto | ASTM D4096(2017)/EPA IO3.1/3.5 | 0
RL-2022-102070362-APN-DNDRYS#MDP | 30707887008 | B1832IHI | Multiple Sectores | Calidad de Aire | Cobalto en material particulado PM 2,5 | PM 2,5/ EPA IO 3.1/ 3.5 | 0
RL-2022-102070362-APN-DNDRYS#MDP | 30707887008 | B1832IHI | Multiple Sectores | Calidad de Aire | Cobalto en material particulado PM10 | PM 10/ EPA IO 3.1/ 3.5 | 0
RL-2022-102070362-APN-DNDRYS#MDP | 30707887008 | B1832IHI | Multiple Sectores | Calidad de Aire | Cobre | ASTM D4096(2017)/EPA IO3.1/3.5 | 0
RL-2022-102070362-APN-DNDRYS#MDP | 30707887008 | B1832IHI | Multiple Sectores | Calidad de Aire | Cobre en material particulado PM10 | PM 10/ EPA IO 3.1/ 3.5 | 0
RL-2022-102070362-APN-DNDRYS#MDP | 30707887008 | B1832IHI | Multiple Sectores | Calidad de Aire | Compuestos organicos no metanicos (NMOCS) | EPA TO-17 (GC/MS modo SCAN) | 0
RL-2022-102070362-APN-DNDRYS#MDP | 30707887008 | B1832IHI | Multiple Sectores | Calidad de Aire | Compuestos Organicos Volatiles | ASTM D3686 (2020)/ D3687 (2007) | 0
RL-2022-102070362-APN-DNDRYS#MDP | 30707887008 | B1832IHI | Multiple Sectores | Calidad de Aire | Corte de Hidrocarburos | ASTM D3686 (2020)/ D3687 (2007) | 0
RL-2022-102070362-APN-DNDRYS#MDP | 30707887008 | B1832IHI | Multiple Sectores | Calidad de Aire | Cromo | ASTM D4096(2017)/EPA IO3.1/3.5 | 0
RL-2022-102070362-APN-DNDRYS#MDP | 30707887008 | B1832IHI | Multiple Sectores | Calidad de Aire | Cromo en material particulado PM 2,5 | PM 2,5/ EPA IO 3.1/ 3.5 | 0
RL-2022-102070362-APN-DNDRYS#MDP | 30707887008 | B1832IHI | Multiple Sectores | Calidad de Aire | Cromo en material particulado PM10 | PM 10/ EPA IO 3.1/ 3.5 | 0
RL-2022-102070362-APN-DNDRYS#MDP | 30707887008 | B1832IHI | Multiple Sectores | Calidad de Aire | Cromo Hexavalente (Cromo VI) | NIOSH 7600 | 0
RL-2022-102070362-APN-DNDRYS#MDP | 30707887008 | B1832IHI | Multiple Sectores | Calidad de Aire | Cromo Trivalente (Cromo III) | ASTM D4096(1991)/EPA IO3.1/3.5/NIOSH 7600 | 0
RL-2022-102070362-APN-DNDRYS#MDP | 30707887008 | B1832IHI | Multiple Sectores | Calidad de Aire | Cromo Trivalente Disuelto | fraccion soluble/EPA 6020 B/ 7196 A | 0
RL-2022-102070362-APN-DNDRYS#MDP | 30707887008 | B1832IHI | Multiple Sectores | Calidad de Aire | delta-BHC | ASTM D 4861 (2017) | 0
RL-2022-102070362-APN-DNDRYS#MDP | 30707887008 | B1832IHI | Multiple Sectores | Calidad de Aire | Demeton | ASTM D 4861 (2017) | 0
RL-2022-102070362-APN-DNDRYS#MDP | 30707887008 | B1832IHI | Multiple Sectores | Calidad de Aire | Diazinon | ASTM D 4861 (2017) | 0
RL-2022-102070362-APN-DNDRYS#MDP | 30707887008 | B1832IHI | Multiple Sectores | Calidad de Aire | Dibenzo(a,h)antraceno | NIOSH 5506 o NIOSH 5515 (GC-MS) o PM 10/ EPA 8270 E o PM 2,5/ EPA 8270 E | 0
RL-2022-102070362-APN-DNDRYS#MDP | 30707887008 | B1832IHI | Multiple Sectores | Calidad de Aire | Dibromoclorometano (clorodibromometano) | ASTM D3686 (2020)/ D3687 (2007) o EPA TO 17 | 0
RL-2022-102070362-APN-DNDRYS#MDP | 30707887008 | B1832IHI | Multiple Sectores | Calidad de Aire | Dibromometano | ASTM D3686 (2020)/ D3687 (2007) o EPA TO 17 | 0
RL-2022-102070362-APN-DNDRYS#MDP | 30707887008 | B1832IHI | Multiple Sectores | Calidad de Aire | Dibutil Ftalato (DBP) | NIOSH 5020 | 0
RL-2022-102070362-APN-DNDRYS#MDP | 30707887008 | B1832IHI | Multiple Sectores | Calidad de Aire | Diciclopentadieno (DCPD) | OSHA PV2098 | 0
RL-2022-102070362-APN-DNDRYS#MDP | 30707887008 | B1832IHI | Multiple Sectores | Calidad de Aire | Diclorodifluorometano | ASTM D3686 (2020)/ D3687 (2007) | 0
RL-2022-102070362-APN-DNDRYS#MDP | 30707887008 | B1832IHI | Multiple Sectores | Calidad de Aire | Diclorometano (cloruro de metileno) | ASTM D3686 (2020)/ D3687 (2007) o EPA TO 17 | 0
RL-2022-102070362-APN-DNDRYS#MDP | 30707887008 | B1832IHI | Multiple Sectores | Calidad de Aire | Diclorvos | ASTM D 4861 (2017) | 0
RL-2022-102070362-APN-DNDRYS#MDP | 30707887008 | B1832IHI | Multiple Sectores | Calidad de Aire | Dieldrin | ASTM D 4861 (2017) | 0
RL-2022-102070362-APN-DNDRYS#MDP | 30707887008 | B1832IHI | Multiple Sectores | Calidad de Aire | Dietanolamina (DEA) | NIOSH 3509 | 0
RL-2022-102070362-APN-DNDRYS#MDP | 30707887008 | B1832IHI | Multiple Sectores | Calidad de Aire | Dietilamina (DEA) | NIOSH 2010/ IC | 0
RL-2022-102070362-APN-DNDRYS#MDP | 30707887008 | B1832IHI | Multiple Sectores | Calidad de Aire | Dietilamina (DEA) | SCAQMD 207.1 (*)/ IC | 0
RL-2022-102070362-APN-DNDRYS#MDP | 30707887008 | B1832IHI | Multiple Sectores | Calidad de Aire | Dietilenglicol | NIOSH 5523 | 0
RL-2022-102070362-APN-DNDRYS#MDP | 30707887008 | B1832IHI | Multiple Sectores | Calidad de Aire | Dimetilamina (DMA) | SOUTH COAST AIR QUALITY MANAGEMENT DISTRICT 207.1/ IC o NIOSH 2010/IC | 0
RL-2022-102070362-APN-DNDRYS#MDP | 30707887008 | B1832IHI | Multiple Sectores | Calidad de Aire | Dimetildisulfuro (DMDS) | OSHA CSI (GC-FPD) | 0
RL-2022-102070362-APN-DNDRYS#MDP | 30707887008 | B1832IHI | Multiple Sectores | Calidad de Aire | Dimetilsulfuro (DMS) | OSHA CSI (GC-MSMS) | 0
RL-2022-102070362-APN-DNDRYS#MDP | 30707887008 | B1832IHI | Multiple Sectores | Calidad de Aire | Dimetoato | ASTM D 4861 (2017) | 0
RL-2022-102070362-APN-DNDRYS#MDP | 30707887008 | B1832IHI | Multiple Sectores | Calidad de Aire | Dioxido de Azufre | ASTM D 2914 (2015) o USA CFR 40 Parte 50 Ap. A-2 | 0
RL-2022-102070362-APN-DNDRYS#MDP | 30707887008 | B1832IHI | Multiple Sectores | Calidad de Aire | Dioxido de Carbono | ASTM D 4490 (1996) | 0
RL-2022-102070362-APN-DNDRYS#MDP1 | 30707887008 | U9008BFB | Multiple Sectores | Calidad de Aire | Dioxido de Carbono | ASTM D 4490 (1996) | 0
RL-2022-102070362-APN-DNDRYS#MDP2 | 30707887008 | Q8304HLV | Multiple Sectores | Calidad de Aire | Dioxido de Carbono | ASTM D 4490 (1996) | 0
RL-2022-102070362-APN-DNDRYS#MDP3 | 30707887008 | Z9011GVA | Multiple Sectores | Calidad de Aire | Dioxido de Carbono | ASTM D 4490 (1996) | 0
RL-2022-102070362-APN-DNDRYS#MDP4 | 30707887008 | M5501GBH | Multiple Sectores | Calidad de Aire | Dioxido de Carbono | ASTM D 4490 (1996) | 0
RL-2022-102070362-APN-DNDRYS#MDP5 | 30707887008 | A4408JAD | Multiple Sectores | Calidad de Aire | Dioxido de Carbono | ASTM D 4490 (1996) | 0
RL-2022-102070362-APN-DNDRYS#MDP6 | 30707887008 | J5402AVP | Multiple Sectores | Calidad de Aire | Dioxido de Carbono | ASTM D 4490 (1996) | 0
RL-2022-102070362-APN-DNDRYS#MDP | 30707887008 | B1832IHI | Multiple Sectores | Calidad de Aire | Dioxido de Cloro | OSHA ID-202 | 0
RL-2022-102070362-APN-DNDRYS#MDP | 30707887008 | B1832IHI | Multiple Sectores | Calidad de Aire | Dioxido de Nitrogeno | ASTM D3608 (2019) | 0
RL-2022-102070362-APN-DNDRYS#MDP | 30707887008 | B1832IHI | Multiple Sectores | Calidad de Aire | Disulfoton | ASTM D 4861 | 0
RL-2022-102070362-APN-DNDRYS#MDP | 30707887008 | B1832IHI | Multiple Sectores | Calidad de Aire | Disulfuro de carbono ( Sulfuro de Carbono) | ASTM D3686 (2020)/ D3687 (2007) o NIOSH 1600 | 0
RL-2022-102070362-APN-DNDRYS#MDP | 30707887008 | B1832IHI | Multiple Sectores | Calidad de Aire | DRO (Diesel Range Organics de C10 a C28) | ASTM D3686 (2020)/ D3687 (2007) | 0
RL-2022-102070362-APN-DNDRYS#MDP | 30707887008 | B1832IHI | Multiple Sectores | Calidad de Aire | Endosulfan I (alfa Endosulfan) | ASTM D 4861 (2017) | 0
RL-2022-102070362-APN-DNDRYS#MDP | 30707887008 | B1832IHI | Multiple Sectores | Calidad de Aire | Endosulfan II (beta Endosulfan) | ASTM D 4861 (2017) | 0
RL-2022-102070362-APN-DNDRYS#MDP | 30707887008 | B1832IHI | Multiple Sectores | Calidad de Aire | Endosulfan Sulfato | ASTM D 4861 (2017) | 0
RL-2022-102070362-APN-DNDRYS#MDP | 30707887008 | B1832IHI | Multiple Sectores | Calidad de Aire | Endrin | ASTM D 4861 (2017) | 0
RL-2022-102070362-APN-DNDRYS#MDP | 30707887008 | B1832IHI | Multiple Sectores | Calidad de Aire | Endrin Aldehido | ASTM D 4861 (2017) | 0
RL-2022-102070362-APN-DNDRYS#MDP | 30707887008 | B1832IHI | Multiple Sectores | Calidad de Aire | Endrin Cetona | ASTM D 4861 (2017) | 0
RL-2022-102070362-APN-DNDRYS#MDP | 30707887008 | B1832IHI | Multiple Sectores | Calidad de Aire | Epiclorhidrina | NIOSH 1010 | 0
RL-2022-102070362-APN-DNDRYS#MDP | 30707887008 | B1832IHI | Multiple Sectores | Calidad de Aire | EPN | ASTM D 4861 | 0
RL-2022-102070362-APN-DNDRYS#MDP | 30707887008 | B1832IHI | Multiple Sectores | Calidad de Aire | Erbio | ASTM 4096 | 0
RL-2022-102070362-APN-DNDRYS#MDP | 30707887008 | B1832IHI | Multiple Sectores | Calidad de Aire | Estaño | ASTM D4096(2017)/EPA IO3.1/3.5 | 0
RL-2022-102070362-APN-DNDRYS#MDP | 30707887008 | B1832IHI | Multiple Sectores | Calidad de Aire | Estaño en material Prticulado PM10 | PM 10/ EPA IO 3.1/ 3.4 | 0
RL-2022-102070362-APN-DNDRYS#MDP | 30707887008 | B1832IHI | Multiple Sectores | Calidad de Aire | Estireno | ASTM D3686 (2020)/ D3687 (2007) o EPA TO 17 | 0
RL-2022-102070362-APN-DNDRYS#MDP | 30707887008 | B1832IHI | Multiple Sectores | Calidad de Aire | Estroncio | ASTM D4096(2017)/EPA IO3.1/3.5 | 0
RL-2022-102070362-APN-DNDRYS#MDP | 30707887008 | B1832IHI | Multiple Sectores | Calidad de Aire | Estroncio en material particulado PM10 | PM 10/ EPA IO 3.1/ 3.4 | 0
RL-2022-102070362-APN-DNDRYS#MDP | 30707887008 | B1832IHI | Multiple Sectores | Calidad de Aire | Estroncio en material particulado total | PM Total/ EPA IO 3.1/ 3.4 | 0
RL-2022-102070362-APN-DNDRYS#MDP | 30707887008 | B1832IHI | Multiple Sectores | Calidad de Aire | Etano | GC Capilar FID | 0
RL-2022-102070362-APN-DNDRYS#MDP | 30707887008 | B1832IHI | Multiple Sectores | Calidad de Aire | Etanol (alcohol etilico) | ASTM D3686 (2020)/ D3687 (2007) | 0
RL-2022-102070362-APN-DNDRYS#MDP | 30707887008 | B1832IHI | Multiple Sectores | Calidad de Aire | Eter Etilico (dietil eter) | NIOSH 1610 | 0
RL-2022-102070362-APN-DNDRYS#MDP | 30707887008 | B1832IHI | Multiple Sectores | Calidad de Aire | Etil Azinfos | ASTM D 4861 | 0
RL-2022-102070362-APN-DNDRYS#MDP | 30707887008 | B1832IHI | Multiple Sectores | Calidad de Aire | Etilmercaptano | NIOSH 2542 | 0
RL-2022-102070362-APN-DNDRYS#MDP | 30707887008 | B1832IHI | Multiple Sectores | Calidad de Aire | Etion | ASTM D 4861 | 0
RL-2022-102070362-APN-DNDRYS#MDP | 30707887008 | B1832IHI | Multiple Sectores | Calidad de Aire | Europio | ASTM D 4096 | 0
RL-2022-102070362-APN-DNDRYS#MDP | 30707887008 | B1832IHI | Multiple Sectores | Calidad de Aire | Fenitrotion | ASTM D 4861 | 0
RL-2022-102070362-APN-DNDRYS#MDP | 30707887008 | B1832IHI | Multiple Sectores | Calidad de Aire | Fenol | EPA TO-08 o NIOSH 2546 | 0
RL-2022-102070362-APN-DNDRYS#MDP | 30707887008 | B1832IHI | Multiple Sectores | Calidad de Aire | Fluoruro | NIOSH 7906 | 0
RL-2022-102070362-APN-DNDRYS#MDP | 30707887008 | B1832IHI | Multiple Sectores | Calidad de Aire | Fluoruro (Particulado) | ASTM D4096 (2017)/ NIOSH 7906 | 0
RL-2022-102070362-APN-DNDRYS#MDP | 30707887008 | B1832IHI | Multiple Sectores | Calidad de Aire | Fluoruro de Hidrogeno | NIOSH 7906 | 0
RL-2022-102070362-APN-DNDRYS#MDP | 30707887008 | B1832IHI | Multiple Sectores | Calidad de Aire | Forato | ASTM D 4861 (2017) | 0
RL-2022-102070362-APN-DNDRYS#MDP | 30707887008 | B1832IHI | Multiple Sectores | Calidad de Aire | Formaldehido (Metanal) | EPA TO-11 A | 0
RL-2022-102070362-APN-DNDRYS#MDP | 30707887008 | B1832IHI | Multiple Sectores | Calidad de Aire | Fosfina | OSHA ID-180 | 0
RL-2022-102070362-APN-DNDRYS#MDP | 30707887008 | B1832IHI | Multiple Sectores | Calidad de Aire | Fosforo | ASTM D4096(2017)/EPA IO3.1/3.5 | 0
RL-2022-102070362-APN-DNDRYS#MDP | 30707887008 | B1832IHI | Multiple Sectores | Calidad de Aire | Fraccion Carbonosa en Mat. Part. Sedimentable Fr. Insoluble | SM 2540 G (#) | 0
RL-2022-102070362-APN-DNDRYS#MDP | 30707887008 | B1832IHI | Multiple Sectores | Calidad de Aire | Fraccion Carbonosa en Material Particulado Total | SM 2540 G (#) | 0
RL-2022-102070362-APN-DNDRYS#MDP | 30707887008 | B1832IHI | Multiple Sectores | Calidad de Aire | Fraccion Carbonosa en Particulado PM 10 | SM 2540 G (#) | 0
RL-2022-102070362-APN-DNDRYS#MDP | 30707887008 | B1832IHI | Multiple Sectores | Calidad de Aire | Fraccion Carbonosa en Particulado PM 2,5 | SM 2540 G (#) | 0
RL-2022-102070362-APN-DNDRYS#MDP | 30707887008 | B1832IHI | Multiple Sectores | Calidad de Aire | Gadolinio | ASTM D 4096 | 0
RL-2022-102070362-APN-DNDRYS#MDP | 30707887008 | B1832IHI | Multiple Sectores | Calidad de Aire | gamma-Clordano | ASTM D 4861 (2017) | 0
RL-2022-102070362-APN-DNDRYS#MDP | 30707887008 | B1832IHI | Multiple Sectores | Calidad de Aire | gasolina (Nafta) | NIOSH 1550 | 0
RL-2022-102070362-APN-DNDRYS#MDP | 30707887008 | B1832IHI | Multiple Sectores | Calidad de Aire | Germanio | ASTM D 4096 | 0
RL-2022-102070362-APN-DNDRYS#MDP | 30707887008 | B1832IHI | Multiple Sectores | Calidad de Aire | Glifosato | OSHA PV2067 | 0
RL-2022-102070362-APN-DNDRYS#MDP | 30707887008 | B1832IHI | Multiple Sectores | Calidad de Aire | Glutaraldehido | NIOSH 2532 | 0
RL-2022-102070362-APN-DNDRYS#MDP | 30707887008 | B1832IHI | Multiple Sectores | Calidad de Aire | Hafnio | ASTM D 4096 | 0
RL-2022-102070362-APN-DNDRYS#MDP | 30707887008 | B1832IHI | Multiple Sectores | Calidad de Aire | Heptacloro | ASTM D 4861 (2017) | 0
RL-2022-102070362-APN-DNDRYS#MDP | 30707887008 | B1832IHI | Multiple Sectores | Calidad de Aire | Heptacloro epoxido | ASTM D 4861 (2017) | 0
RL-2022-102070362-APN-DNDRYS#MDP | 30707887008 | B1832IHI | Multiple Sectores | Calidad de Aire | Hexaclorobenceno | ASTM D 4861 (2017) | 0
RL-2022-102070362-APN-DNDRYS#MDP | 30707887008 | B1832IHI | Multiple Sectores | Calidad de Aire | Hexaclorobutadieno | ASTM D3686 (2020)/ D3687 (2007) o EPA TO 17 | 0
RL-2022-102070362-APN-DNDRYS#MDP | 30707887008 | B1832IHI | Multiple Sectores | Calidad de Aire | Hexacloroetano | NIOSH 1003/ EPA 8270 E | 0
RL-2022-102070362-APN-DNDRYS#MDP | 30707887008 | B1832IHI | Multiple Sectores | Calidad de Aire | Hidracina | ASTM D 4490 (1996) | 0
RL-2022-102070362-APN-DNDRYS#MDP | 30707887008 | B1832IHI | Multiple Sectores | Calidad de Aire | Hidroxido de Sodio | NIOSH 7401 | 0
RL-2022-102070362-APN-DNDRYS#MDP | 30707887008 | B1832IHI | Multiple Sectores | Calidad de Aire | Hierro | ASTM D4096(2017)/EPA IO3.1/3.5 | 0
RL-2022-102070362-APN-DNDRYS#MDP | 30707887008 | B1832IHI | Multiple Sectores | Calidad de Aire | Hierro en material particulado PM 2,5 | PM 2,5/ EPA IO 3.1/ 3.5 | 0
RL-2022-102070362-APN-DNDRYS#MDP | 30707887008 | B1832IHI | Multiple Sectores | Calidad de Aire | Hierro en material particulado total | PM Total/ EPA IO 3.1/ 3.4 | 0
RL-2022-102070362-APN-DNDRYS#MDP | 30707887008 | B1832IHI | Multiple Sectores | Calidad de Aire | Hierro en material particulado PM 10 | PM 10/ EPA IO 3.1/ 3.4 o PM 10/ EPA IO 3.1/ 3.5 | 0
RL-2022-102070362-APN-DNDRYS#MDP | 30707887008 | B1832IHI | Multiple Sectores | Calidad de Aire | High Flash | NIOSH 1550 | 0
RL-2022-102070362-APN-DNDRYS#MDP | 30707887008 | B1832IHI | Multiple Sectores | Calidad de Aire | Holmio | ASTM D 4096 | 0
RL-2022-102070362-APN-DNDRYS#MDP | 30707887008 | B1832IHI | Multiple Sectores | Calidad de Aire | Humedad relativa ambiente | Sensor Integrado (Estacion Meteorologica) | 0
RL-2022-102070362-APN-DNDRYS#MDP | 30707887008 | B1832IHI | Multiple Sectores | Calidad de Aire | Humedad relativa ambiente | Sensor Integrado (Estacion Meteorologica) | 0
RL-2022-102070362-APN-DNDRYS#MDP | 30707887008 | B1832IHI | Multiple Sectores | Calidad de Aire | Humedad relativa ambiente | Sensor Integrado (Estacion Meteorologica) | 0
RL-2022-102070362-APN-DNDRYS#MDP | 30707887008 | B1832IHI | Multiple Sectores | Calidad de Aire | Humedad relativa ambiente | Sensor Integrado (Estacion Meteorologica) | 0
RL-2022-102070362-APN-DNDRYS#MDP | 30707887008 | B1832IHI | Multiple Sectores | Calidad de Aire | Humedad relativa ambiente | Sensor Integrado (Estacion Meteorologica) | 0
RL-2022-102070362-APN-DNDRYS#MDP | 30707887008 | B1832IHI | Multiple Sectores | Calidad de Aire | Humedad relativa ambiente | Sensor Integrado (Estacion Meteorologica) | 0
RL-2022-102070362-APN-DNDRYS#MDP | 30707887008 | B1832IHI | Multiple Sectores | Calidad de Aire | Humedad relativa ambiente | Sensor Integrado (Estacion Meteorologica) | 0
RL-2022-102070362-APN-DNDRYS#MDP | 30707887008 | B1832IHI | Multiple Sectores | Calidad de Aire | Indeno(1,2,3-cd)pireno | NIOSH 5506 o NIOSH 5515 (GC-MS) o PM 10/ EPA 8270 E o PM 2,5/ EPA 8270 E | 0
RL-2022-102070362-APN-DNDRYS#MDP | 30707887008 | B1832IHI | Multiple Sectores | Calidad de Aire | Iodo | NIOSH 6005 | 0
RL-2022-102070362-APN-DNDRYS#MDP | 30707887008 | B1832IHI | Multiple Sectores | Calidad de Aire | Iridio | ASTM D 4096 | 0
RL-2022-102070362-APN-DNDRYS#MDP | 30707887008 | B1832IHI | Multiple Sectores | Calidad de Aire | Isobutano (i-Butano) | GC.Capilar-FID | 0
RL-2022-102070362-APN-DNDRYS#MDP | 30707887008 | B1832IHI | Multiple Sectores | Calidad de Aire | Isobutanol (2-metil-1-Propanol ) (Alcohol isobutilico) | ASTM D3686 (2020)/ D3687 (2007) | 0
RL-2022-102070362-APN-DNDRYS#MDP | 30707887008 | B1832IHI | Multiple Sectores | Calidad de Aire | Isopropanol (2-propanol) (alcohol isopropilico) | ASTM D3687 (2007) | 0
RL-2022-102070362-APN-DNDRYS#MDP | 30707887008 | B1832IHI | Multiple Sectores | Calidad de Aire | Isopropil eter | NIOSH 1618 | 0
RL-2022-102070362-APN-DNDRYS#MDP | 30707887008 | B1832IHI | Multiple Sectores | Calidad de Aire | Isopropilamina | NIOSH 2010/IC | 0
RL-2022-102070362-APN-DNDRYS#MDP | 30707887008 | B1832IHI | Multiple Sectores | Calidad de Aire | Isopropilbenceno (cumeno) | ASTM D3686 (2020)/ D3687 (2007) o EPA TO 17 | 0
RL-2022-102070362-APN-DNDRYS#MDP | 30707887008 | B1832IHI | Multiple Sectores | Calidad de Aire | Isopropilmercaptano | NIOSH 2542 | 0
RL-2022-102070362-APN-DNDRYS#MDP | 30707887008 | B1832IHI | Multiple Sectores | Calidad de Aire | Iterbio | ASTM D 4096 | 0
RL-2022-102070362-APN-DNDRYS#MDP | 30707887008 | B1832IHI | Multiple Sectores | Calidad de Aire | Lantano en material particulado PM 10 | PM 10/ EPA IO 3.1/ 3.5 | 0
RL-2022-102070362-APN-DNDRYS#MDP | 30707887008 | B1832IHI | Multiple Sectores | Calidad de Aire | Lantano en material particulado PM 2,5 | PM 2,5/ EPA IO 3.1/ 3.5 | 0
RL-2022-102070362-APN-DNDRYS#MDP | 30707887008 | B1832IHI | Multiple Sectores | Calidad de Aire | Lindano (gamma-BHC) | ASTM D 4861 (2017) | 0
RL-2022-102070362-APN-DNDRYS#MDP | 30707887008 | B1832IHI | Multiple Sectores | Calidad de Aire | Litio | ASTM D4096(2017)/EPA IO3.1/3.5 | 0
RL-2022-102070362-APN-DNDRYS#MDP | 30707887008 | B1832IHI | Multiple Sectores | Calidad de Aire | Litio en material particulado PM10 | PM 10/ EPA IO 3.1/ 3.4 | 0
RL-2022-102070362-APN-DNDRYS#MDP | 30707887008 | B1832IHI | Multiple Sectores | Calidad de Aire | Litio en material particulado total | MPT/ EPA IO 3.1/3.4 o MPT/ EPA IO 3.1/3.5 | 0
RL-2022-102070362-APN-DNDRYS#MDP | 30707887008 | B1832IHI | Multiple Sectores | Calidad de Aire | Lutecio | ASTM D 4096 | 0
RL-2022-102070362-APN-DNDRYS#MDP | 30707887008 | B1832IHI | Multiple Sectores | Calidad de Aire | m,p-Cresol | NIOSH 2546 o EPA TO-08 | 0
RL-2022-102070362-APN-DNDRYS#MDP | 30707887008 | B1832IHI | Multiple Sectores | Calidad de Aire | m,p-Xileno | ASTM D3686 (2020)/ D3687 (2007) o EPA TO-17 | 0
RL-2022-102070362-APN-DNDRYS#MDP | 30707887008 | B1832IHI | Multiple Sectores | Calidad de Aire | Magnesio | ASTM D4096(2017)/EPA IO3.1/3.5 | 0
RL-2022-102070362-APN-DNDRYS#MDP | 30707887008 | B1832IHI | Multiple Sectores | Calidad de Aire | Magnesio en material particulado PM10 | PM 10/ EPA IO 3.1/ 3.4 | 0
RL-2022-102070362-APN-DNDRYS#MDP | 30707887008 | B1832IHI | Multiple Sectores | Calidad de Aire | Magnesio en material particulado PM2,5 | PM 2,5/ EPA IO 3.1/ 3.5 | 0
RL-2022-102070362-APN-DNDRYS#MDP | 30707887008 | B1832IHI | Multiple Sectores | Calidad de Aire | Malation | ASTM D 4861 (2017) | 0
RL-2022-102070362-APN-DNDRYS#MDP | 30707887008 | B1832IHI | Multiple Sectores | Calidad de Aire | Manganeso | ASTM D4096(2017)/EPA IO3.1/3.5 | 0
RL-2022-102070362-APN-DNDRYS#MDP | 30707887008 | B1832IHI | Multiple Sectores | Calidad de Aire | Manganeso en material particulado PM 2,5 | PM 2,5/ EPA IO 3.1/ 3.5 | 0
RL-2022-102070362-APN-DNDRYS#MDP | 30707887008 | B1832IHI | Multiple Sectores | Calidad de Aire | Manganeso en material particulado PM10 | PM 10/ EPA IO 3.1/ 3.4 o PM 10/ EPA IO 3.1/ 3.5 | 0
RL-2022-102070362-APN-DNDRYS#MDP | 30707887008 | B1832IHI | Multiple Sectores | Calidad de Aire | Manganeso en material particulado total | PM Total/ EPA IO 3.1/ 3.4 | 0
RL-2022-102070362-APN-DNDRYS#MDP | 30707887008 | B1832IHI | Multiple Sectores | Calidad de Aire | Material Particulado PM 10 | USA CFR 40 Parte 50 Ap. J | 0
RL-2022-102070362-APN-DNDRYS#MDP5 | 30707887008 | A4408JAD | Multiple Sectores | Calidad de Aire | Material Particulado PM 10 | USA CFR 40 Parte 50 Ap. J | 0
RL-2022-102070362-APN-DNDRYS#MDP6 | 30707887008 | J5402AVP | Multiple Sectores | Calidad de Aire | Material Particulado PM 10 | USA CFR 40 Parte 50 Ap. J | 0
RL-2022-102070362-APN-DNDRYS#MDP | 30707887008 | B1832IHI | Multiple Sectores | Calidad de Aire | Material Particulado PM 2.5 | USA CFR 40 Parte 50 Ap. L | 0
RL-2022-102070362-APN-DNDRYS#MDP | 30707887008 | B1832IHI | Multiple Sectores | Calidad de Aire | Material Particulado Sedimentable Fraccion Insoluble | ASTM D 1739-98 (2017) | 0
RL-2022-102070362-APN-DNDRYS#MDP | 30707887008 | B1832IHI | Multiple Sectores | Calidad de Aire | Material Particulado Sedimentable Fraccion Soluble | ASTM D 1739-98 (2017) | 0
RL-2022-102070362-APN-DNDRYS#MDP | 30707887008 | B1832IHI | Multiple Sectores | Calidad de Aire | Material Particulado Sedimentable Total | ASTM D 1739-98 (2017) | 0
RL-2022-102070362-APN-DNDRYS#MDP | 30707887008 | B1832IHI | Multiple Sectores | Calidad de Aire | Material particulado Total | ASTM D4096-2017 o EPA IO 2.3/Sin cabezal | 0
RL-2022-102070362-APN-DNDRYS#MDP5 | 30707887008 | A4408JAD | Multiple Sectores | Calidad de Aire | Material particulado Total | ASTM D4096-2017 o EPA IO 2.3/Sin cabezal | 0
RL-2022-102070362-APN-DNDRYS#MDP6 | 30707887008 | J5402AVP | Multiple Sectores | Calidad de Aire | Material particulado Total | ASTM D4096-2017 o EPA IO 2.3/Sin cabezal | 0
RL-2022-102070362-APN-DNDRYS#MDP | 30707887008 | B1832IHI | Multiple Sectores | Calidad de Aire | MCPA | ASTM D 4096 / EPA 555 | 0
RL-2022-102070362-APN-DNDRYS#MDP | 30707887008 | B1832IHI | Multiple Sectores | Calidad de Aire | Mercaptanos | ASTM D 4490 (1996) | 0
RL-2022-102070362-APN-DNDRYS#MDP | 30707887008 | B1832IHI | Multiple Sectores | Calidad de Aire | Mercurio | NIOSH 6009 | 0
RL-2022-102070362-APN-DNDRYS#MDP | 30707887008 | B1832IHI | Multiple Sectores | Calidad de Aire | Mercurio (Particulado) | OSHA ID-145 | 0
RL-2022-102070362-APN-DNDRYS#MDP | 30707887008 | B1832IHI | Multiple Sectores | Calidad de Aire | Mercurio (Vapores) | OSHA ID-140 | 0
RL-2022-102070362-APN-DNDRYS#MDP | 30707887008 | B1832IHI | Multiple Sectores | Calidad de Aire | Metacrilato de Metilo | NIOSH 2537 | 0
RL-2022-102070362-APN-DNDRYS#MDP | 30707887008 | B1832IHI | Multiple Sectores | Calidad de Aire | Metanol (alcohol metilico) | ASTM D 4490 (1996) o NIOSH 2000 | 0
RL-2022-102070362-APN-DNDRYS#MDP | 30707887008 | B1832IHI | Multiple Sectores | Calidad de Aire | Metanol (alcohol metilico) | NIOSH 2000 | 0
RL-2022-102070362-APN-DNDRYS#MDP | 30707887008 | B1832IHI | Multiple Sectores | Calidad de Aire | Metil Azinfos | ASTM D 4861 (2017) | 0
RL-2022-102070362-APN-DNDRYS#MDP | 30707887008 | B1832IHI | Multiple Sectores | Calidad de Aire | Metil Etil Cetona (MEK) | ASTM D3686 (2020)/ D3687 (2007) | 0
RL-2022-102070362-APN-DNDRYS#MDP | 30707887008 | B1832IHI | Multiple Sectores | Calidad de Aire | Metil Isobutil Cetona (MIBK) | ASTM D3686 (2020)/ D3687 (2007) o NIOSH 1300 o NIOSH 1300(GCMS) | 0
RL-2022-102070362-APN-DNDRYS#MDP | 30707887008 | B1832IHI | Multiple Sectores | Calidad de Aire | Metil Terbutil Eter (MTBE) | ASTM D3686 (2020)/ D3687 (2007) o NIOSH 1615 | 0
RL-2022-102070362-APN-DNDRYS#MDP | 30707887008 | B1832IHI | Multiple Sectores | Calidad de Aire | Metilamina (Monometilamina) | SOUTH COAST AIR QUALITY MANAGEMENT DISTRICT 207.1/ IC | 0
RL-2022-102070362-APN-DNDRYS#MDP | 30707887008 | B1832IHI | Multiple Sectores | Calidad de Aire | Metilamina (Monometilamina) | NIOSH 2010/ IC | 0
RL-2022-102070362-APN-DNDRYS#MDP | 30707887008 | B1832IHI | Multiple Sectores | Calidad de Aire | Metilendifenil Diisocianato (MDI) | OSHA 47 | 0
RL-2022-102070362-APN-DNDRYS#MDP | 30707887008 | B1832IHI | Multiple Sectores | Calidad de Aire | Metilmercaptano | NIOSH 2542 | 0
RL-2022-102070362-APN-DNDRYS#MDP | 30707887008 | B1832IHI | Multiple Sectores | Calidad de Aire | Metilparation | ASTM D 4861 (2017) | 0
RL-2022-102070362-APN-DNDRYS#MDP | 30707887008 | B1832IHI | Multiple Sectores | Calidad de Aire | Metoxicloro | ASTM D 4861 (2017) | 0
RL-2022-102070362-APN-DNDRYS#MDP | 30707887008 | B1832IHI | Multiple Sectores | Calidad de Aire | Mirex | ASTM D 4861 (2017) | 0
RL-2022-102070362-APN-DNDRYS#MDP | 30707887008 | B1832IHI | Multiple Sectores | Calidad de Aire | Mohos y Levaduras | AOAC 997.02 | 0
RL-2022-102070362-APN-DNDRYS#MDP6 | 30707887008 | J5402AVP | Multiple Sectores | Calidad de Aire | Mohos y Levaduras | AOAC 997.02 | 0
RL-2022-102070362-APN-DNDRYS#MDP5 | 30707887008 | A4408JAD | Multiple Sectores | Calidad de Aire | Mohos y Levaduras | AOAC 997.02 | 0
RL-2022-102070362-APN-DNDRYS#MDP | 30707887008 | B1832IHI | Multiple Sectores | Calidad de Aire | Molibdeno | ASTM D4096(2017)/EPA IO3.1/3.5 | 0
RL-2022-102070362-APN-DNDRYS#MDP | 30707887008 | B1832IHI | Multiple Sectores | Calidad de Aire | Molibdeno en material particulado PM 10 | PM 10/ EPA IO 3.1/ 3.4 o PM 10/ EPA IO 3.1/ 3.5 | 0
RL-2022-102070362-APN-DNDRYS#MDP | 30707887008 | B1832IHI | Multiple Sectores | Calidad de Aire | Molibdeno en material particulado PM 2,5 | PM 2,5/ EPA IO 3.1/ 3.5 | 0
RL-2022-102070362-APN-DNDRYS#MDP | 30707887008 | B1832IHI | Multiple Sectores | Calidad de Aire | Monocrotofos | ASTM D 4861 | 0
RL-2022-102070362-APN-DNDRYS#MDP | 30707887008 | B1832IHI | Multiple Sectores | Calidad de Aire | Monoetanolamina (MEA) | NIOSH 3509 | 0
RL-2022-102070362-APN-DNDRYS#MDP | 30707887008 | B1832IHI | Multiple Sectores | Calidad de Aire | Monoxido de Carbono | EPA 10 o NIOSH 6604 | 0
RL-2022-102070362-APN-DNDRYS#MDP1 | 30707887008 | U9008BFB | Multiple Sectores | Calidad de Aire | Monoxido de Carbono | EPA 10 o NIOSH 6604 | 0
RL-2022-102070362-APN-DNDRYS#MDP2 | 30707887008 | Q8304HLV | Multiple Sectores | Calidad de Aire | Monoxido de Carbono | EPA 10 o NIOSH 6604 | 0
RL-2022-102070362-APN-DNDRYS#MDP3 | 30707887008 | Z9011GVA | Multiple Sectores | Calidad de Aire | Monoxido de Carbono | EPA 10 o NIOSH 6604 | 0
RL-2022-102070362-APN-DNDRYS#MDP4 | 30707887008 | M5501GBH | Multiple Sectores | Calidad de Aire | Monoxido de Carbono | EPA 10 o NIOSH 6604 | 0
RL-2022-102070362-APN-DNDRYS#MDP5 | 30707887008 | A4408JAD | Multiple Sectores | Calidad de Aire | Monoxido de Carbono | EPA 10 o NIOSH 6604 | 0
RL-2022-102070362-APN-DNDRYS#MDP6 | 30707887008 | J5402AVP | Multiple Sectores | Calidad de Aire | Monoxido de Carbono | EPA 10 o NIOSH 6604 | 0
RL-2022-102070362-APN-DNDRYS#MDP | 30707887008 | B1832IHI | Multiple Sectores | Calidad de Aire | Monoxido de Nitrogeno | ASTM D3608 (2019) | 0
RL-2022-102070362-APN-DNDRYS#MDP | 30707887008 | B1832IHI | Multiple Sectores | Calidad de Aire | muestreo de 1,2-Etanodiol (Etilenglicol) | NIOSH 5523 | 0
RL-2022-102070362-APN-DNDRYS#MDP1 | 30707887008 | U9008BFB | Multiple Sectores | Calidad de Aire | muestreo de 1,2-Etanodiol (Etilenglicol) | NIOSH 5523 | 0
RL-2022-102070362-APN-DNDRYS#MDP2 | 30707887008 | Q8304HLV | Multiple Sectores | Calidad de Aire | muestreo de 1,2-Etanodiol (Etilenglicol) | NIOSH 5523 | 0
RL-2022-102070362-APN-DNDRYS#MDP3 | 30707887008 | Z9011GVA | Multiple Sectores | Calidad de Aire | muestreo de 1,2-Etanodiol (Etilenglicol) | NIOSH 5523 | 0
RL-2022-102070362-APN-DNDRYS#MDP4 | 30707887008 | M5501GBH | Multiple Sectores | Calidad de Aire | muestreo de 1,2-Etanodiol (Etilenglicol) | NIOSH 5523 | 0
RL-2022-102070362-APN-DNDRYS#MDP5 | 30707887008 | A4408JAD | Multiple Sectores | Calidad de Aire | muestreo de 1,2-Etanodiol (Etilenglicol) | NIOSH 5523 | 0
RL-2022-102070362-APN-DNDRYS#MDP6 | 30707887008 | J5402AVP | Multiple Sectores | Calidad de Aire | muestreo de 1,2-Etanodiol (Etilenglicol) | NIOSH 5523 | 0
RL-2022-102070362-APN-DNDRYS#MDP | 30707887008 | B1832IHI | Multiple Sectores | Calidad de Aire | muestreo de 2,4 DB (2,4-acido diclorobutanoico) | ASTM D 4096 | 0
RL-2022-102070362-APN-DNDRYS#MDP1 | 30707887008 | U9008BFB | Multiple Sectores | Calidad de Aire | muestreo de 2,4 DB (2,4-acido diclorobutanoico) | ASTM D 4096 | 0
RL-2022-102070362-APN-DNDRYS#MDP2 | 30707887008 | Q8304HLV | Multiple Sectores | Calidad de Aire | muestreo de 2,4 DB (2,4-acido diclorobutanoico) | ASTM D 4096 | 0
RL-2022-102070362-APN-DNDRYS#MDP3 | 30707887008 | Z9011GVA | Multiple Sectores | Calidad de Aire | muestreo de 2,4 DB (2,4-acido diclorobutanoico) | ASTM D 4096 | 0
RL-2022-102070362-APN-DNDRYS#MDP4 | 30707887008 | M5501GBH | Multiple Sectores | Calidad de Aire | muestreo de 2,4 DB (2,4-acido diclorobutanoico) | ASTM D 4096 | 0
RL-2022-102070362-APN-DNDRYS#MDP5 | 30707887008 | A4408JAD | Multiple Sectores | Calidad de Aire | muestreo de 2,4 DB (2,4-acido diclorobutanoico) | ASTM D 4096 | 0
RL-2022-102070362-APN-DNDRYS#MDP6 | 30707887008 | J5402AVP | Multiple Sectores | Calidad de Aire | muestreo de 2,4 DB (2,4-acido diclorobutanoico) | ASTM D 4096 | 0
RL-2022-102070362-APN-DNDRYS#MDP | 30707887008 | B1832IHI | Multiple Sectores | Calidad de Aire | muestreo de 2-Butoxietanol (butil cellosolve) (2-butil glicol) | ASTM D 3686 o EPA TO 17 | 0
RL-2022-102070362-APN-DNDRYS#MDP1 | 30707887008 | U9008BFB | Multiple Sectores | Calidad de Aire | muestreo de 2-Butoxietanol (butil cellosolve) (2-butil glicol) | ASTM D 3686 o EPA TO 17 | 0
RL-2022-102070362-APN-DNDRYS#MDP2 | 30707887008 | Q8304HLV | Multiple Sectores | Calidad de Aire | muestreo de 2-Butoxietanol (butil cellosolve) (2-butil glicol) | ASTM D 3686 o EPA TO 17 | 0
RL-2022-102070362-APN-DNDRYS#MDP3 | 30707887008 | Z9011GVA | Multiple Sectores | Calidad de Aire | muestreo de 2-Butoxietanol (butil cellosolve) (2-butil glicol) | ASTM D 3686 o EPA TO 17 | 0
RL-2022-102070362-APN-DNDRYS#MDP4 | 30707887008 | M5501GBH | Multiple Sectores | Calidad de Aire | muestreo de 2-Butoxietanol (butil cellosolve) (2-butil glicol) | ASTM D 3686 o EPA TO 17 | 0
RL-2022-102070362-APN-DNDRYS#MDP5 | 30707887008 | A4408JAD | Multiple Sectores | Calidad de Aire | muestreo de 2-Butoxietanol (butil cellosolve) (2-butil glicol) | ASTM D 3686 o EPA TO 17 | 0
RL-2022-102070362-APN-DNDRYS#MDP6 | 30707887008 | J5402AVP | Multiple Sectores | Calidad de Aire | muestreo de 2-Butoxietanol (butil cellosolve) (2-butil glicol) | ASTM D 3686 o EPA TO 17 | 0
RL-2022-102070362-APN-DNDRYS#MDP | 30707887008 | B1832IHI | Multiple Sectores | Calidad de Aire | muestreo de 2-Dimetilaminoetanol | EPA TO-13A/ NIOSH 2561 | 0
RL-2022-102070362-APN-DNDRYS#MDP1 | 30707887008 | U9008BFB | Multiple Sectores | Calidad de Aire | muestreo de 2-Dimetilaminoetanol | EPA TO-13A/ NIOSH 2561 | 0
RL-2022-102070362-APN-DNDRYS#MDP2 | 30707887008 | Q8304HLV | Multiple Sectores | Calidad de Aire | muestreo de 2-Dimetilaminoetanol | EPA TO-13A/ NIOSH 2561 | 0
RL-2022-102070362-APN-DNDRYS#MDP3 | 30707887008 | Z9011GVA | Multiple Sectores | Calidad de Aire | muestreo de 2-Dimetilaminoetanol | EPA TO-13A/ NIOSH 2561 | 0
RL-2022-102070362-APN-DNDRYS#MDP4 | 30707887008 | M5501GBH | Multiple Sectores | Calidad de Aire | muestreo de 2-Dimetilaminoetanol | EPA TO-13A/ NIOSH 2561 | 0
RL-2022-102070362-APN-DNDRYS#MDP5 | 30707887008 | A4408JAD | Multiple Sectores | Calidad de Aire | muestreo de 2-Dimetilaminoetanol | EPA TO-13A/ NIOSH 2561 | 0
RL-2022-102070362-APN-DNDRYS#MDP6 | 30707887008 | J5402AVP | Multiple Sectores | Calidad de Aire | muestreo de 2-Dimetilaminoetanol | EPA TO-13A/ NIOSH 2561 | 0
RL-2022-102070362-APN-DNDRYS#MDP | 30707887008 | B1832IHI | Multiple Sectores | Calidad de Aire | muestreo de 2-Etil-1-hexanol | OSHA CSI | 0
RL-2022-102070362-APN-DNDRYS#MDP1 | 30707887008 | U9008BFB | Multiple Sectores | Calidad de Aire | muestreo de 2-Etil-1-hexanol | OSHA CSI | 0
RL-2022-102070362-APN-DNDRYS#MDP2 | 30707887008 | Q8304HLV | Multiple Sectores | Calidad de Aire | muestreo de 2-Etil-1-hexanol | OSHA CSI | 0
RL-2022-102070362-APN-DNDRYS#MDP3 | 30707887008 | Z9011GVA | Multiple Sectores | Calidad de Aire | muestreo de 2-Etil-1-hexanol | OSHA CSI | 0
RL-2022-102070362-APN-DNDRYS#MDP4 | 30707887008 | M5501GBH | Multiple Sectores | Calidad de Aire | muestreo de 2-Etil-1-hexanol | OSHA CSI | 0
RL-2022-102070362-APN-DNDRYS#MDP5 | 30707887008 | A4408JAD | Multiple Sectores | Calidad de Aire | muestreo de 2-Etil-1-hexanol | OSHA CSI | 0
RL-2022-102070362-APN-DNDRYS#MDP6 | 30707887008 | J5402AVP | Multiple Sectores | Calidad de Aire | muestreo de 2-Etil-1-hexanol | OSHA CSI | 0
RL-2022-102070362-APN-DNDRYS#MDP | 30707887008 | B1832IHI | Multiple Sectores | Calidad de Aire | muestreo de 2-Etoxietanol (cellosolve) | ASTM D 3686 o EPA to 17 | 0
RL-2022-102070362-APN-DNDRYS#MDP1 | 30707887008 | U9008BFB | Multiple Sectores | Calidad de Aire | muestreo de 2-Etoxietanol (cellosolve) | ASTM D 3686 o EPA to 17 | 0
RL-2022-102070362-APN-DNDRYS#MDP2 | 30707887008 | Q8304HLV | Multiple Sectores | Calidad de Aire | muestreo de 2-Etoxietanol (cellosolve) | ASTM D 3686 o EPA to 17 | 0
RL-2022-102070362-APN-DNDRYS#MDP3 | 30707887008 | Z9011GVA | Multiple Sectores | Calidad de Aire | muestreo de 2-Etoxietanol (cellosolve) | ASTM D 3686 o EPA to 17 | 0
RL-2022-102070362-APN-DNDRYS#MDP4 | 30707887008 | M5501GBH | Multiple Sectores | Calidad de Aire | muestreo de 2-Etoxietanol (cellosolve) | ASTM D 3686 o EPA to 17 | 0
RL-2022-102070362-APN-DNDRYS#MDP5 | 30707887008 | A4408JAD | Multiple Sectores | Calidad de Aire | muestreo de 2-Etoxietanol (cellosolve) | ASTM D 3686 o EPA to 17 | 0
RL-2022-102070362-APN-DNDRYS#MDP6 | 30707887008 | J5402AVP | Multiple Sectores | Calidad de Aire | muestreo de 2-Etoxietanol (cellosolve) | ASTM D 3686 o EPA to 17 | 0
RL-2022-102070362-APN-DNDRYS#MDP | 30707887008 | B1832IHI | Multiple Sectores | Calidad de Aire | muestreo de 2-Metil-4-isotiazolin-3-ona (Kethon) (3(2H)-Isothiazolone) | OSHA CSI | 0
RL-2022-102070362-APN-DNDRYS#MDP1 | 30707887008 | U9008BFB | Multiple Sectores | Calidad de Aire | muestreo de 2-Metil-4-isotiazolin-3-ona (Kethon) (3(2H)-Isothiazolone) | OSHA CSI | 0
RL-2022-102070362-APN-DNDRYS#MDP2 | 30707887008 | Q8304HLV | Multiple Sectores | Calidad de Aire | muestreo de 2-Metil-4-isotiazolin-3-ona (Kethon) (3(2H)-Isothiazolone) | OSHA CSI | 0
RL-2022-102070362-APN-DNDRYS#MDP3 | 30707887008 | Z9011GVA | Multiple Sectores | Calidad de Aire | muestreo de 2-Metil-4-isotiazolin-3-ona (Kethon) (3(2H)-Isothiazolone) | OSHA CSI | 0
RL-2022-102070362-APN-DNDRYS#MDP4 | 30707887008 | M5501GBH | Multiple Sectores | Calidad de Aire | muestreo de 2-Metil-4-isotiazolin-3-ona (Kethon) (3(2H)-Isothiazolone) | OSHA CSI | 0
RL-2022-102070362-APN-DNDRYS#MDP5 | 30707887008 | A4408JAD | Multiple Sectores | Calidad de Aire | muestreo de 2-Metil-4-isotiazolin-3-ona (Kethon) (3(2H)-Isothiazolone) | OSHA CSI | 0
RL-2022-102070362-APN-DNDRYS#MDP6 | 30707887008 | J5402AVP | Multiple Sectores | Calidad de Aire | muestreo de 2-Metil-4-isotiazolin-3-ona (Kethon) (3(2H)-Isothiazolone) | OSHA CSI | 0
RL-2022-102070362-APN-DNDRYS#MDP | 30707887008 | B1832IHI | Multiple Sectores | Calidad de Aire | muestreo de 4-Nitroanilina | NIOSH 5033 | 0
RL-2022-102070362-APN-DNDRYS#MDP1 | 30707887008 | U9008BFB | Multiple Sectores | Calidad de Aire | muestreo de 4-Nitroanilina | NIOSH 5033 | 0
RL-2022-102070362-APN-DNDRYS#MDP2 | 30707887008 | Q8304HLV | Multiple Sectores | Calidad de Aire | muestreo de 4-Nitroanilina | NIOSH 5033 | 0
RL-2022-102070362-APN-DNDRYS#MDP3 | 30707887008 | Z9011GVA | Multiple Sectores | Calidad de Aire | muestreo de 4-Nitroanilina | NIOSH 5033 | 0
RL-2022-102070362-APN-DNDRYS#MDP4 | 30707887008 | M5501GBH | Multiple Sectores | Calidad de Aire | muestreo de 4-Nitroanilina | NIOSH 5033 | 0
RL-2022-102070362-APN-DNDRYS#MDP5 | 30707887008 | A4408JAD | Multiple Sectores | Calidad de Aire | muestreo de 4-Nitroanilina | NIOSH 5033 | 0
RL-2022-102070362-APN-DNDRYS#MDP6 | 30707887008 | J5402AVP | Multiple Sectores | Calidad de Aire | muestreo de 4-Nitroanilina | NIOSH 5033 | 0
RL-2022-102070362-APN-DNDRYS#MDP | 30707887008 | B1832IHI | Multiple Sectores | Calidad de Aire | muestreo de 5-Cloro-2-metil-4-isotiazolin-3-ona (Kathon) | OSHA CSI | 0
RL-2022-102070362-APN-DNDRYS#MDP1 | 30707887008 | U9008BFB | Multiple Sectores | Calidad de Aire | muestreo de 5-Cloro-2-metil-4-isotiazolin-3-ona (Kathon) | OSHA CSI | 0
RL-2022-102070362-APN-DNDRYS#MDP2 | 30707887008 | Q8304HLV | Multiple Sectores | Calidad de Aire | muestreo de 5-Cloro-2-metil-4-isotiazolin-3-ona (Kathon) | OSHA CSI | 0
RL-2022-102070362-APN-DNDRYS#MDP3 | 30707887008 | Z9011GVA | Multiple Sectores | Calidad de Aire | muestreo de 5-Cloro-2-metil-4-isotiazolin-3-ona (Kathon) | OSHA CSI | 0
RL-2022-102070362-APN-DNDRYS#MDP4 | 30707887008 | M5501GBH | Multiple Sectores | Calidad de Aire | muestreo de 5-Cloro-2-metil-4-isotiazolin-3-ona (Kathon) | OSHA CSI | 0
RL-2022-102070362-APN-DNDRYS#MDP5 | 30707887008 | A4408JAD | Multiple Sectores | Calidad de Aire | muestreo de 5-Cloro-2-metil-4-isotiazolin-3-ona (Kathon) | OSHA CSI | 0
RL-2022-102070362-APN-DNDRYS#MDP6 | 30707887008 | J5402AVP | Multiple Sectores | Calidad de Aire | muestreo de 5-Cloro-2-metil-4-isotiazolin-3-ona (Kathon) | OSHA CSI | 0
RL-2022-102070362-APN-DNDRYS#MDP | 30707887008 | B1832IHI | Multiple Sectores | Calidad de Aire | muestreo de Acetato de 2-Etoxietilo (acetato de etlenglicol) | NIOSH 1450 | 0
RL-2022-102070362-APN-DNDRYS#MDP1 | 30707887008 | U9008BFB | Multiple Sectores | Calidad de Aire | muestreo de Acetato de 2-Etoxietilo (acetato de etlenglicol) | NIOSH 1450 | 0
RL-2022-102070362-APN-DNDRYS#MDP2 | 30707887008 | Q8304HLV | Multiple Sectores | Calidad de Aire | muestreo de Acetato de 2-Etoxietilo (acetato de etlenglicol) | NIOSH 1450 | 0
RL-2022-102070362-APN-DNDRYS#MDP3 | 30707887008 | Z9011GVA | Multiple Sectores | Calidad de Aire | muestreo de Acetato de 2-Etoxietilo (acetato de etlenglicol) | NIOSH 1450 | 0
RL-2022-102070362-APN-DNDRYS#MDP4 | 30707887008 | M5501GBH | Multiple Sectores | Calidad de Aire | muestreo de Acetato de 2-Etoxietilo (acetato de etlenglicol) | NIOSH 1450 | 0
RL-2022-102070362-APN-DNDRYS#MDP5 | 30707887008 | A4408JAD | Multiple Sectores | Calidad de Aire | muestreo de Acetato de 2-Etoxietilo (acetato de etlenglicol) | NIOSH 1450 | 0
RL-2022-102070362-APN-DNDRYS#MDP6 | 30707887008 | J5402AVP | Multiple Sectores | Calidad de Aire | muestreo de Acetato de 2-Etoxietilo (acetato de etlenglicol) | NIOSH 1450 | 0
RL-2022-102070362-APN-DNDRYS#MDP | 30707887008 | B1832IHI | Multiple Sectores | Calidad de Aire | muestreo de Acetatos | ASTM D 3686 o EPA TO-17 | 0
RL-2022-102070362-APN-DNDRYS#MDP1 | 30707887008 | U9008BFB | Multiple Sectores | Calidad de Aire | muestreo de Acetatos | ASTM D 3686 o EPA TO-17 | 0
RL-2022-102070362-APN-DNDRYS#MDP2 | 30707887008 | Q8304HLV | Multiple Sectores | Calidad de Aire | muestreo de Acetatos | ASTM D 3686 o EPA TO-17 | 0
RL-2022-102070362-APN-DNDRYS#MDP3 | 30707887008 | Z9011GVA | Multiple Sectores | Calidad de Aire | muestreo de Acetatos | ASTM D 3686 o EPA TO-17 | 0
RL-2022-102070362-APN-DNDRYS#MDP4 | 30707887008 | M5501GBH | Multiple Sectores | Calidad de Aire | muestreo de Acetatos | ASTM D 3686 o EPA TO-17 | 0
RL-2022-102070362-APN-DNDRYS#MDP5 | 30707887008 | A4408JAD | Multiple Sectores | Calidad de Aire | muestreo de Acetatos | ASTM D 3686 o EPA TO-17 | 0
RL-2022-102070362-APN-DNDRYS#MDP6 | 30707887008 | J5402AVP | Multiple Sectores | Calidad de Aire | muestreo de Acetatos | ASTM D 3686 o EPA TO-17 | 0
RL-2022-102070362-APN-DNDRYS#MDP | 30707887008 | B1832IHI | Multiple Sectores | Calidad de Aire | muestreo de Acetona (2-propanona) | ASTM D 3686 | 0
RL-2022-102070362-APN-DNDRYS#MDP1 | 30707887008 | U9008BFB | Multiple Sectores | Calidad de Aire | muestreo de Acetona (2-propanona) | ASTM D 3686 | 0
RL-2022-102070362-APN-DNDRYS#MDP2 | 30707887008 | Q8304HLV | Multiple Sectores | Calidad de Aire | muestreo de Acetona (2-propanona) | ASTM D 3686 | 0
RL-2022-102070362-APN-DNDRYS#MDP3 | 30707887008 | Z9011GVA | Multiple Sectores | Calidad de Aire | muestreo de Acetona (2-propanona) | ASTM D 3686 | 0
RL-2022-102070362-APN-DNDRYS#MDP4 | 30707887008 | M5501GBH | Multiple Sectores | Calidad de Aire | muestreo de Acetona (2-propanona) | ASTM D 3686 | 0
RL-2022-102070362-APN-DNDRYS#MDP5 | 30707887008 | A4408JAD | Multiple Sectores | Calidad de Aire | muestreo de Acetona (2-propanona) | ASTM D 3686 | 0
RL-2022-102070362-APN-DNDRYS#MDP6 | 30707887008 | J5402AVP | Multiple Sectores | Calidad de Aire | muestreo de Acetona (2-propanona) | ASTM D 3686 | 0
RL-2022-102070362-APN-DNDRYS#MDP | 30707887008 | B1832IHI | Multiple Sectores | Calidad de Aire | muestreo de Acetonitrilo | ASTM D 3686 | 0
RL-2022-102070362-APN-DNDRYS#MDP1 | 30707887008 | U9008BFB | Multiple Sectores | Calidad de Aire | muestreo de Acetonitrilo | ASTM D 3686 | 0
RL-2022-102070362-APN-DNDRYS#MDP2 | 30707887008 | Q8304HLV | Multiple Sectores | Calidad de Aire | muestreo de Acetonitrilo | ASTM D 3686 | 0
RL-2022-102070362-APN-DNDRYS#MDP3 | 30707887008 | Z9011GVA | Multiple Sectores | Calidad de Aire | muestreo de Acetonitrilo | ASTM D 3686 | 0
RL-2022-102070362-APN-DNDRYS#MDP4 | 30707887008 | M5501GBH | Multiple Sectores | Calidad de Aire | muestreo de Acetonitrilo | ASTM D 3686 | 0
RL-2022-102070362-APN-DNDRYS#MDP5 | 30707887008 | A4408JAD | Multiple Sectores | Calidad de Aire | muestreo de Acetonitrilo | ASTM D 3686 | 0
RL-2022-102070362-APN-DNDRYS#MDP6 | 30707887008 | J5402AVP | Multiple Sectores | Calidad de Aire | muestreo de Acetonitrilo | ASTM D 3686 | 0
RL-2022-102070362-APN-DNDRYS#MDP | 30707887008 | B1832IHI | Multiple Sectores | Calidad de Aire | muestreo de Acido Acetico | NIOSH 1603 | 0
RL-2022-102070362-APN-DNDRYS#MDP1 | 30707887008 | U9008BFB | Multiple Sectores | Calidad de Aire | muestreo de Acido Acetico | NIOSH 1603 | 0
RL-2022-102070362-APN-DNDRYS#MDP2 | 30707887008 | Q8304HLV | Multiple Sectores | Calidad de Aire | muestreo de Acido Acetico | NIOSH 1603 | 0
RL-2022-102070362-APN-DNDRYS#MDP3 | 30707887008 | Z9011GVA | Multiple Sectores | Calidad de Aire | muestreo de Acido Acetico | NIOSH 1603 | 0
RL-2022-102070362-APN-DNDRYS#MDP4 | 30707887008 | M5501GBH | Multiple Sectores | Calidad de Aire | muestreo de Acido Acetico | NIOSH 1603 | 0
RL-2022-102070362-APN-DNDRYS#MDP5 | 30707887008 | A4408JAD | Multiple Sectores | Calidad de Aire | muestreo de Acido Acetico | NIOSH 1603 | 0
RL-2022-102070362-APN-DNDRYS#MDP6 | 30707887008 | J5402AVP | Multiple Sectores | Calidad de Aire | muestreo de Acido Acetico | NIOSH 1603 | 0
RL-2022-102070362-APN-DNDRYS#MDP | 30707887008 | B1832IHI | Multiple Sectores | Calidad de Aire | muestreo de Acido Acrilico | OSHA 28 | 0
RL-2022-102070362-APN-DNDRYS#MDP1 | 30707887008 | U9008BFB | Multiple Sectores | Calidad de Aire | muestreo de Acido Acrilico | OSHA 28 | 0
RL-2022-102070362-APN-DNDRYS#MDP2 | 30707887008 | Q8304HLV | Multiple Sectores | Calidad de Aire | muestreo de Acido Acrilico | OSHA 28 | 0
RL-2022-102070362-APN-DNDRYS#MDP3 | 30707887008 | Z9011GVA | Multiple Sectores | Calidad de Aire | muestreo de Acido Acrilico | OSHA 28 | 0
RL-2022-102070362-APN-DNDRYS#MDP4 | 30707887008 | M5501GBH | Multiple Sectores | Calidad de Aire | muestreo de Acido Acrilico | OSHA 28 | 0
RL-2022-102070362-APN-DNDRYS#MDP5 | 30707887008 | A4408JAD | Multiple Sectores | Calidad de Aire | muestreo de Acido Acrilico | OSHA 28 | 0
RL-2022-102070362-APN-DNDRYS#MDP6 | 30707887008 | J5402AVP | Multiple Sectores | Calidad de Aire | muestreo de Acido Acrilico | OSHA 28 | 0
RL-2022-102070362-APN-DNDRYS#MDP | 30707887008 | B1832IHI | Multiple Sectores | Calidad de Aire | muestreo de Acido Bromhidrico (Bromuro de Hidrogeno) | NIOSH 7907 | 0
RL-2022-102070362-APN-DNDRYS#MDP1 | 30707887008 | U9008BFB | Multiple Sectores | Calidad de Aire | muestreo de Acido Bromhidrico (Bromuro de Hidrogeno) | NIOSH 7907 | 0
RL-2022-102070362-APN-DNDRYS#MDP2 | 30707887008 | Q8304HLV | Multiple Sectores | Calidad de Aire | muestreo de Acido Bromhidrico (Bromuro de Hidrogeno) | NIOSH 7907 | 0
RL-2022-102070362-APN-DNDRYS#MDP3 | 30707887008 | Z9011GVA | Multiple Sectores | Calidad de Aire | muestreo de Acido Bromhidrico (Bromuro de Hidrogeno) | NIOSH 7907 | 0
RL-2022-102070362-APN-DNDRYS#MDP4 | 30707887008 | M5501GBH | Multiple Sectores | Calidad de Aire | muestreo de Acido Bromhidrico (Bromuro de Hidrogeno) | NIOSH 7907 | 0
RL-2022-102070362-APN-DNDRYS#MDP5 | 30707887008 | A4408JAD | Multiple Sectores | Calidad de Aire | muestreo de Acido Bromhidrico (Bromuro de Hidrogeno) | NIOSH 7907 | 0
RL-2022-102070362-APN-DNDRYS#MDP6 | 30707887008 | J5402AVP | Multiple Sectores | Calidad de Aire | muestreo de Acido Bromhidrico (Bromuro de Hidrogeno) | NIOSH 7907 | 0
RL-2022-102070362-APN-DNDRYS#MDP | 30707887008 | B1832IHI | Multiple Sectores | Calidad de Aire | muestreo de Acido Butirico | ASTM D 4096 | 0
RL-2022-102070362-APN-DNDRYS#MDP1 | 30707887008 | U9008BFB | Multiple Sectores | Calidad de Aire | muestreo de Acido Butirico | ASTM D 4096 | 0
RL-2022-102070362-APN-DNDRYS#MDP2 | 30707887008 | Q8304HLV | Multiple Sectores | Calidad de Aire | muestreo de Acido Butirico | ASTM D 4096 | 0
RL-2022-102070362-APN-DNDRYS#MDP3 | 30707887008 | Z9011GVA | Multiple Sectores | Calidad de Aire | muestreo de Acido Butirico | ASTM D 4096 | 0
RL-2022-102070362-APN-DNDRYS#MDP4 | 30707887008 | M5501GBH | Multiple Sectores | Calidad de Aire | muestreo de Acido Butirico | ASTM D 4096 | 0
RL-2022-102070362-APN-DNDRYS#MDP5 | 30707887008 | A4408JAD | Multiple Sectores | Calidad de Aire | muestreo de Acido Butirico | ASTM D 4096 | 0
RL-2022-102070362-APN-DNDRYS#MDP6 | 30707887008 | J5402AVP | Multiple Sectores | Calidad de Aire | muestreo de Acido Butirico | ASTM D 4096 | 0
RL-2022-102070362-APN-DNDRYS#MDP | 30707887008 | B1832IHI | Multiple Sectores | Calidad de Aire | muestreo de Acido Fosforico | NIOSH 7908 | 0
RL-2022-102070362-APN-DNDRYS#MDP1 | 30707887008 | U9008BFB | Multiple Sectores | Calidad de Aire | muestreo de Acido Fosforico | NIOSH 7908 | 0
RL-2022-102070362-APN-DNDRYS#MDP2 | 30707887008 | Q8304HLV | Multiple Sectores | Calidad de Aire | muestreo de Acido Fosforico | NIOSH 7908 | 0
RL-2022-102070362-APN-DNDRYS#MDP3 | 30707887008 | Z9011GVA | Multiple Sectores | Calidad de Aire | muestreo de Acido Fosforico | NIOSH 7908 | 0
RL-2022-102070362-APN-DNDRYS#MDP4 | 30707887008 | M5501GBH | Multiple Sectores | Calidad de Aire | muestreo de Acido Fosforico | NIOSH 7908 | 0
RL-2022-102070362-APN-DNDRYS#MDP5 | 30707887008 | A4408JAD | Multiple Sectores | Calidad de Aire | muestreo de Acido Fosforico | NIOSH 7908 | 0
RL-2022-102070362-APN-DNDRYS#MDP6 | 30707887008 | J5402AVP | Multiple Sectores | Calidad de Aire | muestreo de Acido Fosforico | NIOSH 7908 | 0
RL-2022-102070362-APN-DNDRYS#MDP | 30707887008 | B1832IHI | Multiple Sectores | Calidad de Aire | muestreo de Acido Monocloroacetico (MCAA) | NIOSH 2008 | 0
RL-2022-102070362-APN-DNDRYS#MDP1 | 30707887008 | U9008BFB | Multiple Sectores | Calidad de Aire | muestreo de Acido Monocloroacetico (MCAA) | NIOSH 2008 | 0
RL-2022-102070362-APN-DNDRYS#MDP2 | 30707887008 | Q8304HLV | Multiple Sectores | Calidad de Aire | muestreo de Acido Monocloroacetico (MCAA) | NIOSH 2008 | 0
RL-2022-102070362-APN-DNDRYS#MDP3 | 30707887008 | Z9011GVA | Multiple Sectores | Calidad de Aire | muestreo de Acido Monocloroacetico (MCAA) | NIOSH 2008 | 0
RL-2022-102070362-APN-DNDRYS#MDP4 | 30707887008 | M5501GBH | Multiple Sectores | Calidad de Aire | muestreo de Acido Monocloroacetico (MCAA) | NIOSH 2008 | 0
RL-2022-102070362-APN-DNDRYS#MDP5 | 30707887008 | A4408JAD | Multiple Sectores | Calidad de Aire | muestreo de Acido Monocloroacetico (MCAA) | NIOSH 2008 | 0
RL-2022-102070362-APN-DNDRYS#MDP6 | 30707887008 | J5402AVP | Multiple Sectores | Calidad de Aire | muestreo de Acido Monocloroacetico (MCAA) | NIOSH 2008 | 0
RL-2022-102070362-APN-DNDRYS#MDP | 30707887008 | B1832IHI | Multiple Sectores | Calidad de Aire | muestreo de Acido Oxalico | EPA 40 CFR 50 Apendice B | 0
RL-2022-102070362-APN-DNDRYS#MDP1 | 30707887008 | U9008BFB | Multiple Sectores | Calidad de Aire | muestreo de Acido Oxalico | EPA 40 CFR 50 Apendice B | 0
RL-2022-102070362-APN-DNDRYS#MDP2 | 30707887008 | Q8304HLV | Multiple Sectores | Calidad de Aire | muestreo de Acido Oxalico | EPA 40 CFR 50 Apendice B | 0
RL-2022-102070362-APN-DNDRYS#MDP3 | 30707887008 | Z9011GVA | Multiple Sectores | Calidad de Aire | muestreo de Acido Oxalico | EPA 40 CFR 50 Apendice B | 0
RL-2022-102070362-APN-DNDRYS#MDP4 | 30707887008 | M5501GBH | Multiple Sectores | Calidad de Aire | muestreo de Acido Oxalico | EPA 40 CFR 50 Apendice B | 0
RL-2022-102070362-APN-DNDRYS#MDP5 | 30707887008 | A4408JAD | Multiple Sectores | Calidad de Aire | muestreo de Acido Oxalico | EPA 40 CFR 50 Apendice B | 0
RL-2022-102070362-APN-DNDRYS#MDP6 | 30707887008 | J5402AVP | Multiple Sectores | Calidad de Aire | muestreo de Acido Oxalico | EPA 40 CFR 50 Apendice B | 0
RL-2022-102070362-APN-DNDRYS#MDP | 30707887008 | B1832IHI | Multiple Sectores | Calidad de Aire | muestreo de acido Perclorico | OSHA CSI/ EPA 314.0 | 0
RL-2022-102070362-APN-DNDRYS#MDP1 | 30707887008 | U9008BFB | Multiple Sectores | Calidad de Aire | muestreo de acido Perclorico | OSHA CSI/ EPA 314.0 | 0
RL-2022-102070362-APN-DNDRYS#MDP2 | 30707887008 | Q8304HLV | Multiple Sectores | Calidad de Aire | muestreo de acido Perclorico | OSHA CSI/ EPA 314.0 | 0
RL-2022-102070362-APN-DNDRYS#MDP3 | 30707887008 | Z9011GVA | Multiple Sectores | Calidad de Aire | muestreo de acido Perclorico | OSHA CSI/ EPA 314.0 | 0
RL-2022-102070362-APN-DNDRYS#MDP4 | 30707887008 | M5501GBH | Multiple Sectores | Calidad de Aire | muestreo de acido Perclorico | OSHA CSI/ EPA 314.0 | 0
RL-2022-102070362-APN-DNDRYS#MDP5 | 30707887008 | A4408JAD | Multiple Sectores | Calidad de Aire | muestreo de acido Perclorico | OSHA CSI/ EPA 314.0 | 0
RL-2022-102070362-APN-DNDRYS#MDP6 | 30707887008 | J5402AVP | Multiple Sectores | Calidad de Aire | muestreo de acido Perclorico | OSHA CSI/ EPA 314.0 | 0
RL-2022-102070362-APN-DNDRYS#MDP | 30707887008 | B1832IHI | Multiple Sectores | Calidad de Aire | muestreo de Acido Propionico | ASTM D-4096/EPA 8321A | 0
RL-2022-102070362-APN-DNDRYS#MDP1 | 30707887008 | U9008BFB | Multiple Sectores | Calidad de Aire | muestreo de Acido Propionico | ASTM D-4096/EPA 8321A | 0
RL-2022-102070362-APN-DNDRYS#MDP2 | 30707887008 | Q8304HLV | Multiple Sectores | Calidad de Aire | muestreo de Acido Propionico | ASTM D-4096/EPA 8321A | 0
RL-2022-102070362-APN-DNDRYS#MDP3 | 30707887008 | Z9011GVA | Multiple Sectores | Calidad de Aire | muestreo de Acido Propionico | ASTM D-4096/EPA 8321A | 0
RL-2022-102070362-APN-DNDRYS#MDP4 | 30707887008 | M5501GBH | Multiple Sectores | Calidad de Aire | muestreo de Acido Propionico | ASTM D-4096/EPA 8321A | 0
RL-2022-102070362-APN-DNDRYS#MDP5 | 30707887008 | A4408JAD | Multiple Sectores | Calidad de Aire | muestreo de Acido Propionico | ASTM D-4096/EPA 8321A | 0
RL-2022-102070362-APN-DNDRYS#MDP6 | 30707887008 | J5402AVP | Multiple Sectores | Calidad de Aire | muestreo de Acido Propionico | ASTM D-4096/EPA 8321A | 0
RL-2022-102070362-APN-DNDRYS#MDP | 30707887008 | B1832IHI | Multiple Sectores | Calidad de Aire | muestreo de Acido Sulfurico | ASTM D-4856 | 0
RL-2022-102070362-APN-DNDRYS#MDP1 | 30707887008 | U9008BFB | Multiple Sectores | Calidad de Aire | muestreo de Acido Sulfurico | ASTM D-4856 | 0
RL-2022-102070362-APN-DNDRYS#MDP2 | 30707887008 | Q8304HLV | Multiple Sectores | Calidad de Aire | muestreo de Acido Sulfurico | ASTM D-4856 | 0
RL-2022-102070362-APN-DNDRYS#MDP3 | 30707887008 | Z9011GVA | Multiple Sectores | Calidad de Aire | muestreo de Acido Sulfurico | ASTM D-4856 | 0
RL-2022-102070362-APN-DNDRYS#MDP4 | 30707887008 | M5501GBH | Multiple Sectores | Calidad de Aire | muestreo de Acido Sulfurico | ASTM D-4856 | 0
RL-2022-102070362-APN-DNDRYS#MDP5 | 30707887008 | A4408JAD | Multiple Sectores | Calidad de Aire | muestreo de Acido Sulfurico | ASTM D-4856 | 0
RL-2022-102070362-APN-DNDRYS#MDP6 | 30707887008 | J5402AVP | Multiple Sectores | Calidad de Aire | muestreo de Acido Sulfurico | ASTM D-4856 | 0
RL-2022-102070362-APN-DNDRYS#MDP | 30707887008 | B1832IHI | Multiple Sectores | Calidad de Aire | muestreo de Acrilatos | ASTM D 3686 o OSHA 92 o OSHA PV2011/2026 | 0
RL-2022-102070362-APN-DNDRYS#MDP1 | 30707887008 | U9008BFB | Multiple Sectores | Calidad de Aire | muestreo de Acrilatos | ASTM D 3686 o OSHA 92 o OSHA PV2011/2026 | 0
RL-2022-102070362-APN-DNDRYS#MDP2 | 30707887008 | Q8304HLV | Multiple Sectores | Calidad de Aire | muestreo de Acrilatos | ASTM D 3686 o OSHA 92 o OSHA PV2011/2026 | 0
RL-2022-102070362-APN-DNDRYS#MDP3 | 30707887008 | Z9011GVA | Multiple Sectores | Calidad de Aire | muestreo de Acrilatos | ASTM D 3686 o OSHA 92 o OSHA PV2011/2026 | 0
RL-2022-102070362-APN-DNDRYS#MDP4 | 30707887008 | M5501GBH | Multiple Sectores | Calidad de Aire | muestreo de Acrilatos | ASTM D 3686 o OSHA 92 o OSHA PV2011/2026 | 0
RL-2022-102070362-APN-DNDRYS#MDP5 | 30707887008 | A4408JAD | Multiple Sectores | Calidad de Aire | muestreo de Acrilatos | ASTM D 3686 o OSHA 92 o OSHA PV2011/2026 | 0
RL-2022-102070362-APN-DNDRYS#MDP6 | 30707887008 | J5402AVP | Multiple Sectores | Calidad de Aire | muestreo de Acrilatos | ASTM D 3686 o OSHA 92 o OSHA PV2011/2026 | 0
RL-2022-102070362-APN-DNDRYS#MDP | 30707887008 | B1832IHI | Multiple Sectores | Calidad de Aire | muestreo de Acrilonitrilo | NIOSH 1604 | 0
RL-2022-102070362-APN-DNDRYS#MDP1 | 30707887008 | U9008BFB | Multiple Sectores | Calidad de Aire | muestreo de Acrilonitrilo | NIOSH 1604 | 0
RL-2022-102070362-APN-DNDRYS#MDP2 | 30707887008 | Q8304HLV | Multiple Sectores | Calidad de Aire | muestreo de Acrilonitrilo | NIOSH 1604 | 0
RL-2022-102070362-APN-DNDRYS#MDP3 | 30707887008 | Z9011GVA | Multiple Sectores | Calidad de Aire | muestreo de Acrilonitrilo | NIOSH 1604 | 0
RL-2022-102070362-APN-DNDRYS#MDP4 | 30707887008 | M5501GBH | Multiple Sectores | Calidad de Aire | muestreo de Acrilonitrilo | NIOSH 1604 | 0
RL-2022-102070362-APN-DNDRYS#MDP5 | 30707887008 | A4408JAD | Multiple Sectores | Calidad de Aire | muestreo de Acrilonitrilo | NIOSH 1604 | 0
RL-2022-102070362-APN-DNDRYS#MDP6 | 30707887008 | J5402AVP | Multiple Sectores | Calidad de Aire | muestreo de Acrilonitrilo | NIOSH 1604 | 0
RL-2022-102070362-APN-DNDRYS#MDP | 30707887008 | B1832IHI | Multiple Sectores | Calidad de Aire | muestreo de Aguarras vegetal (Trementina) (esencia de Trementina) | ASTM D 3686 | 0
RL-2022-102070362-APN-DNDRYS#MDP1 | 30707887008 | U9008BFB | Multiple Sectores | Calidad de Aire | muestreo de Aguarras vegetal (Trementina) (esencia de Trementina) | ASTM D 3686 | 0
RL-2022-102070362-APN-DNDRYS#MDP2 | 30707887008 | Q8304HLV | Multiple Sectores | Calidad de Aire | muestreo de Aguarras vegetal (Trementina) (esencia de Trementina) | ASTM D 3686 | 0
RL-2022-102070362-APN-DNDRYS#MDP3 | 30707887008 | Z9011GVA | Multiple Sectores | Calidad de Aire | muestreo de Aguarras vegetal (Trementina) (esencia de Trementina) | ASTM D 3686 | 0
RL-2022-102070362-APN-DNDRYS#MDP4 | 30707887008 | M5501GBH | Multiple Sectores | Calidad de Aire | muestreo de Aguarras vegetal (Trementina) (esencia de Trementina) | ASTM D 3686 | 0
RL-2022-102070362-APN-DNDRYS#MDP5 | 30707887008 | A4408JAD | Multiple Sectores | Calidad de Aire | muestreo de Aguarras vegetal (Trementina) (esencia de Trementina) | ASTM D 3686 | 0
RL-2022-102070362-APN-DNDRYS#MDP6 | 30707887008 | J5402AVP | Multiple Sectores | Calidad de Aire | muestreo de Aguarras vegetal (Trementina) (esencia de Trementina) | ASTM D 3686 | 0
RL-2022-102070362-APN-DNDRYS#MDP | 30707887008 | B1832IHI | Multiple Sectores | Calidad de Aire | muestreo de Aguarras mineral (solvente stoddard) | ASTM D 3686 | 0
RL-2022-102070362-APN-DNDRYS#MDP1 | 30707887008 | U9008BFB | Multiple Sectores | Calidad de Aire | muestreo de Aguarras mineral (solvente stoddard) | ASTM D 3686 | 0
RL-2022-102070362-APN-DNDRYS#MDP2 | 30707887008 | Q8304HLV | Multiple Sectores | Calidad de Aire | muestreo de Aguarras mineral (solvente stoddard) | ASTM D 3686 | 0
RL-2022-102070362-APN-DNDRYS#MDP3 | 30707887008 | Z9011GVA | Multiple Sectores | Calidad de Aire | muestreo de Aguarras mineral (solvente stoddard) | ASTM D 3686 | 0
RL-2022-102070362-APN-DNDRYS#MDP4 | 30707887008 | M5501GBH | Multiple Sectores | Calidad de Aire | muestreo de Aguarras mineral (solvente stoddard) | ASTM D 3686 | 0
RL-2022-102070362-APN-DNDRYS#MDP5 | 30707887008 | A4408JAD | Multiple Sectores | Calidad de Aire | muestreo de Aguarras mineral (solvente stoddard) | ASTM D 3686 | 0
RL-2022-102070362-APN-DNDRYS#MDP6 | 30707887008 | J5402AVP | Multiple Sectores | Calidad de Aire | muestreo de Aguarras mineral (solvente stoddard) | ASTM D 3686 | 0
RL-2022-102070362-APN-DNDRYS#MDP | 30707887008 | B1832IHI | Multiple Sectores | Calidad de Aire | muestreo de Alcohol Bencilico | OSHA PV2009 | 0
RL-2022-102070362-APN-DNDRYS#MDP1 | 30707887008 | U9008BFB | Multiple Sectores | Calidad de Aire | muestreo de Alcohol Bencilico | OSHA PV2009 | 0
RL-2022-102070362-APN-DNDRYS#MDP2 | 30707887008 | Q8304HLV | Multiple Sectores | Calidad de Aire | muestreo de Alcohol Bencilico | OSHA PV2009 | 0
RL-2022-102070362-APN-DNDRYS#MDP3 | 30707887008 | Z9011GVA | Multiple Sectores | Calidad de Aire | muestreo de Alcohol Bencilico | OSHA PV2009 | 0
RL-2022-102070362-APN-DNDRYS#MDP4 | 30707887008 | M5501GBH | Multiple Sectores | Calidad de Aire | muestreo de Alcohol Bencilico | OSHA PV2009 | 0
RL-2022-102070362-APN-DNDRYS#MDP5 | 30707887008 | A4408JAD | Multiple Sectores | Calidad de Aire | muestreo de Alcohol Bencilico | OSHA PV2009 | 0
RL-2022-102070362-APN-DNDRYS#MDP6 | 30707887008 | J5402AVP | Multiple Sectores | Calidad de Aire | muestreo de Alcohol Bencilico | OSHA PV2009 | 0
RL-2022-102070362-APN-DNDRYS#MDP | 30707887008 | B1832IHI | Multiple Sectores | Calidad de Aire | muestreo de Alcoholes | ASTM D 3686 | 0
RL-2022-102070362-APN-DNDRYS#MDP1 | 30707887008 | U9008BFB | Multiple Sectores | Calidad de Aire | muestreo de Alcoholes | ASTM D 3686 | 0
RL-2022-102070362-APN-DNDRYS#MDP2 | 30707887008 | Q8304HLV | Multiple Sectores | Calidad de Aire | muestreo de Alcoholes | ASTM D 3686 | 0
RL-2022-102070362-APN-DNDRYS#MDP3 | 30707887008 | Z9011GVA | Multiple Sectores | Calidad de Aire | muestreo de Alcoholes | ASTM D 3686 | 0
RL-2022-102070362-APN-DNDRYS#MDP4 | 30707887008 | M5501GBH | Multiple Sectores | Calidad de Aire | muestreo de Alcoholes | ASTM D 3686 | 0
RL-2022-102070362-APN-DNDRYS#MDP5 | 30707887008 | A4408JAD | Multiple Sectores | Calidad de Aire | muestreo de Alcoholes | ASTM D 3686 | 0
RL-2022-102070362-APN-DNDRYS#MDP6 | 30707887008 | J5402AVP | Multiple Sectores | Calidad de Aire | muestreo de Alcoholes | ASTM D 3686 | 0
RL-2022-102070362-APN-DNDRYS#MDP | 30707887008 | B1832IHI | Multiple Sectores | Calidad de Aire | muestreo de Aldehidos | EPA TO-11 o NIOSH 2532 | 0
RL-2022-102070362-APN-DNDRYS#MDP1 | 30707887008 | U9008BFB | Multiple Sectores | Calidad de Aire | muestreo de Aldehidos | EPA TO-11 o NIOSH 2532 | 0
RL-2022-102070362-APN-DNDRYS#MDP2 | 30707887008 | Q8304HLV | Multiple Sectores | Calidad de Aire | muestreo de Aldehidos | EPA TO-11 o NIOSH 2532 | 0
RL-2022-102070362-APN-DNDRYS#MDP3 | 30707887008 | Z9011GVA | Multiple Sectores | Calidad de Aire | muestreo de Aldehidos | EPA TO-11 o NIOSH 2532 | 0
RL-2022-102070362-APN-DNDRYS#MDP4 | 30707887008 | M5501GBH | Multiple Sectores | Calidad de Aire | muestreo de Aldehidos | EPA TO-11 o NIOSH 2532 | 0
RL-2022-102070362-APN-DNDRYS#MDP5 | 30707887008 | A4408JAD | Multiple Sectores | Calidad de Aire | muestreo de Aldehidos | EPA TO-11 o NIOSH 2532 | 0
RL-2022-102070362-APN-DNDRYS#MDP6 | 30707887008 | J5402AVP | Multiple Sectores | Calidad de Aire | muestreo de Aldehidos | EPA TO-11 o NIOSH 2532 | 0
RL-2022-102070362-APN-DNDRYS#MDP | 30707887008 | B1832IHI | Multiple Sectores | Calidad de Aire | muestreo de Aminas | NIOSH 2010 o EPA TO-13A | 0
RL-2022-102070362-APN-DNDRYS#MDP1 | 30707887008 | U9008BFB | Multiple Sectores | Calidad de Aire | muestreo de Aminas | NIOSH 2010 o EPA TO-13A | 0
RL-2022-102070362-APN-DNDRYS#MDP2 | 30707887008 | Q8304HLV | Multiple Sectores | Calidad de Aire | muestreo de Aminas | NIOSH 2010 o EPA TO-13A | 0
RL-2022-102070362-APN-DNDRYS#MDP3 | 30707887008 | Z9011GVA | Multiple Sectores | Calidad de Aire | muestreo de Aminas | NIOSH 2010 o EPA TO-13A | 0
RL-2022-102070362-APN-DNDRYS#MDP4 | 30707887008 | M5501GBH | Multiple Sectores | Calidad de Aire | muestreo de Aminas | NIOSH 2010 o EPA TO-13A | 0
RL-2022-102070362-APN-DNDRYS#MDP5 | 30707887008 | A4408JAD | Multiple Sectores | Calidad de Aire | muestreo de Aminas | NIOSH 2010 o EPA TO-13A | 0
RL-2022-102070362-APN-DNDRYS#MDP6 | 30707887008 | J5402AVP | Multiple Sectores | Calidad de Aire | muestreo de Aminas | NIOSH 2010 o EPA TO-13A | 0
RL-2022-102070362-APN-DNDRYS#MDP | 30707887008 | B1832IHI | Multiple Sectores | Calidad de Aire | muestreo de Amoniaco | ASTM D 4490 | 0
RL-2022-102070362-APN-DNDRYS#MDP1 | 30707887008 | U9008BFB | Multiple Sectores | Calidad de Aire | muestreo de Amoniaco | ASTM D 4490 | 0
RL-2022-102070362-APN-DNDRYS#MDP2 | 30707887008 | Q8304HLV | Multiple Sectores | Calidad de Aire | muestreo de Amoniaco | ASTM D 4490 | 0
RL-2022-102070362-APN-DNDRYS#MDP3 | 30707887008 | Z9011GVA | Multiple Sectores | Calidad de Aire | muestreo de Amoniaco | ASTM D 4490 | 0
RL-2022-102070362-APN-DNDRYS#MDP4 | 30707887008 | M5501GBH | Multiple Sectores | Calidad de Aire | muestreo de Amoniaco | ASTM D 4490 | 0
RL-2022-102070362-APN-DNDRYS#MDP5 | 30707887008 | A4408JAD | Multiple Sectores | Calidad de Aire | muestreo de Amoniaco | ASTM D 4490 | 0
RL-2022-102070362-APN-DNDRYS#MDP6 | 30707887008 | J5402AVP | Multiple Sectores | Calidad de Aire | muestreo de Amoniaco | ASTM D 4490 | 0
RL-2022-102070362-APN-DNDRYS#MDP | 30707887008 | B1832IHI | Multiple Sectores | Calidad de Aire | muestreo de Anhidrido Ftalico | J.of Liq. Chrom, 9(10), 2281-2290 (1986) | 0
RL-2022-102070362-APN-DNDRYS#MDP1 | 30707887008 | U9008BFB | Multiple Sectores | Calidad de Aire | muestreo de Anhidrido Ftalico | J.of Liq. Chrom, 9(10), 2281-2290 (1986) | 0
RL-2022-102070362-APN-DNDRYS#MDP2 | 30707887008 | Q8304HLV | Multiple Sectores | Calidad de Aire | muestreo de Anhidrido Ftalico | J.of Liq. Chrom, 9(10), 2281-2290 (1986) | 0
RL-2022-102070362-APN-DNDRYS#MDP3 | 30707887008 | Z9011GVA | Multiple Sectores | Calidad de Aire | muestreo de Anhidrido Ftalico | J.of Liq. Chrom, 9(10), 2281-2290 (1986) | 0
RL-2022-102070362-APN-DNDRYS#MDP4 | 30707887008 | M5501GBH | Multiple Sectores | Calidad de Aire | muestreo de Anhidrido Ftalico | J.of Liq. Chrom, 9(10), 2281-2290 (1986) | 0
RL-2022-102070362-APN-DNDRYS#MDP5 | 30707887008 | A4408JAD | Multiple Sectores | Calidad de Aire | muestreo de Anhidrido Ftalico | J.of Liq. Chrom, 9(10), 2281-2290 (1986) | 0
RL-2022-102070362-APN-DNDRYS#MDP6 | 30707887008 | J5402AVP | Multiple Sectores | Calidad de Aire | muestreo de Anhidrido Ftalico | J.of Liq. Chrom, 9(10), 2281-2290 (1986) | 0
RL-2022-102070362-APN-DNDRYS#MDP | 30707887008 | B1832IHI | Multiple Sectores | Calidad de Aire | muestreo de Anhidrido Maleico | ASTM D 4490 (1996) o NIOSH 3512 | 0
RL-2022-102070362-APN-DNDRYS#MDP1 | 30707887008 | U9008BFB | Multiple Sectores | Calidad de Aire | muestreo de Anhidrido Maleico | ASTM D 4490 (1996) o NIOSH 3512 | 0
RL-2022-102070362-APN-DNDRYS#MDP2 | 30707887008 | Q8304HLV | Multiple Sectores | Calidad de Aire | muestreo de Anhidrido Maleico | ASTM D 4490 (1996) o NIOSH 3512 | 0
RL-2022-102070362-APN-DNDRYS#MDP3 | 30707887008 | Z9011GVA | Multiple Sectores | Calidad de Aire | muestreo de Anhidrido Maleico | ASTM D 4490 (1996) o NIOSH 3512 | 0
RL-2022-102070362-APN-DNDRYS#MDP4 | 30707887008 | M5501GBH | Multiple Sectores | Calidad de Aire | muestreo de Anhidrido Maleico | ASTM D 4490 (1996) o NIOSH 3512 | 0
RL-2022-102070362-APN-DNDRYS#MDP5 | 30707887008 | A4408JAD | Multiple Sectores | Calidad de Aire | muestreo de Anhidrido Maleico | ASTM D 4490 (1996) o NIOSH 3512 | 0
RL-2022-102070362-APN-DNDRYS#MDP6 | 30707887008 | J5402AVP | Multiple Sectores | Calidad de Aire | muestreo de Anhidrido Maleico | ASTM D 4490 (1996) o NIOSH 3512 | 0
RL-2022-102070362-APN-DNDRYS#MDP | 30707887008 | B1832IHI | Multiple Sectores | Calidad de Aire | muestreo de Anilina (benzenamina, aminobenceno) | NIOSH 2002 | 0
RL-2022-102070362-APN-DNDRYS#MDP1 | 30707887008 | U9008BFB | Multiple Sectores | Calidad de Aire | muestreo de Anilina (benzenamina, aminobenceno) | NIOSH 2002 | 0
RL-2022-102070362-APN-DNDRYS#MDP2 | 30707887008 | Q8304HLV | Multiple Sectores | Calidad de Aire | muestreo de Anilina (benzenamina, aminobenceno) | NIOSH 2002 | 0
RL-2022-102070362-APN-DNDRYS#MDP3 | 30707887008 | Z9011GVA | Multiple Sectores | Calidad de Aire | muestreo de Anilina (benzenamina, aminobenceno) | NIOSH 2002 | 0
RL-2022-102070362-APN-DNDRYS#MDP4 | 30707887008 | M5501GBH | Multiple Sectores | Calidad de Aire | muestreo de Anilina (benzenamina, aminobenceno) | NIOSH 2002 | 0
RL-2022-102070362-APN-DNDRYS#MDP5 | 30707887008 | A4408JAD | Multiple Sectores | Calidad de Aire | muestreo de Anilina (benzenamina, aminobenceno) | NIOSH 2002 | 0
RL-2022-102070362-APN-DNDRYS#MDP6 | 30707887008 | J5402AVP | Multiple Sectores | Calidad de Aire | muestreo de Anilina (benzenamina, aminobenceno) | NIOSH 2002 | 0
RL-2022-102070362-APN-DNDRYS#MDP | 30707887008 | B1832IHI | Multiple Sectores | Calidad de Aire | muestreo de Arsina | NIOSH 6001 | 0
RL-2022-102070362-APN-DNDRYS#MDP1 | 30707887008 | U9008BFB | Multiple Sectores | Calidad de Aire | muestreo de Arsina | NIOSH 6001 | 0
RL-2022-102070362-APN-DNDRYS#MDP2 | 30707887008 | Q8304HLV | Multiple Sectores | Calidad de Aire | muestreo de Arsina | NIOSH 6001 | 0
RL-2022-102070362-APN-DNDRYS#MDP3 | 30707887008 | Z9011GVA | Multiple Sectores | Calidad de Aire | muestreo de Arsina | NIOSH 6001 | 0
RL-2022-102070362-APN-DNDRYS#MDP4 | 30707887008 | M5501GBH | Multiple Sectores | Calidad de Aire | muestreo de Arsina | NIOSH 6001 | 0
RL-2022-102070362-APN-DNDRYS#MDP5 | 30707887008 | A4408JAD | Multiple Sectores | Calidad de Aire | muestreo de Arsina | NIOSH 6001 | 0
RL-2022-102070362-APN-DNDRYS#MDP6 | 30707887008 | J5402AVP | Multiple Sectores | Calidad de Aire | muestreo de Arsina | NIOSH 6001 | 0
RL-2022-102070362-APN-DNDRYS#MDP | 30707887008 | B1832IHI | Multiple Sectores | Calidad de Aire | muestreo de Azufre reducido total (TRS) | ASTM D 3686 | 0
RL-2022-102070362-APN-DNDRYS#MDP1 | 30707887008 | U9008BFB | Multiple Sectores | Calidad de Aire | muestreo de Azufre reducido total (TRS) | ASTM D 3686 | 0
RL-2022-102070362-APN-DNDRYS#MDP2 | 30707887008 | Q8304HLV | Multiple Sectores | Calidad de Aire | muestreo de Azufre reducido total (TRS) | ASTM D 3686 | 0
RL-2022-102070362-APN-DNDRYS#MDP3 | 30707887008 | Z9011GVA | Multiple Sectores | Calidad de Aire | muestreo de Azufre reducido total (TRS) | ASTM D 3686 | 0
RL-2022-102070362-APN-DNDRYS#MDP4 | 30707887008 | M5501GBH | Multiple Sectores | Calidad de Aire | muestreo de Azufre reducido total (TRS) | ASTM D 3686 | 0
RL-2022-102070362-APN-DNDRYS#MDP5 | 30707887008 | A4408JAD | Multiple Sectores | Calidad de Aire | muestreo de Azufre reducido total (TRS) | ASTM D 3686 | 0
RL-2022-102070362-APN-DNDRYS#MDP6 | 30707887008 | J5402AVP | Multiple Sectores | Calidad de Aire | muestreo de Azufre reducido total (TRS) | ASTM D 3686 | 0
RL-2022-102070362-APN-DNDRYS#MDP | 30707887008 | B1832IHI | Multiple Sectores | Calidad de Aire | muestreo de Azufre reductores totales | EPA TO-17 | 0
RL-2022-102070362-APN-DNDRYS#MDP1 | 30707887008 | U9008BFB | Multiple Sectores | Calidad de Aire | muestreo de Azufre reductores totales | EPA TO-17 | 0
RL-2022-102070362-APN-DNDRYS#MDP2 | 30707887008 | Q8304HLV | Multiple Sectores | Calidad de Aire | muestreo de Azufre reductores totales | EPA TO-17 | 0
RL-2022-102070362-APN-DNDRYS#MDP3 | 30707887008 | Z9011GVA | Multiple Sectores | Calidad de Aire | muestreo de Azufre reductores totales | EPA TO-17 | 0
RL-2022-102070362-APN-DNDRYS#MDP4 | 30707887008 | M5501GBH | Multiple Sectores | Calidad de Aire | muestreo de Azufre reductores totales | EPA TO-17 | 0
RL-2022-102070362-APN-DNDRYS#MDP5 | 30707887008 | A4408JAD | Multiple Sectores | Calidad de Aire | muestreo de Azufre reductores totales | EPA TO-17 | 0
RL-2022-102070362-APN-DNDRYS#MDP6 | 30707887008 | J5402AVP | Multiple Sectores | Calidad de Aire | muestreo de Azufre reductores totales | EPA TO-17 | 0
RL-2022-102070362-APN-DNDRYS#MDP | 30707887008 | B1832IHI | Multiple Sectores | Calidad de Aire | muestreo de Benceno | EPA TO-17 | 0
RL-2022-102070362-APN-DNDRYS#MDP1 | 30707887008 | U9008BFB | Multiple Sectores | Calidad de Aire | muestreo de Benceno | EPA TO-17 | 0
RL-2022-102070362-APN-DNDRYS#MDP2 | 30707887008 | Q8304HLV | Multiple Sectores | Calidad de Aire | muestreo de Benceno | EPA TO-17 | 0
RL-2022-102070362-APN-DNDRYS#MDP3 | 30707887008 | Z9011GVA | Multiple Sectores | Calidad de Aire | muestreo de Benceno | EPA TO-17 | 0
RL-2022-102070362-APN-DNDRYS#MDP4 | 30707887008 | M5501GBH | Multiple Sectores | Calidad de Aire | muestreo de Benceno | EPA TO-17 | 0
RL-2022-102070362-APN-DNDRYS#MDP5 | 30707887008 | A4408JAD | Multiple Sectores | Calidad de Aire | muestreo de Benceno | EPA TO-17 | 0
RL-2022-102070362-APN-DNDRYS#MDP6 | 30707887008 | J5402AVP | Multiple Sectores | Calidad de Aire | muestreo de Benceno | EPA TO-17 | 0
RL-2022-102070362-APN-DNDRYS#MDP | 30707887008 | B1832IHI | Multiple Sectores | Calidad de Aire | muestreo de Bencidina | NIOSH 5509 | 0
RL-2022-102070362-APN-DNDRYS#MDP1 | 30707887008 | U9008BFB | Multiple Sectores | Calidad de Aire | muestreo de Bencidina | NIOSH 5509 | 0
RL-2022-102070362-APN-DNDRYS#MDP2 | 30707887008 | Q8304HLV | Multiple Sectores | Calidad de Aire | muestreo de Bencidina | NIOSH 5509 | 0
RL-2022-102070362-APN-DNDRYS#MDP3 | 30707887008 | Z9011GVA | Multiple Sectores | Calidad de Aire | muestreo de Bencidina | NIOSH 5509 | 0
RL-2022-102070362-APN-DNDRYS#MDP4 | 30707887008 | M5501GBH | Multiple Sectores | Calidad de Aire | muestreo de Bencidina | NIOSH 5509 | 0
RL-2022-102070362-APN-DNDRYS#MDP5 | 30707887008 | A4408JAD | Multiple Sectores | Calidad de Aire | muestreo de Bencidina | NIOSH 5509 | 0
RL-2022-102070362-APN-DNDRYS#MDP6 | 30707887008 | J5402AVP | Multiple Sectores | Calidad de Aire | muestreo de Bencidina | NIOSH 5509 | 0
RL-2022-102070362-APN-DNDRYS#MDP | 30707887008 | B1832IHI | Multiple Sectores | Calidad de Aire | muestreo de Bencil Butil Ftalato | NIOSH 5020 | 0
RL-2022-102070362-APN-DNDRYS#MDP1 | 30707887008 | U9008BFB | Multiple Sectores | Calidad de Aire | muestreo de Bencil Butil Ftalato | NIOSH 5020 | 0
RL-2022-102070362-APN-DNDRYS#MDP2 | 30707887008 | Q8304HLV | Multiple Sectores | Calidad de Aire | muestreo de Bencil Butil Ftalato | NIOSH 5020 | 0
RL-2022-102070362-APN-DNDRYS#MDP3 | 30707887008 | Z9011GVA | Multiple Sectores | Calidad de Aire | muestreo de Bencil Butil Ftalato | NIOSH 5020 | 0
RL-2022-102070362-APN-DNDRYS#MDP4 | 30707887008 | M5501GBH | Multiple Sectores | Calidad de Aire | muestreo de Bencil Butil Ftalato | NIOSH 5020 | 0
RL-2022-102070362-APN-DNDRYS#MDP5 | 30707887008 | A4408JAD | Multiple Sectores | Calidad de Aire | muestreo de Bencil Butil Ftalato | NIOSH 5020 | 0
RL-2022-102070362-APN-DNDRYS#MDP6 | 30707887008 | J5402AVP | Multiple Sectores | Calidad de Aire | muestreo de Bencil Butil Ftalato | NIOSH 5020 | 0
RL-2022-102070362-APN-DNDRYS#MDP | 30707887008 | B1832IHI | Multiple Sectores | Calidad de Aire | muestreo de Bisfenol A | EPA 40 CFR 50 Apendice B o NIOSH 1018 | 0
RL-2022-102070362-APN-DNDRYS#MDP1 | 30707887008 | U9008BFB | Multiple Sectores | Calidad de Aire | muestreo de Bisfenol A | EPA 40 CFR 50 Apendice B o NIOSH 1018 | 0
RL-2022-102070362-APN-DNDRYS#MDP2 | 30707887008 | Q8304HLV | Multiple Sectores | Calidad de Aire | muestreo de Bisfenol A | EPA 40 CFR 50 Apendice B o NIOSH 1018 | 0
RL-2022-102070362-APN-DNDRYS#MDP3 | 30707887008 | Z9011GVA | Multiple Sectores | Calidad de Aire | muestreo de Bisfenol A | EPA 40 CFR 50 Apendice B o NIOSH 1018 | 0
RL-2022-102070362-APN-DNDRYS#MDP4 | 30707887008 | M5501GBH | Multiple Sectores | Calidad de Aire | muestreo de Bisfenol A | EPA 40 CFR 50 Apendice B o NIOSH 1018 | 0
RL-2022-102070362-APN-DNDRYS#MDP5 | 30707887008 | A4408JAD | Multiple Sectores | Calidad de Aire | muestreo de Bisfenol A | EPA 40 CFR 50 Apendice B o NIOSH 1018 | 0
RL-2022-102070362-APN-DNDRYS#MDP6 | 30707887008 | J5402AVP | Multiple Sectores | Calidad de Aire | muestreo de Bisfenol A | EPA 40 CFR 50 Apendice B o NIOSH 1018 | 0
RL-2022-102070362-APN-DNDRYS#MDP | 30707887008 | B1832IHI | Multiple Sectores | Calidad de Aire | muestreo de Cianuro de Hidrogeno | NIOSH 6010 | 0
RL-2022-102070362-APN-DNDRYS#MDP1 | 30707887008 | U9008BFB | Multiple Sectores | Calidad de Aire | muestreo de Cianuro de Hidrogeno | NIOSH 6010 | 0
RL-2022-102070362-APN-DNDRYS#MDP2 | 30707887008 | Q8304HLV | Multiple Sectores | Calidad de Aire | muestreo de Cianuro de Hidrogeno | NIOSH 6010 | 0
RL-2022-102070362-APN-DNDRYS#MDP3 | 30707887008 | Z9011GVA | Multiple Sectores | Calidad de Aire | muestreo de Cianuro de Hidrogeno | NIOSH 6010 | 0
RL-2022-102070362-APN-DNDRYS#MDP4 | 30707887008 | M5501GBH | Multiple Sectores | Calidad de Aire | muestreo de Cianuro de Hidrogeno | NIOSH 6010 | 0
RL-2022-102070362-APN-DNDRYS#MDP5 | 30707887008 | A4408JAD | Multiple Sectores | Calidad de Aire | muestreo de Cianuro de Hidrogeno | NIOSH 6010 | 0
RL-2022-102070362-APN-DNDRYS#MDP6 | 30707887008 | J5402AVP | Multiple Sectores | Calidad de Aire | muestreo de Cianuro de Hidrogeno | NIOSH 6010 | 0
RL-2022-102070362-APN-DNDRYS#MDP | 30707887008 | B1832IHI | Multiple Sectores | Calidad de Aire | muestreo de Ciclohexanona | ASTM D 3686 | 0
RL-2022-102070362-APN-DNDRYS#MDP1 | 30707887008 | U9008BFB | Multiple Sectores | Calidad de Aire | muestreo de Ciclohexanona | ASTM D 3686 | 0
RL-2022-102070362-APN-DNDRYS#MDP2 | 30707887008 | Q8304HLV | Multiple Sectores | Calidad de Aire | muestreo de Ciclohexanona | ASTM D 3686 | 0
RL-2022-102070362-APN-DNDRYS#MDP3 | 30707887008 | Z9011GVA | Multiple Sectores | Calidad de Aire | muestreo de Ciclohexanona | ASTM D 3686 | 0
RL-2022-102070362-APN-DNDRYS#MDP4 | 30707887008 | M5501GBH | Multiple Sectores | Calidad de Aire | muestreo de Ciclohexanona | ASTM D 3686 | 0
RL-2022-102070362-APN-DNDRYS#MDP5 | 30707887008 | A4408JAD | Multiple Sectores | Calidad de Aire | muestreo de Ciclohexanona | ASTM D 3686 | 0
RL-2022-102070362-APN-DNDRYS#MDP6 | 30707887008 | J5402AVP | Multiple Sectores | Calidad de Aire | muestreo de Ciclohexanona | ASTM D 3686 | 0
RL-2022-102070362-APN-DNDRYS#MDP | 30707887008 | B1832IHI | Multiple Sectores | Calidad de Aire | muestreo de Cipermetrina | OSHA PV2063 | 0
RL-2022-102070362-APN-DNDRYS#MDP1 | 30707887008 | U9008BFB | Multiple Sectores | Calidad de Aire | muestreo de Cipermetrina | OSHA PV2063 | 0
RL-2022-102070362-APN-DNDRYS#MDP2 | 30707887008 | Q8304HLV | Multiple Sectores | Calidad de Aire | muestreo de Cipermetrina | OSHA PV2063 | 0
RL-2022-102070362-APN-DNDRYS#MDP3 | 30707887008 | Z9011GVA | Multiple Sectores | Calidad de Aire | muestreo de Cipermetrina | OSHA PV2063 | 0
RL-2022-102070362-APN-DNDRYS#MDP4 | 30707887008 | M5501GBH | Multiple Sectores | Calidad de Aire | muestreo de Cipermetrina | OSHA PV2063 | 0
RL-2022-102070362-APN-DNDRYS#MDP5 | 30707887008 | A4408JAD | Multiple Sectores | Calidad de Aire | muestreo de Cipermetrina | OSHA PV2063 | 0
RL-2022-102070362-APN-DNDRYS#MDP6 | 30707887008 | J5402AVP | Multiple Sectores | Calidad de Aire | muestreo de Cipermetrina | OSHA PV2063 | 0
RL-2022-102070362-APN-DNDRYS#MDP | 30707887008 | B1832IHI | Multiple Sectores | Calidad de Aire | muestreo de Cloro | OSHA ID101 | 0
RL-2022-102070362-APN-DNDRYS#MDP1 | 30707887008 | U9008BFB | Multiple Sectores | Calidad de Aire | muestreo de Cloro | OSHA ID101 | 0
RL-2022-102070362-APN-DNDRYS#MDP2 | 30707887008 | Q8304HLV | Multiple Sectores | Calidad de Aire | muestreo de Cloro | OSHA ID101 | 0
RL-2022-102070362-APN-DNDRYS#MDP3 | 30707887008 | Z9011GVA | Multiple Sectores | Calidad de Aire | muestreo de Cloro | OSHA ID101 | 0
RL-2022-102070362-APN-DNDRYS#MDP4 | 30707887008 | M5501GBH | Multiple Sectores | Calidad de Aire | muestreo de Cloro | OSHA ID101 | 0
RL-2022-102070362-APN-DNDRYS#MDP5 | 30707887008 | A4408JAD | Multiple Sectores | Calidad de Aire | muestreo de Cloro | OSHA ID101 | 0
RL-2022-102070362-APN-DNDRYS#MDP6 | 30707887008 | J5402AVP | Multiple Sectores | Calidad de Aire | muestreo de Cloro | OSHA ID101 | 0
RL-2022-102070362-APN-DNDRYS#MDP | 30707887008 | B1832IHI | Multiple Sectores | Calidad de Aire | muestreo de Cloruro de hidrogeno (ClH) | NIOSH 7907 | 0
RL-2022-102070362-APN-DNDRYS#MDP1 | 30707887008 | U9008BFB | Multiple Sectores | Calidad de Aire | muestreo de Cloruro de hidrogeno (ClH) | NIOSH 7907 | 0
RL-2022-102070362-APN-DNDRYS#MDP2 | 30707887008 | Q8304HLV | Multiple Sectores | Calidad de Aire | muestreo de Cloruro de hidrogeno (ClH) | NIOSH 7907 | 0
RL-2022-102070362-APN-DNDRYS#MDP3 | 30707887008 | Z9011GVA | Multiple Sectores | Calidad de Aire | muestreo de Cloruro de hidrogeno (ClH) | NIOSH 7907 | 0
RL-2022-102070362-APN-DNDRYS#MDP4 | 30707887008 | M5501GBH | Multiple Sectores | Calidad de Aire | muestreo de Cloruro de hidrogeno (ClH) | NIOSH 7907 | 0
RL-2022-102070362-APN-DNDRYS#MDP5 | 30707887008 | A4408JAD | Multiple Sectores | Calidad de Aire | muestreo de Cloruro de hidrogeno (ClH) | NIOSH 7907 | 0
RL-2022-102070362-APN-DNDRYS#MDP6 | 30707887008 | J5402AVP | Multiple Sectores | Calidad de Aire | muestreo de Cloruro de hidrogeno (ClH) | NIOSH 7907 | 0
RL-2022-102070362-APN-DNDRYS#MDP | 30707887008 | B1832IHI | Multiple Sectores | Calidad de Aire | muestreo de Cloruro de Vinilo | ASTM D4766 | 0
RL-2022-102070362-APN-DNDRYS#MDP1 | 30707887008 | U9008BFB | Multiple Sectores | Calidad de Aire | muestreo de Cloruro de Vinilo | ASTM D4766 | 0
RL-2022-102070362-APN-DNDRYS#MDP2 | 30707887008 | Q8304HLV | Multiple Sectores | Calidad de Aire | muestreo de Cloruro de Vinilo | ASTM D4766 | 0
RL-2022-102070362-APN-DNDRYS#MDP3 | 30707887008 | Z9011GVA | Multiple Sectores | Calidad de Aire | muestreo de Cloruro de Vinilo | ASTM D4766 | 0
RL-2022-102070362-APN-DNDRYS#MDP4 | 30707887008 | M5501GBH | Multiple Sectores | Calidad de Aire | muestreo de Cloruro de Vinilo | ASTM D4766 | 0
RL-2022-102070362-APN-DNDRYS#MDP5 | 30707887008 | A4408JAD | Multiple Sectores | Calidad de Aire | muestreo de Cloruro de Vinilo | ASTM D4766 | 0
RL-2022-102070362-APN-DNDRYS#MDP6 | 30707887008 | J5402AVP | Multiple Sectores | Calidad de Aire | muestreo de Cloruro de Vinilo | ASTM D4766 | 0
RL-2022-102070362-APN-DNDRYS#MDP | 30707887008 | B1832IHI | Multiple Sectores | Calidad de Aire | muestreo de Compuestos Organicos volatiles | ASTM D 3686 o EPA TO-17 o NIOSH 1018 | 0
RL-2022-102070362-APN-DNDRYS#MDP1 | 30707887008 | U9008BFB | Multiple Sectores | Calidad de Aire | muestreo de Compuestos Organicos volatiles | ASTM D 3686 o EPA TO-17 o NIOSH 1018 | 0
RL-2022-102070362-APN-DNDRYS#MDP2 | 30707887008 | Q8304HLV | Multiple Sectores | Calidad de Aire | muestreo de Compuestos Organicos volatiles | ASTM D 3686 o EPA TO-17 o NIOSH 1018 | 0
RL-2022-102070362-APN-DNDRYS#MDP3 | 30707887008 | Z9011GVA | Multiple Sectores | Calidad de Aire | muestreo de Compuestos Organicos volatiles | ASTM D 3686 o EPA TO-17 o NIOSH 1018 | 0
RL-2022-102070362-APN-DNDRYS#MDP4 | 30707887008 | M5501GBH | Multiple Sectores | Calidad de Aire | muestreo de Compuestos Organicos volatiles | ASTM D 3686 o EPA TO-17 o NIOSH 1018 | 0
RL-2022-102070362-APN-DNDRYS#MDP5 | 30707887008 | A4408JAD | Multiple Sectores | Calidad de Aire | muestreo de Compuestos Organicos volatiles | ASTM D 3686 o EPA TO-17 o NIOSH 1018 | 0
RL-2022-102070362-APN-DNDRYS#MDP6 | 30707887008 | J5402AVP | Multiple Sectores | Calidad de Aire | muestreo de Compuestos Organicos volatiles | ASTM D 3686 o EPA TO-17 o NIOSH 1018 | 0
RL-2022-102070362-APN-DNDRYS#MDP | 30707887008 | B1832IHI | Multiple Sectores | Calidad de Aire | muestreo de Cresoles y Fenoles | EPA TO-08 o NIOSH 2546 | 0
RL-2022-102070362-APN-DNDRYS#MDP1 | 30707887008 | U9008BFB | Multiple Sectores | Calidad de Aire | muestreo de Cresoles y Fenoles | EPA TO-08 o NIOSH 2546 | 0
RL-2022-102070362-APN-DNDRYS#MDP2 | 30707887008 | Q8304HLV | Multiple Sectores | Calidad de Aire | muestreo de Cresoles y Fenoles | EPA TO-08 o NIOSH 2546 | 0
RL-2022-102070362-APN-DNDRYS#MDP3 | 30707887008 | Z9011GVA | Multiple Sectores | Calidad de Aire | muestreo de Cresoles y Fenoles | EPA TO-08 o NIOSH 2546 | 0
RL-2022-102070362-APN-DNDRYS#MDP4 | 30707887008 | M5501GBH | Multiple Sectores | Calidad de Aire | muestreo de Cresoles y Fenoles | EPA TO-08 o NIOSH 2546 | 0
RL-2022-102070362-APN-DNDRYS#MDP5 | 30707887008 | A4408JAD | Multiple Sectores | Calidad de Aire | muestreo de Cresoles y Fenoles | EPA TO-08 o NIOSH 2546 | 0
RL-2022-102070362-APN-DNDRYS#MDP6 | 30707887008 | J5402AVP | Multiple Sectores | Calidad de Aire | muestreo de Cresoles y Fenoles | EPA TO-08 o NIOSH 2546 | 0
RL-2022-102070362-APN-DNDRYS#MDP | 30707887008 | B1832IHI | Multiple Sectores | Calidad de Aire | muestreo de Cromo Hexavalente (Cromo VI) | ASTM D 7614-12 o NIOSH 7600 | 0
RL-2022-102070362-APN-DNDRYS#MDP1 | 30707887008 | U9008BFB | Multiple Sectores | Calidad de Aire | muestreo de Cromo Hexavalente (Cromo VI) | ASTM D 7614-12 o NIOSH 7600 | 0
RL-2022-102070362-APN-DNDRYS#MDP2 | 30707887008 | Q8304HLV | Multiple Sectores | Calidad de Aire | muestreo de Cromo Hexavalente (Cromo VI) | ASTM D 7614-12 o NIOSH 7600 | 0
RL-2022-102070362-APN-DNDRYS#MDP3 | 30707887008 | Z9011GVA | Multiple Sectores | Calidad de Aire | muestreo de Cromo Hexavalente (Cromo VI) | ASTM D 7614-12 o NIOSH 7600 | 0
RL-2022-102070362-APN-DNDRYS#MDP4 | 30707887008 | M5501GBH | Multiple Sectores | Calidad de Aire | muestreo de Cromo Hexavalente (Cromo VI) | ASTM D 7614-12 o NIOSH 7600 | 0
RL-2022-102070362-APN-DNDRYS#MDP5 | 30707887008 | A4408JAD | Multiple Sectores | Calidad de Aire | muestreo de Cromo Hexavalente (Cromo VI) | ASTM D 7614-12 o NIOSH 7600 | 0
RL-2022-102070362-APN-DNDRYS#MDP6 | 30707887008 | J5402AVP | Multiple Sectores | Calidad de Aire | muestreo de Cromo Hexavalente (Cromo VI) | ASTM D 7614-12 o NIOSH 7600 | 0
RL-2022-102070362-APN-DNDRYS#MDP | 30707887008 | B1832IHI | Multiple Sectores | Calidad de Aire | muestreo de Cromo Trivalente (Cromo III) | Monitor pasivo | 0
RL-2022-102070362-APN-DNDRYS#MDP1 | 30707887008 | U9008BFB | Multiple Sectores | Calidad de Aire | muestreo de Cromo Trivalente (Cromo III) | Monitor pasivo | 0
RL-2022-102070362-APN-DNDRYS#MDP2 | 30707887008 | Q8304HLV | Multiple Sectores | Calidad de Aire | muestreo de Cromo Trivalente (Cromo III) | Monitor pasivo | 0
RL-2022-102070362-APN-DNDRYS#MDP3 | 30707887008 | Z9011GVA | Multiple Sectores | Calidad de Aire | muestreo de Cromo Trivalente (Cromo III) | Monitor pasivo | 0
RL-2022-102070362-APN-DNDRYS#MDP4 | 30707887008 | M5501GBH | Multiple Sectores | Calidad de Aire | muestreo de Cromo Trivalente (Cromo III) | Monitor pasivo | 0
RL-2022-102070362-APN-DNDRYS#MDP5 | 30707887008 | A4408JAD | Multiple Sectores | Calidad de Aire | muestreo de Cromo Trivalente (Cromo III) | Monitor pasivo | 0
RL-2022-102070362-APN-DNDRYS#MDP6 | 30707887008 | J5402AVP | Multiple Sectores | Calidad de Aire | muestreo de Cromo Trivalente (Cromo III) | Monitor pasivo | 0
RL-2022-102070362-APN-DNDRYS#MDP | 30707887008 | B1832IHI | Multiple Sectores | Calidad de Aire | muestreo de Di-Butil Ftalato (DBP) | NIOSH 5020 | 0
RL-2022-102070362-APN-DNDRYS#MDP1 | 30707887008 | U9008BFB | Multiple Sectores | Calidad de Aire | muestreo de Di-Butil Ftalato (DBP) | NIOSH 5020 | 0
RL-2022-102070362-APN-DNDRYS#MDP2 | 30707887008 | Q8304HLV | Multiple Sectores | Calidad de Aire | muestreo de Di-Butil Ftalato (DBP) | NIOSH 5020 | 0
RL-2022-102070362-APN-DNDRYS#MDP3 | 30707887008 | Z9011GVA | Multiple Sectores | Calidad de Aire | muestreo de Di-Butil Ftalato (DBP) | NIOSH 5020 | 0
RL-2022-102070362-APN-DNDRYS#MDP4 | 30707887008 | M5501GBH | Multiple Sectores | Calidad de Aire | muestreo de Di-Butil Ftalato (DBP) | NIOSH 5020 | 0
RL-2022-102070362-APN-DNDRYS#MDP5 | 30707887008 | A4408JAD | Multiple Sectores | Calidad de Aire | muestreo de Di-Butil Ftalato (DBP) | NIOSH 5020 | 0
RL-2022-102070362-APN-DNDRYS#MDP6 | 30707887008 | J5402AVP | Multiple Sectores | Calidad de Aire | muestreo de Di-Butil Ftalato (DBP) | NIOSH 5020 | 0
RL-2022-102070362-APN-DNDRYS#MDP | 30707887008 | B1832IHI | Multiple Sectores | Calidad de Aire | muestreo de Diciclopentadieno (DCPD) | OSHA PV2098 | 0
RL-2022-102070362-APN-DNDRYS#MDP1 | 30707887008 | U9008BFB | Multiple Sectores | Calidad de Aire | muestreo de Diciclopentadieno (DCPD) | OSHA PV2098 | 0
RL-2022-102070362-APN-DNDRYS#MDP2 | 30707887008 | Q8304HLV | Multiple Sectores | Calidad de Aire | muestreo de Diciclopentadieno (DCPD) | OSHA PV2098 | 0
RL-2022-102070362-APN-DNDRYS#MDP3 | 30707887008 | Z9011GVA | Multiple Sectores | Calidad de Aire | muestreo de Diciclopentadieno (DCPD) | OSHA PV2098 | 0
RL-2022-102070362-APN-DNDRYS#MDP4 | 30707887008 | M5501GBH | Multiple Sectores | Calidad de Aire | muestreo de Diciclopentadieno (DCPD) | OSHA PV2098 | 0
RL-2022-102070362-APN-DNDRYS#MDP5 | 30707887008 | A4408JAD | Multiple Sectores | Calidad de Aire | muestreo de Diciclopentadieno (DCPD) | OSHA PV2098 | 0
RL-2022-102070362-APN-DNDRYS#MDP6 | 30707887008 | J5402AVP | Multiple Sectores | Calidad de Aire | muestreo de Diciclopentadieno (DCPD) | OSHA PV2098 | 0
RL-2022-102070362-APN-DNDRYS#MDP | 30707887008 | B1832IHI | Multiple Sectores | Calidad de Aire | muestreo de Dimetil Disulfuro (DMSM) | EPA TO-17 OSHA CSI | 0
RL-2022-102070362-APN-DNDRYS#MDP1 | 30707887008 | U9008BFB | Multiple Sectores | Calidad de Aire | muestreo de Dimetil Disulfuro (DMSM) | EPA TO-17 OSHA CSI | 0
RL-2022-102070362-APN-DNDRYS#MDP2 | 30707887008 | Q8304HLV | Multiple Sectores | Calidad de Aire | muestreo de Dimetil Disulfuro (DMSM) | EPA TO-17 OSHA CSI | 0
RL-2022-102070362-APN-DNDRYS#MDP3 | 30707887008 | Z9011GVA | Multiple Sectores | Calidad de Aire | muestreo de Dimetil Disulfuro (DMSM) | EPA TO-17 OSHA CSI | 0
RL-2022-102070362-APN-DNDRYS#MDP4 | 30707887008 | M5501GBH | Multiple Sectores | Calidad de Aire | muestreo de Dimetil Disulfuro (DMSM) | EPA TO-17 OSHA CSI | 0
RL-2022-102070362-APN-DNDRYS#MDP5 | 30707887008 | A4408JAD | Multiple Sectores | Calidad de Aire | muestreo de Dimetil Disulfuro (DMSM) | EPA TO-17 OSHA CSI | 0
RL-2022-102070362-APN-DNDRYS#MDP6 | 30707887008 | J5402AVP | Multiple Sectores | Calidad de Aire | muestreo de Dimetil Disulfuro (DMSM) | EPA TO-17 OSHA CSI | 0
RL-2022-102070362-APN-DNDRYS#MDP | 30707887008 | B1832IHI | Multiple Sectores | Calidad de Aire | muestreo de Dimetil Sulfuro (DMS) | EPA TO-17 | 0
RL-2022-102070362-APN-DNDRYS#MDP1 | 30707887008 | U9008BFB | Multiple Sectores | Calidad de Aire | muestreo de Dimetil Sulfuro (DMS) | EPA TO-17 | 0
RL-2022-102070362-APN-DNDRYS#MDP2 | 30707887008 | Q8304HLV | Multiple Sectores | Calidad de Aire | muestreo de Dimetil Sulfuro (DMS) | EPA TO-17 | 0
RL-2022-102070362-APN-DNDRYS#MDP3 | 30707887008 | Z9011GVA | Multiple Sectores | Calidad de Aire | muestreo de Dimetil Sulfuro (DMS) | EPA TO-17 | 0
RL-2022-102070362-APN-DNDRYS#MDP4 | 30707887008 | M5501GBH | Multiple Sectores | Calidad de Aire | muestreo de Dimetil Sulfuro (DMS) | EPA TO-17 | 0
RL-2022-102070362-APN-DNDRYS#MDP5 | 30707887008 | A4408JAD | Multiple Sectores | Calidad de Aire | muestreo de Dimetil Sulfuro (DMS) | EPA TO-17 | 0
RL-2022-102070362-APN-DNDRYS#MDP6 | 30707887008 | J5402AVP | Multiple Sectores | Calidad de Aire | muestreo de Dimetil Sulfuro (DMS) | EPA TO-17 | 0
RL-2022-102070362-APN-DNDRYS#MDP | 30707887008 | B1832IHI | Multiple Sectores | Calidad de Aire | muestreo de Dioctil Ftalato (DOP) | NIOSH 5020 | 0
RL-2022-102070362-APN-DNDRYS#MDP1 | 30707887008 | U9008BFB | Multiple Sectores | Calidad de Aire | muestreo de Dioctil Ftalato (DOP) | NIOSH 5020 | 0
RL-2022-102070362-APN-DNDRYS#MDP2 | 30707887008 | Q8304HLV | Multiple Sectores | Calidad de Aire | muestreo de Dioctil Ftalato (DOP) | NIOSH 5020 | 0
RL-2022-102070362-APN-DNDRYS#MDP3 | 30707887008 | Z9011GVA | Multiple Sectores | Calidad de Aire | muestreo de Dioctil Ftalato (DOP) | NIOSH 5020 | 0
RL-2022-102070362-APN-DNDRYS#MDP4 | 30707887008 | M5501GBH | Multiple Sectores | Calidad de Aire | muestreo de Dioctil Ftalato (DOP) | NIOSH 5020 | 0
RL-2022-102070362-APN-DNDRYS#MDP5 | 30707887008 | A4408JAD | Multiple Sectores | Calidad de Aire | muestreo de Dioctil Ftalato (DOP) | NIOSH 5020 | 0
RL-2022-102070362-APN-DNDRYS#MDP6 | 30707887008 | J5402AVP | Multiple Sectores | Calidad de Aire | muestreo de Dioctil Ftalato (DOP) | NIOSH 5020 | 0
RL-2022-102070362-APN-DNDRYS#MDP | 30707887008 | B1832IHI | Multiple Sectores | Calidad de Aire | muestreo de Dioxido de Azufre (SO2) | EPA CFR 40, Part 50, App A-2 o ASTM 2914 | 0
RL-2022-102070362-APN-DNDRYS#MDP1 | 30707887008 | U9008BFB | Multiple Sectores | Calidad de Aire | muestreo de Dioxido de Azufre (SO2) | EPA CFR 40, Part 50, App A-2 o ASTM 2914 | 0
RL-2022-102070362-APN-DNDRYS#MDP2 | 30707887008 | Q8304HLV | Multiple Sectores | Calidad de Aire | muestreo de Dioxido de Azufre (SO2) | EPA CFR 40, Part 50, App A-2 o ASTM 2914 | 0
RL-2022-102070362-APN-DNDRYS#MDP3 | 30707887008 | Z9011GVA | Multiple Sectores | Calidad de Aire | muestreo de Dioxido de Azufre (SO2) | EPA CFR 40, Part 50, App A-2 o ASTM 2914 | 0
RL-2022-102070362-APN-DNDRYS#MDP4 | 30707887008 | M5501GBH | Multiple Sectores | Calidad de Aire | muestreo de Dioxido de Azufre (SO2) | EPA CFR 40, Part 50, App A-2 o ASTM 2914 | 0
RL-2022-102070362-APN-DNDRYS#MDP5 | 30707887008 | A4408JAD | Multiple Sectores | Calidad de Aire | muestreo de Dioxido de Azufre (SO2) | EPA CFR 40, Part 50, App A-2 o ASTM 2914 | 0
RL-2022-102070362-APN-DNDRYS#MDP6 | 30707887008 | J5402AVP | Multiple Sectores | Calidad de Aire | muestreo de Dioxido de Azufre (SO2) | EPA CFR 40, Part 50, App A-2 o ASTM 2914 | 0
RL-2022-102070362-APN-DNDRYS#MDP | 30707887008 | B1832IHI | Multiple Sectores | Calidad de Aire | muestreo de Dioxido de Carbono (CO2) | ASTM D 4490 | 0
RL-2022-102070362-APN-DNDRYS#MDP1 | 30707887008 | U9008BFB | Multiple Sectores | Calidad de Aire | muestreo de Dioxido de Carbono (CO2) | ASTM D 4490 | 0
RL-2022-102070362-APN-DNDRYS#MDP2 | 30707887008 | Q8304HLV | Multiple Sectores | Calidad de Aire | muestreo de Dioxido de Carbono (CO2) | ASTM D 4490 | 0
RL-2022-102070362-APN-DNDRYS#MDP3 | 30707887008 | Z9011GVA | Multiple Sectores | Calidad de Aire | muestreo de Dioxido de Carbono (CO2) | ASTM D 4490 | 0
RL-2022-102070362-APN-DNDRYS#MDP4 | 30707887008 | M5501GBH | Multiple Sectores | Calidad de Aire | muestreo de Dioxido de Carbono (CO2) | ASTM D 4490 | 0
RL-2022-102070362-APN-DNDRYS#MDP5 | 30707887008 | A4408JAD | Multiple Sectores | Calidad de Aire | muestreo de Dioxido de Carbono (CO2) | ASTM D 4490 | 0
RL-2022-102070362-APN-DNDRYS#MDP6 | 30707887008 | J5402AVP | Multiple Sectores | Calidad de Aire | muestreo de Dioxido de Carbono (CO2) | ASTM D 4490 | 0
RL-2022-102070362-APN-DNDRYS#MDP | 30707887008 | B1832IHI | Multiple Sectores | Calidad de Aire | muestreo de Dioxido de Cloro (ClO2) | OSHA ID202 | 0
RL-2022-102070362-APN-DNDRYS#MDP1 | 30707887008 | U9008BFB | Multiple Sectores | Calidad de Aire | muestreo de Dioxido de Cloro (ClO2) | OSHA ID202 | 0
RL-2022-102070362-APN-DNDRYS#MDP2 | 30707887008 | Q8304HLV | Multiple Sectores | Calidad de Aire | muestreo de Dioxido de Cloro (ClO2) | OSHA ID202 | 0
RL-2022-102070362-APN-DNDRYS#MDP3 | 30707887008 | Z9011GVA | Multiple Sectores | Calidad de Aire | muestreo de Dioxido de Cloro (ClO2) | OSHA ID202 | 0
RL-2022-102070362-APN-DNDRYS#MDP4 | 30707887008 | M5501GBH | Multiple Sectores | Calidad de Aire | muestreo de Dioxido de Cloro (ClO2) | OSHA ID202 | 0
RL-2022-102070362-APN-DNDRYS#MDP5 | 30707887008 | A4408JAD | Multiple Sectores | Calidad de Aire | muestreo de Dioxido de Cloro (ClO2) | OSHA ID202 | 0
RL-2022-102070362-APN-DNDRYS#MDP6 | 30707887008 | J5402AVP | Multiple Sectores | Calidad de Aire | muestreo de Dioxido de Cloro (ClO2) | OSHA ID202 | 0
RL-2022-102070362-APN-DNDRYS#MDP | 30707887008 | B1832IHI | Multiple Sectores | Calidad de Aire | muestreo de Dioxido de Nitrogeno (NO2) | ASTM D 3608 | 0
RL-2022-102070362-APN-DNDRYS#MDP1 | 30707887008 | U9008BFB | Multiple Sectores | Calidad de Aire | muestreo de Dioxido de Nitrogeno (NO2) | ASTM D 3608 | 0
RL-2022-102070362-APN-DNDRYS#MDP2 | 30707887008 | Q8304HLV | Multiple Sectores | Calidad de Aire | muestreo de Dioxido de Nitrogeno (NO2) | ASTM D 3608 | 0
RL-2022-102070362-APN-DNDRYS#MDP3 | 30707887008 | Z9011GVA | Multiple Sectores | Calidad de Aire | muestreo de Dioxido de Nitrogeno (NO2) | ASTM D 3608 | 0
RL-2022-102070362-APN-DNDRYS#MDP4 | 30707887008 | M5501GBH | Multiple Sectores | Calidad de Aire | muestreo de Dioxido de Nitrogeno (NO2) | ASTM D 3608 | 0
RL-2022-102070362-APN-DNDRYS#MDP5 | 30707887008 | A4408JAD | Multiple Sectores | Calidad de Aire | muestreo de Dioxido de Nitrogeno (NO2) | ASTM D 3608 | 0
RL-2022-102070362-APN-DNDRYS#MDP6 | 30707887008 | J5402AVP | Multiple Sectores | Calidad de Aire | muestreo de Dioxido de Nitrogeno (NO2) | ASTM D 3608 | 0
RL-2022-102070362-APN-DNDRYS#MDP | 30707887008 | B1832IHI | Multiple Sectores | Calidad de Aire | muestreo de Disulfuro de Carbono (CS2) | NIOSH 1600 | 0
RL-2022-102070362-APN-DNDRYS#MDP1 | 30707887008 | U9008BFB | Multiple Sectores | Calidad de Aire | muestreo de Disulfuro de Carbono (CS2) | NIOSH 1600 | 0
RL-2022-102070362-APN-DNDRYS#MDP2 | 30707887008 | Q8304HLV | Multiple Sectores | Calidad de Aire | muestreo de Disulfuro de Carbono (CS2) | NIOSH 1600 | 0
RL-2022-102070362-APN-DNDRYS#MDP3 | 30707887008 | Z9011GVA | Multiple Sectores | Calidad de Aire | muestreo de Disulfuro de Carbono (CS2) | NIOSH 1600 | 0
RL-2022-102070362-APN-DNDRYS#MDP4 | 30707887008 | M5501GBH | Multiple Sectores | Calidad de Aire | muestreo de Disulfuro de Carbono (CS2) | NIOSH 1600 | 0
RL-2022-102070362-APN-DNDRYS#MDP5 | 30707887008 | A4408JAD | Multiple Sectores | Calidad de Aire | muestreo de Disulfuro de Carbono (CS2) | NIOSH 1600 | 0
RL-2022-102070362-APN-DNDRYS#MDP6 | 30707887008 | J5402AVP | Multiple Sectores | Calidad de Aire | muestreo de Disulfuro de Carbono (CS2) | NIOSH 1600 | 0
RL-2022-102070362-APN-DNDRYS#MDP | 30707887008 | B1832IHI | Multiple Sectores | Calidad de Aire | muestreo de DRO (organicos rango diesel) | ASTM D 3686 | 0
RL-2022-102070362-APN-DNDRYS#MDP1 | 30707887008 | U9008BFB | Multiple Sectores | Calidad de Aire | muestreo de DRO (organicos rango diesel) | ASTM D 3686 | 0
RL-2022-102070362-APN-DNDRYS#MDP2 | 30707887008 | Q8304HLV | Multiple Sectores | Calidad de Aire | muestreo de DRO (organicos rango diesel) | ASTM D 3686 | 0
RL-2022-102070362-APN-DNDRYS#MDP3 | 30707887008 | Z9011GVA | Multiple Sectores | Calidad de Aire | muestreo de DRO (organicos rango diesel) | ASTM D 3686 | 0
RL-2022-102070362-APN-DNDRYS#MDP4 | 30707887008 | M5501GBH | Multiple Sectores | Calidad de Aire | muestreo de DRO (organicos rango diesel) | ASTM D 3686 | 0
RL-2022-102070362-APN-DNDRYS#MDP5 | 30707887008 | A4408JAD | Multiple Sectores | Calidad de Aire | muestreo de DRO (organicos rango diesel) | ASTM D 3686 | 0
RL-2022-102070362-APN-DNDRYS#MDP6 | 30707887008 | J5402AVP | Multiple Sectores | Calidad de Aire | muestreo de DRO (organicos rango diesel) | ASTM D 3686 | 0
RL-2022-102070362-APN-DNDRYS#MDP | 30707887008 | B1832IHI | Multiple Sectores | Calidad de Aire | muestreo de Etanol aminas | NIOSH 3509 | 0
RL-2022-102070362-APN-DNDRYS#MDP1 | 30707887008 | U9008BFB | Multiple Sectores | Calidad de Aire | muestreo de Etanol aminas | NIOSH 3509 | 0
RL-2022-102070362-APN-DNDRYS#MDP2 | 30707887008 | Q8304HLV | Multiple Sectores | Calidad de Aire | muestreo de Etanol aminas | NIOSH 3509 | 0
RL-2022-102070362-APN-DNDRYS#MDP3 | 30707887008 | Z9011GVA | Multiple Sectores | Calidad de Aire | muestreo de Etanol aminas | NIOSH 3509 | 0
RL-2022-102070362-APN-DNDRYS#MDP4 | 30707887008 | M5501GBH | Multiple Sectores | Calidad de Aire | muestreo de Etanol aminas | NIOSH 3509 | 0
RL-2022-102070362-APN-DNDRYS#MDP5 | 30707887008 | A4408JAD | Multiple Sectores | Calidad de Aire | muestreo de Etanol aminas | NIOSH 3509 | 0
RL-2022-102070362-APN-DNDRYS#MDP6 | 30707887008 | J5402AVP | Multiple Sectores | Calidad de Aire | muestreo de Etanol aminas | NIOSH 3509 | 0
RL-2022-102070362-APN-DNDRYS#MDP | 30707887008 | B1832IHI | Multiple Sectores | Calidad de Aire | muestreo de Eter Etilico (Dietil Eter) | NIOSH 1610 | 0
RL-2022-102070362-APN-DNDRYS#MDP1 | 30707887008 | U9008BFB | Multiple Sectores | Calidad de Aire | muestreo de Eter Etilico (Dietil Eter) | NIOSH 1610 | 0
RL-2022-102070362-APN-DNDRYS#MDP2 | 30707887008 | Q8304HLV | Multiple Sectores | Calidad de Aire | muestreo de Eter Etilico (Dietil Eter) | NIOSH 1610 | 0
RL-2022-102070362-APN-DNDRYS#MDP3 | 30707887008 | Z9011GVA | Multiple Sectores | Calidad de Aire | muestreo de Eter Etilico (Dietil Eter) | NIOSH 1610 | 0
RL-2022-102070362-APN-DNDRYS#MDP4 | 30707887008 | M5501GBH | Multiple Sectores | Calidad de Aire | muestreo de Eter Etilico (Dietil Eter) | NIOSH 1610 | 0
RL-2022-102070362-APN-DNDRYS#MDP5 | 30707887008 | A4408JAD | Multiple Sectores | Calidad de Aire | muestreo de Eter Etilico (Dietil Eter) | NIOSH 1610 | 0
RL-2022-102070362-APN-DNDRYS#MDP6 | 30707887008 | J5402AVP | Multiple Sectores | Calidad de Aire | muestreo de Eter Etilico (Dietil Eter) | NIOSH 1610 | 0
RL-2022-102070362-APN-DNDRYS#MDP | 30707887008 | B1832IHI | Multiple Sectores | Calidad de Aire | muestreo de Fluoruro | NIOSH 7906 | 0
RL-2022-102070362-APN-DNDRYS#MDP1 | 30707887008 | U9008BFB | Multiple Sectores | Calidad de Aire | muestreo de Fluoruro | NIOSH 7906 | 0
RL-2022-102070362-APN-DNDRYS#MDP2 | 30707887008 | Q8304HLV | Multiple Sectores | Calidad de Aire | muestreo de Fluoruro | NIOSH 7906 | 0
RL-2022-102070362-APN-DNDRYS#MDP3 | 30707887008 | Z9011GVA | Multiple Sectores | Calidad de Aire | muestreo de Fluoruro | NIOSH 7906 | 0
RL-2022-102070362-APN-DNDRYS#MDP4 | 30707887008 | M5501GBH | Multiple Sectores | Calidad de Aire | muestreo de Fluoruro | NIOSH 7906 | 0
RL-2022-102070362-APN-DNDRYS#MDP5 | 30707887008 | A4408JAD | Multiple Sectores | Calidad de Aire | muestreo de Fluoruro | NIOSH 7906 | 0
RL-2022-102070362-APN-DNDRYS#MDP6 | 30707887008 | J5402AVP | Multiple Sectores | Calidad de Aire | muestreo de Fluoruro | NIOSH 7906 | 0
RL-2022-102070362-APN-DNDRYS#MDP | 30707887008 | B1832IHI | Multiple Sectores | Calidad de Aire | muestreo de Fluoruro de Hidrogeno (acido Fluorhirico) | NIOSH 7906 | 0
RL-2022-102070362-APN-DNDRYS#MDP1 | 30707887008 | U9008BFB | Multiple Sectores | Calidad de Aire | muestreo de Fluoruro de Hidrogeno (acido Fluorhirico) | NIOSH 7906 | 0
RL-2022-102070362-APN-DNDRYS#MDP2 | 30707887008 | Q8304HLV | Multiple Sectores | Calidad de Aire | muestreo de Fluoruro de Hidrogeno (acido Fluorhirico) | NIOSH 7906 | 0
RL-2022-102070362-APN-DNDRYS#MDP3 | 30707887008 | Z9011GVA | Multiple Sectores | Calidad de Aire | muestreo de Fluoruro de Hidrogeno (acido Fluorhirico) | NIOSH 7906 | 0
RL-2022-102070362-APN-DNDRYS#MDP4 | 30707887008 | M5501GBH | Multiple Sectores | Calidad de Aire | muestreo de Fluoruro de Hidrogeno (acido Fluorhirico) | NIOSH 7906 | 0
RL-2022-102070362-APN-DNDRYS#MDP5 | 30707887008 | A4408JAD | Multiple Sectores | Calidad de Aire | muestreo de Fluoruro de Hidrogeno (acido Fluorhirico) | NIOSH 7906 | 0
RL-2022-102070362-APN-DNDRYS#MDP6 | 30707887008 | J5402AVP | Multiple Sectores | Calidad de Aire | muestreo de Fluoruro de Hidrogeno (acido Fluorhirico) | NIOSH 7906 | 0
RL-2022-102070362-APN-DNDRYS#MDP | 30707887008 | B1832IHI | Multiple Sectores | Calidad de Aire | muestreo de Fosfina | OSHA ID180 | 0
RL-2022-102070362-APN-DNDRYS#MDP1 | 30707887008 | U9008BFB | Multiple Sectores | Calidad de Aire | muestreo de Fosfina | OSHA ID180 | 0
RL-2022-102070362-APN-DNDRYS#MDP2 | 30707887008 | Q8304HLV | Multiple Sectores | Calidad de Aire | muestreo de Fosfina | OSHA ID180 | 0
RL-2022-102070362-APN-DNDRYS#MDP3 | 30707887008 | Z9011GVA | Multiple Sectores | Calidad de Aire | muestreo de Fosfina | OSHA ID180 | 0
RL-2022-102070362-APN-DNDRYS#MDP4 | 30707887008 | M5501GBH | Multiple Sectores | Calidad de Aire | muestreo de Fosfina | OSHA ID180 | 0
RL-2022-102070362-APN-DNDRYS#MDP5 | 30707887008 | A4408JAD | Multiple Sectores | Calidad de Aire | muestreo de Fosfina | OSHA ID180 | 0
RL-2022-102070362-APN-DNDRYS#MDP6 | 30707887008 | J5402AVP | Multiple Sectores | Calidad de Aire | muestreo de Fosfina | OSHA ID180 | 0
RL-2022-102070362-APN-DNDRYS#MDP | 30707887008 | B1832IHI | Multiple Sectores | Calidad de Aire | muestreo de fraccion carbonosa en material particulado total , en particulado PM 10 y PM 2,5 | ASTM D 1739 o EPA 40 CFR 50 Apendice B o L | 0
RL-2022-102070362-APN-DNDRYS#MDP1 | 30707887008 | U9008BFB | Multiple Sectores | Calidad de Aire | muestreo de fraccion carbonosa en material particulado total , en particulado PM 10 y PM 2,5 | ASTM D 1739 o EPA 40 CFR 50 Apendice B o L | 0
RL-2022-102070362-APN-DNDRYS#MDP2 | 30707887008 | Q8304HLV | Multiple Sectores | Calidad de Aire | muestreo de fraccion carbonosa en material particulado total , en particulado PM 10 y PM 2,5 | ASTM D 1739 o EPA 40 CFR 50 Apendice B o L | 0
RL-2022-102070362-APN-DNDRYS#MDP3 | 30707887008 | Z9011GVA | Multiple Sectores | Calidad de Aire | muestreo de fraccion carbonosa en material particulado total , en particulado PM 10 y PM 2,5 | ASTM D 1739 o EPA 40 CFR 50 Apendice B o L | 0
RL-2022-102070362-APN-DNDRYS#MDP4 | 30707887008 | M5501GBH | Multiple Sectores | Calidad de Aire | muestreo de fraccion carbonosa en material particulado total , en particulado PM 10 y PM 2,5 | ASTM D 1739 o EPA 40 CFR 50 Apendice B o L | 0
RL-2022-102070362-APN-DNDRYS#MDP5 | 30707887008 | A4408JAD | Multiple Sectores | Calidad de Aire | muestreo de fraccion carbonosa en material particulado total , en particulado PM 10 y PM 2,5 | ASTM D 1739 o EPA 40 CFR 50 Apendice B o L | 0
RL-2022-102070362-APN-DNDRYS#MDP6 | 30707887008 | J5402AVP | Multiple Sectores | Calidad de Aire | muestreo de fraccion carbonosa en material particulado total , en particulado PM 10 y PM 2,5 | ASTM D 1739 o EPA 40 CFR 50 Apendice B o L | 0
RL-2022-102070362-APN-DNDRYS#MDP | 30707887008 | B1832IHI | Multiple Sectores | Calidad de Aire | muestreo de Fraccion carbonosa en material particulado sedimentable, fraccion insoluble | ASTM D 1739 o EPA 40 CFR 50 Apendice B o L | 0
RL-2022-102070362-APN-DNDRYS#MDP1 | 30707887008 | U9008BFB | Multiple Sectores | Calidad de Aire | muestreo de Fraccion carbonosa en material particulado sedimentable, fraccion insoluble | ASTM D 1739 o EPA 40 CFR 50 Apendice B o L | 0
RL-2022-102070362-APN-DNDRYS#MDP2 | 30707887008 | Q8304HLV | Multiple Sectores | Calidad de Aire | muestreo de Fraccion carbonosa en material particulado sedimentable, fraccion insoluble | ASTM D 1739 o EPA 40 CFR 50 Apendice B o L | 0
RL-2022-102070362-APN-DNDRYS#MDP3 | 30707887008 | Z9011GVA | Multiple Sectores | Calidad de Aire | muestreo de Fraccion carbonosa en material particulado sedimentable, fraccion insoluble | ASTM D 1739 o EPA 40 CFR 50 Apendice B o L | 0
RL-2022-102070362-APN-DNDRYS#MDP4 | 30707887008 | M5501GBH | Multiple Sectores | Calidad de Aire | muestreo de Fraccion carbonosa en material particulado sedimentable, fraccion insoluble | ASTM D 1739 o EPA 40 CFR 50 Apendice B o L | 0
RL-2022-102070362-APN-DNDRYS#MDP5 | 30707887008 | A4408JAD | Multiple Sectores | Calidad de Aire | muestreo de Fraccion carbonosa en material particulado sedimentable, fraccion insoluble | ASTM D 1739 o EPA 40 CFR 50 Apendice B o L | 0
RL-2022-102070362-APN-DNDRYS#MDP6 | 30707887008 | J5402AVP | Multiple Sectores | Calidad de Aire | muestreo de Fraccion carbonosa en material particulado sedimentable, fraccion insoluble | ASTM D 1739 o EPA 40 CFR 50 Apendice B o L | 0
RL-2022-102070362-APN-DNDRYS#MDP | 30707887008 | B1832IHI | Multiple Sectores | Calidad de Aire | muestreo de Glifosato | OSHA PV2067 | 0
RL-2022-102070362-APN-DNDRYS#MDP1 | 30707887008 | U9008BFB | Multiple Sectores | Calidad de Aire | muestreo de Glifosato | OSHA PV2067 | 0
RL-2022-102070362-APN-DNDRYS#MDP2 | 30707887008 | Q8304HLV | Multiple Sectores | Calidad de Aire | muestreo de Glifosato | OSHA PV2067 | 0
RL-2022-102070362-APN-DNDRYS#MDP3 | 30707887008 | Z9011GVA | Multiple Sectores | Calidad de Aire | muestreo de Glifosato | OSHA PV2067 | 0
RL-2022-102070362-APN-DNDRYS#MDP4 | 30707887008 | M5501GBH | Multiple Sectores | Calidad de Aire | muestreo de Glifosato | OSHA PV2067 | 0
RL-2022-102070362-APN-DNDRYS#MDP5 | 30707887008 | A4408JAD | Multiple Sectores | Calidad de Aire | muestreo de Glifosato | OSHA PV2067 | 0
RL-2022-102070362-APN-DNDRYS#MDP6 | 30707887008 | J5402AVP | Multiple Sectores | Calidad de Aire | muestreo de Glifosato | OSHA PV2067 | 0
RL-2022-102070362-APN-DNDRYS#MDP | 30707887008 | B1832IHI | Multiple Sectores | Calidad de Aire | muestreo de Hidrocarburos Gaseosos | bolsa TEDLAR | 0
RL-2022-102070362-APN-DNDRYS#MDP1 | 30707887008 | U9008BFB | Multiple Sectores | Calidad de Aire | muestreo de Hidrocarburos Gaseosos | bolsa TEDLAR | 0
RL-2022-102070362-APN-DNDRYS#MDP2 | 30707887008 | Q8304HLV | Multiple Sectores | Calidad de Aire | muestreo de Hidrocarburos Gaseosos | bolsa TEDLAR | 0
RL-2022-102070362-APN-DNDRYS#MDP3 | 30707887008 | Z9011GVA | Multiple Sectores | Calidad de Aire | muestreo de Hidrocarburos Gaseosos | bolsa TEDLAR | 0
RL-2022-102070362-APN-DNDRYS#MDP4 | 30707887008 | M5501GBH | Multiple Sectores | Calidad de Aire | muestreo de Hidrocarburos Gaseosos | bolsa TEDLAR | 0
RL-2022-102070362-APN-DNDRYS#MDP5 | 30707887008 | A4408JAD | Multiple Sectores | Calidad de Aire | muestreo de Hidrocarburos Gaseosos | bolsa TEDLAR | 0
RL-2022-102070362-APN-DNDRYS#MDP6 | 30707887008 | J5402AVP | Multiple Sectores | Calidad de Aire | muestreo de Hidrocarburos Gaseosos | bolsa TEDLAR | 0
RL-2022-102070362-APN-DNDRYS#MDP | 30707887008 | B1832IHI | Multiple Sectores | Calidad de Aire | muestreo de Hidroxido de Sodio (Soda caustica) | NIOSH 7401 | 0
RL-2022-102070362-APN-DNDRYS#MDP1 | 30707887008 | U9008BFB | Multiple Sectores | Calidad de Aire | muestreo de Hidroxido de Sodio (Soda caustica) | NIOSH 7401 | 0
RL-2022-102070362-APN-DNDRYS#MDP2 | 30707887008 | Q8304HLV | Multiple Sectores | Calidad de Aire | muestreo de Hidroxido de Sodio (Soda caustica) | NIOSH 7401 | 0
RL-2022-102070362-APN-DNDRYS#MDP3 | 30707887008 | Z9011GVA | Multiple Sectores | Calidad de Aire | muestreo de Hidroxido de Sodio (Soda caustica) | NIOSH 7401 | 0
RL-2022-102070362-APN-DNDRYS#MDP4 | 30707887008 | M5501GBH | Multiple Sectores | Calidad de Aire | muestreo de Hidroxido de Sodio (Soda caustica) | NIOSH 7401 | 0
RL-2022-102070362-APN-DNDRYS#MDP5 | 30707887008 | A4408JAD | Multiple Sectores | Calidad de Aire | muestreo de Hidroxido de Sodio (Soda caustica) | NIOSH 7401 | 0
RL-2022-102070362-APN-DNDRYS#MDP6 | 30707887008 | J5402AVP | Multiple Sectores | Calidad de Aire | muestreo de Hidroxido de Sodio (Soda caustica) | NIOSH 7401 | 0
RL-2022-102070362-APN-DNDRYS#MDP | 30707887008 | B1832IHI | Multiple Sectores | Calidad de Aire | muestreo de Iodo | NIOSH 6005 | 0
RL-2022-102070362-APN-DNDRYS#MDP1 | 30707887008 | U9008BFB | Multiple Sectores | Calidad de Aire | muestreo de Iodo | NIOSH 6005 | 0
RL-2022-102070362-APN-DNDRYS#MDP2 | 30707887008 | Q8304HLV | Multiple Sectores | Calidad de Aire | muestreo de Iodo | NIOSH 6005 | 0
RL-2022-102070362-APN-DNDRYS#MDP3 | 30707887008 | Z9011GVA | Multiple Sectores | Calidad de Aire | muestreo de Iodo | NIOSH 6005 | 0
RL-2022-102070362-APN-DNDRYS#MDP4 | 30707887008 | M5501GBH | Multiple Sectores | Calidad de Aire | muestreo de Iodo | NIOSH 6005 | 0
RL-2022-102070362-APN-DNDRYS#MDP5 | 30707887008 | A4408JAD | Multiple Sectores | Calidad de Aire | muestreo de Iodo | NIOSH 6005 | 0
RL-2022-102070362-APN-DNDRYS#MDP6 | 30707887008 | J5402AVP | Multiple Sectores | Calidad de Aire | muestreo de Iodo | NIOSH 6005 | 0
RL-2022-102070362-APN-DNDRYS#MDP | 30707887008 | B1832IHI | Multiple Sectores | Calidad de Aire | muestreo de isocianatos (2,4-TDI) (2,6-TDI) (HDI) (MDI) | OSHA 42 | 0
RL-2022-102070362-APN-DNDRYS#MDP1 | 30707887008 | U9008BFB | Multiple Sectores | Calidad de Aire | muestreo de isocianatos (2,4-TDI) (2,6-TDI) (HDI) (MDI) | OSHA 42 | 0
RL-2022-102070362-APN-DNDRYS#MDP2 | 30707887008 | Q8304HLV | Multiple Sectores | Calidad de Aire | muestreo de isocianatos (2,4-TDI) (2,6-TDI) (HDI) (MDI) | OSHA 42 | 0
RL-2022-102070362-APN-DNDRYS#MDP3 | 30707887008 | Z9011GVA | Multiple Sectores | Calidad de Aire | muestreo de isocianatos (2,4-TDI) (2,6-TDI) (HDI) (MDI) | OSHA 42 | 0
RL-2022-102070362-APN-DNDRYS#MDP4 | 30707887008 | M5501GBH | Multiple Sectores | Calidad de Aire | muestreo de isocianatos (2,4-TDI) (2,6-TDI) (HDI) (MDI) | OSHA 42 | 0
RL-2022-102070362-APN-DNDRYS#MDP5 | 30707887008 | A4408JAD | Multiple Sectores | Calidad de Aire | muestreo de isocianatos (2,4-TDI) (2,6-TDI) (HDI) (MDI) | OSHA 42 | 0
RL-2022-102070362-APN-DNDRYS#MDP6 | 30707887008 | J5402AVP | Multiple Sectores | Calidad de Aire | muestreo de isocianatos (2,4-TDI) (2,6-TDI) (HDI) (MDI) | OSHA 42 | 0
RL-2022-102070362-APN-DNDRYS#MDP | 30707887008 | B1832IHI | Multiple Sectores | Calidad de Aire | muestreo de Isopropileter | NIOSH 1618 | 0
RL-2022-102070362-APN-DNDRYS#MDP1 | 30707887008 | U9008BFB | Multiple Sectores | Calidad de Aire | muestreo de Isopropileter | NIOSH 1618 | 0
RL-2022-102070362-APN-DNDRYS#MDP2 | 30707887008 | Q8304HLV | Multiple Sectores | Calidad de Aire | muestreo de Isopropileter | NIOSH 1618 | 0
RL-2022-102070362-APN-DNDRYS#MDP3 | 30707887008 | Z9011GVA | Multiple Sectores | Calidad de Aire | muestreo de Isopropileter | NIOSH 1618 | 0
RL-2022-102070362-APN-DNDRYS#MDP4 | 30707887008 | M5501GBH | Multiple Sectores | Calidad de Aire | muestreo de Isopropileter | NIOSH 1618 | 0
RL-2022-102070362-APN-DNDRYS#MDP5 | 30707887008 | A4408JAD | Multiple Sectores | Calidad de Aire | muestreo de Isopropileter | NIOSH 1618 | 0
RL-2022-102070362-APN-DNDRYS#MDP6 | 30707887008 | J5402AVP | Multiple Sectores | Calidad de Aire | muestreo de Isopropileter | NIOSH 1618 | 0
RL-2022-102070362-APN-DNDRYS#MDP | 30707887008 | B1832IHI | Multiple Sectores | Calidad de Aire | muestreo de Material Particulado Sedimentable en 30 dias y sedimentable soluble | ASTM D 1739 | 0
RL-2022-102070362-APN-DNDRYS#MDP1 | 30707887008 | U9008BFB | Multiple Sectores | Calidad de Aire | muestreo de Material Particulado Sedimentable en 30 dias y sedimentable soluble | ASTM D 1739 | 0
RL-2022-102070362-APN-DNDRYS#MDP2 | 30707887008 | Q8304HLV | Multiple Sectores | Calidad de Aire | muestreo de Material Particulado Sedimentable en 30 dias y sedimentable soluble | ASTM D 1739 | 0
RL-2022-102070362-APN-DNDRYS#MDP3 | 30707887008 | Z9011GVA | Multiple Sectores | Calidad de Aire | muestreo de Material Particulado Sedimentable en 30 dias y sedimentable soluble | ASTM D 1739 | 0
RL-2022-102070362-APN-DNDRYS#MDP4 | 30707887008 | M5501GBH | Multiple Sectores | Calidad de Aire | muestreo de Material Particulado Sedimentable en 30 dias y sedimentable soluble | ASTM D 1739 | 0
RL-2022-102070362-APN-DNDRYS#MDP5 | 30707887008 | A4408JAD | Multiple Sectores | Calidad de Aire | muestreo de Material Particulado Sedimentable en 30 dias y sedimentable soluble | ASTM D 1739 | 0
RL-2022-102070362-APN-DNDRYS#MDP6 | 30707887008 | J5402AVP | Multiple Sectores | Calidad de Aire | muestreo de Material Particulado Sedimentable en 30 dias y sedimentable soluble | ASTM D 1739 | 0
RL-2022-102070362-APN-DNDRYS#MDP | 30707887008 | B1832IHI | Multiple Sectores | Calidad de Aire | muestreo de Material Particulado total | ASTM D 4096 | 0
RL-2022-102070362-APN-DNDRYS#MDP1 | 30707887008 | U9008BFB | Multiple Sectores | Calidad de Aire | muestreo de Material Particulado total | ASTM D 4096 | 0
RL-2022-102070362-APN-DNDRYS#MDP2 | 30707887008 | Q8304HLV | Multiple Sectores | Calidad de Aire | muestreo de Material Particulado total | ASTM D 4096 | 0
RL-2022-102070362-APN-DNDRYS#MDP3 | 30707887008 | Z9011GVA | Multiple Sectores | Calidad de Aire | muestreo de Material Particulado total | ASTM D 4096 | 0
RL-2022-102070362-APN-DNDRYS#MDP4 | 30707887008 | M5501GBH | Multiple Sectores | Calidad de Aire | muestreo de Material Particulado total | ASTM D 4096 | 0
RL-2022-102070362-APN-DNDRYS#MDP5 | 30707887008 | A4408JAD | Multiple Sectores | Calidad de Aire | muestreo de Material Particulado total | ASTM D 4096 | 0
RL-2022-102070362-APN-DNDRYS#MDP6 | 30707887008 | J5402AVP | Multiple Sectores | Calidad de Aire | muestreo de Material Particulado total | ASTM D 4096 | 0
RL-2022-102070362-APN-DNDRYS#MDP | 30707887008 | B1832IHI | Multiple Sectores | Calidad de Aire | muestreo de MCPA (acido (4-cloro-2-metilfenoxi)acetico) | EPA 40 CFR 50 Apendice B o ASTM 4096 | 0
RL-2022-102070362-APN-DNDRYS#MDP1 | 30707887008 | U9008BFB | Multiple Sectores | Calidad de Aire | muestreo de MCPA (acido (4-cloro-2-metilfenoxi)acetico) | EPA 40 CFR 50 Apendice B o ASTM 4096 | 0
RL-2022-102070362-APN-DNDRYS#MDP2 | 30707887008 | Q8304HLV | Multiple Sectores | Calidad de Aire | muestreo de MCPA (acido (4-cloro-2-metilfenoxi)acetico) | EPA 40 CFR 50 Apendice B o ASTM 4096 | 0
RL-2022-102070362-APN-DNDRYS#MDP3 | 30707887008 | Z9011GVA | Multiple Sectores | Calidad de Aire | muestreo de MCPA (acido (4-cloro-2-metilfenoxi)acetico) | EPA 40 CFR 50 Apendice B o ASTM 4096 | 0
RL-2022-102070362-APN-DNDRYS#MDP4 | 30707887008 | M5501GBH | Multiple Sectores | Calidad de Aire | muestreo de MCPA (acido (4-cloro-2-metilfenoxi)acetico) | EPA 40 CFR 50 Apendice B o ASTM 4096 | 0
RL-2022-102070362-APN-DNDRYS#MDP5 | 30707887008 | A4408JAD | Multiple Sectores | Calidad de Aire | muestreo de MCPA (acido (4-cloro-2-metilfenoxi)acetico) | EPA 40 CFR 50 Apendice B o ASTM 4096 | 0
RL-2022-102070362-APN-DNDRYS#MDP6 | 30707887008 | J5402AVP | Multiple Sectores | Calidad de Aire | muestreo de MCPA (acido (4-cloro-2-metilfenoxi)acetico) | EPA 40 CFR 50 Apendice B o ASTM 4096 | 0
RL-2022-102070362-APN-DNDRYS#MDP | 30707887008 | B1832IHI | Multiple Sectores | Calidad de Aire | muestreo de Mercaptanos | NIOSH 2542 | 0
RL-2022-102070362-APN-DNDRYS#MDP1 | 30707887008 | U9008BFB | Multiple Sectores | Calidad de Aire | muestreo de Mercaptanos | NIOSH 2542 | 0
RL-2022-102070362-APN-DNDRYS#MDP2 | 30707887008 | Q8304HLV | Multiple Sectores | Calidad de Aire | muestreo de Mercaptanos | NIOSH 2542 | 0
RL-2022-102070362-APN-DNDRYS#MDP3 | 30707887008 | Z9011GVA | Multiple Sectores | Calidad de Aire | muestreo de Mercaptanos | NIOSH 2542 | 0
RL-2022-102070362-APN-DNDRYS#MDP4 | 30707887008 | M5501GBH | Multiple Sectores | Calidad de Aire | muestreo de Mercaptanos | NIOSH 2542 | 0
RL-2022-102070362-APN-DNDRYS#MDP5 | 30707887008 | A4408JAD | Multiple Sectores | Calidad de Aire | muestreo de Mercaptanos | NIOSH 2542 | 0
RL-2022-102070362-APN-DNDRYS#MDP6 | 30707887008 | J5402AVP | Multiple Sectores | Calidad de Aire | muestreo de Mercaptanos | NIOSH 2542 | 0
RL-2022-102070362-APN-DNDRYS#MDP | 30707887008 | B1832IHI | Multiple Sectores | Calidad de Aire | muestreo de Mercurio | OSHA ID140 o NIOSH 6009 | 0
RL-2022-102070362-APN-DNDRYS#MDP1 | 30707887008 | U9008BFB | Multiple Sectores | Calidad de Aire | muestreo de Mercurio | OSHA ID140 o NIOSH 6009 | 0
RL-2022-102070362-APN-DNDRYS#MDP2 | 30707887008 | Q8304HLV | Multiple Sectores | Calidad de Aire | muestreo de Mercurio | OSHA ID140 o NIOSH 6009 | 0
RL-2022-102070362-APN-DNDRYS#MDP3 | 30707887008 | Z9011GVA | Multiple Sectores | Calidad de Aire | muestreo de Mercurio | OSHA ID140 o NIOSH 6009 | 0
RL-2022-102070362-APN-DNDRYS#MDP4 | 30707887008 | M5501GBH | Multiple Sectores | Calidad de Aire | muestreo de Mercurio | OSHA ID140 o NIOSH 6009 | 0
RL-2022-102070362-APN-DNDRYS#MDP5 | 30707887008 | A4408JAD | Multiple Sectores | Calidad de Aire | muestreo de Mercurio | OSHA ID140 o NIOSH 6009 | 0
RL-2022-102070362-APN-DNDRYS#MDP6 | 30707887008 | J5402AVP | Multiple Sectores | Calidad de Aire | muestreo de Mercurio | OSHA ID140 o NIOSH 6009 | 0
RL-2022-102070362-APN-DNDRYS#MDP | 30707887008 | B1832IHI | Multiple Sectores | Calidad de Aire | muestreo de Mercurio (particulas) | OSHA ID145 | 0
RL-2022-102070362-APN-DNDRYS#MDP1 | 30707887008 | U9008BFB | Multiple Sectores | Calidad de Aire | muestreo de Mercurio (particulas) | OSHA ID145 | 0
RL-2022-102070362-APN-DNDRYS#MDP2 | 30707887008 | Q8304HLV | Multiple Sectores | Calidad de Aire | muestreo de Mercurio (particulas) | OSHA ID145 | 0
RL-2022-102070362-APN-DNDRYS#MDP3 | 30707887008 | Z9011GVA | Multiple Sectores | Calidad de Aire | muestreo de Mercurio (particulas) | OSHA ID145 | 0
RL-2022-102070362-APN-DNDRYS#MDP4 | 30707887008 | M5501GBH | Multiple Sectores | Calidad de Aire | muestreo de Mercurio (particulas) | OSHA ID145 | 0
RL-2022-102070362-APN-DNDRYS#MDP5 | 30707887008 | A4408JAD | Multiple Sectores | Calidad de Aire | muestreo de Mercurio (particulas) | OSHA ID145 | 0
RL-2022-102070362-APN-DNDRYS#MDP6 | 30707887008 | J5402AVP | Multiple Sectores | Calidad de Aire | muestreo de Mercurio (particulas) | OSHA ID145 | 0
RL-2022-102070362-APN-DNDRYS#MDP | 30707887008 | B1832IHI | Multiple Sectores | Calidad de Aire | muestreo de Mercurio vapor | OSHA ID140 | 0
RL-2022-102070362-APN-DNDRYS#MDP1 | 30707887008 | U9008BFB | Multiple Sectores | Calidad de Aire | muestreo de Mercurio vapor | OSHA ID140 | 0
RL-2022-102070362-APN-DNDRYS#MDP2 | 30707887008 | Q8304HLV | Multiple Sectores | Calidad de Aire | muestreo de Mercurio vapor | OSHA ID140 | 0
RL-2022-102070362-APN-DNDRYS#MDP3 | 30707887008 | Z9011GVA | Multiple Sectores | Calidad de Aire | muestreo de Mercurio vapor | OSHA ID140 | 0
RL-2022-102070362-APN-DNDRYS#MDP4 | 30707887008 | M5501GBH | Multiple Sectores | Calidad de Aire | muestreo de Mercurio vapor | OSHA ID140 | 0
RL-2022-102070362-APN-DNDRYS#MDP5 | 30707887008 | A4408JAD | Multiple Sectores | Calidad de Aire | muestreo de Mercurio vapor | OSHA ID140 | 0
RL-2022-102070362-APN-DNDRYS#MDP6 | 30707887008 | J5402AVP | Multiple Sectores | Calidad de Aire | muestreo de Mercurio vapor | OSHA ID140 | 0
RL-2022-102070362-APN-DNDRYS#MDP | 30707887008 | B1832IHI | Multiple Sectores | Calidad de Aire | muestreo de Metales | ASTM D 4096 o ASTM D 1739 o EPA 40 CFR 50 Apendice B/ J o L o EPA IO 2.1 | 0
RL-2022-102070362-APN-DNDRYS#MDP1 | 30707887008 | U9008BFB | Multiple Sectores | Calidad de Aire | muestreo de Metales | ASTM D 4096 o ASTM D 1739 o EPA 40 CFR 50 Apendice B/ J o L o EPA IO 2.1 | 0
RL-2022-102070362-APN-DNDRYS#MDP2 | 30707887008 | Q8304HLV | Multiple Sectores | Calidad de Aire | muestreo de Metales | ASTM D 4096 o ASTM D 1739 o EPA 40 CFR 50 Apendice B/ J o L o EPA IO 2.1 | 0
RL-2022-102070362-APN-DNDRYS#MDP3 | 30707887008 | Z9011GVA | Multiple Sectores | Calidad de Aire | muestreo de Metales | ASTM D 4096 o ASTM D 1739 o EPA 40 CFR 50 Apendice B/ J o L o EPA IO 2.1 | 0
RL-2022-102070362-APN-DNDRYS#MDP4 | 30707887008 | M5501GBH | Multiple Sectores | Calidad de Aire | muestreo de Metales | ASTM D 4096 o ASTM D 1739 o EPA 40 CFR 50 Apendice B/ J o L o EPA IO 2.1 | 0
RL-2022-102070362-APN-DNDRYS#MDP5 | 30707887008 | A4408JAD | Multiple Sectores | Calidad de Aire | muestreo de Metales | ASTM D 4096 o ASTM D 1739 o EPA 40 CFR 50 Apendice B/ J o L o EPA IO 2.1 | 0
RL-2022-102070362-APN-DNDRYS#MDP6 | 30707887008 | J5402AVP | Multiple Sectores | Calidad de Aire | muestreo de Metales | ASTM D 4096 o ASTM D 1739 o EPA 40 CFR 50 Apendice B/ J o L o EPA IO 2.1 | 0
RL-2022-102070362-APN-DNDRYS#MDP | 30707887008 | B1832IHI | Multiple Sectores | Calidad de Aire | muestreo de Metil Etil Cetona (2-Butanona) (MEK) | ASTM D 3686 o EPA TO-17 | 0
RL-2022-102070362-APN-DNDRYS#MDP1 | 30707887008 | U9008BFB | Multiple Sectores | Calidad de Aire | muestreo de Metil Etil Cetona (2-Butanona) (MEK) | ASTM D 3686 o EPA TO-17 | 0
RL-2022-102070362-APN-DNDRYS#MDP2 | 30707887008 | Q8304HLV | Multiple Sectores | Calidad de Aire | muestreo de Metil Etil Cetona (2-Butanona) (MEK) | ASTM D 3686 o EPA TO-17 | 0
RL-2022-102070362-APN-DNDRYS#MDP3 | 30707887008 | Z9011GVA | Multiple Sectores | Calidad de Aire | muestreo de Metil Etil Cetona (2-Butanona) (MEK) | ASTM D 3686 o EPA TO-17 | 0
RL-2022-102070362-APN-DNDRYS#MDP4 | 30707887008 | M5501GBH | Multiple Sectores | Calidad de Aire | muestreo de Metil Etil Cetona (2-Butanona) (MEK) | ASTM D 3686 o EPA TO-17 | 0
RL-2022-102070362-APN-DNDRYS#MDP5 | 30707887008 | A4408JAD | Multiple Sectores | Calidad de Aire | muestreo de Metil Etil Cetona (2-Butanona) (MEK) | ASTM D 3686 o EPA TO-17 | 0
RL-2022-102070362-APN-DNDRYS#MDP6 | 30707887008 | J5402AVP | Multiple Sectores | Calidad de Aire | muestreo de Metil Etil Cetona (2-Butanona) (MEK) | ASTM D 3686 o EPA TO-17 | 0
RL-2022-102070362-APN-DNDRYS#MDP | 30707887008 | B1832IHI | Multiple Sectores | Calidad de Aire | muestreo de Metil isobutil Cetona (4-metil-2-Pentanona) (MIBK) | EPA TO-17 o NIOSH 1300 | 0
RL-2022-102070362-APN-DNDRYS#MDP1 | 30707887008 | U9008BFB | Multiple Sectores | Calidad de Aire | muestreo de Metil isobutil Cetona (4-metil-2-Pentanona) (MIBK) | EPA TO-17 o NIOSH 1300 | 0
RL-2022-102070362-APN-DNDRYS#MDP2 | 30707887008 | Q8304HLV | Multiple Sectores | Calidad de Aire | muestreo de Metil isobutil Cetona (4-metil-2-Pentanona) (MIBK) | EPA TO-17 o NIOSH 1300 | 0
RL-2022-102070362-APN-DNDRYS#MDP3 | 30707887008 | Z9011GVA | Multiple Sectores | Calidad de Aire | muestreo de Metil isobutil Cetona (4-metil-2-Pentanona) (MIBK) | EPA TO-17 o NIOSH 1300 | 0
RL-2022-102070362-APN-DNDRYS#MDP4 | 30707887008 | M5501GBH | Multiple Sectores | Calidad de Aire | muestreo de Metil isobutil Cetona (4-metil-2-Pentanona) (MIBK) | EPA TO-17 o NIOSH 1300 | 0
RL-2022-102070362-APN-DNDRYS#MDP5 | 30707887008 | A4408JAD | Multiple Sectores | Calidad de Aire | muestreo de Metil isobutil Cetona (4-metil-2-Pentanona) (MIBK) | EPA TO-17 o NIOSH 1300 | 0
RL-2022-102070362-APN-DNDRYS#MDP6 | 30707887008 | J5402AVP | Multiple Sectores | Calidad de Aire | muestreo de Metil isobutil Cetona (4-metil-2-Pentanona) (MIBK) | EPA TO-17 o NIOSH 1300 | 0
RL-2022-102070362-APN-DNDRYS#MDP | 30707887008 | B1832IHI | Multiple Sectores | Calidad de Aire | muestreo de Metil propil cetona (2-pentanona) | ASTM D 3686 | 0
RL-2022-102070362-APN-DNDRYS#MDP1 | 30707887008 | U9008BFB | Multiple Sectores | Calidad de Aire | muestreo de Metil propil cetona (2-pentanona) | ASTM D 3686 | 0
RL-2022-102070362-APN-DNDRYS#MDP2 | 30707887008 | Q8304HLV | Multiple Sectores | Calidad de Aire | muestreo de Metil propil cetona (2-pentanona) | ASTM D 3686 | 0
RL-2022-102070362-APN-DNDRYS#MDP3 | 30707887008 | Z9011GVA | Multiple Sectores | Calidad de Aire | muestreo de Metil propil cetona (2-pentanona) | ASTM D 3686 | 0
RL-2022-102070362-APN-DNDRYS#MDP4 | 30707887008 | M5501GBH | Multiple Sectores | Calidad de Aire | muestreo de Metil propil cetona (2-pentanona) | ASTM D 3686 | 0
RL-2022-102070362-APN-DNDRYS#MDP5 | 30707887008 | A4408JAD | Multiple Sectores | Calidad de Aire | muestreo de Metil propil cetona (2-pentanona) | ASTM D 3686 | 0
RL-2022-102070362-APN-DNDRYS#MDP6 | 30707887008 | J5402AVP | Multiple Sectores | Calidad de Aire | muestreo de Metil propil cetona (2-pentanona) | ASTM D 3686 | 0
RL-2022-102070362-APN-DNDRYS#MDP | 30707887008 | B1832IHI | Multiple Sectores | Calidad de Aire | muestreo de Metil tert-butil eter (MTBE) | ASTM D3686 | 0
RL-2022-102070362-APN-DNDRYS#MDP1 | 30707887008 | U9008BFB | Multiple Sectores | Calidad de Aire | muestreo de Metil tert-butil eter (MTBE) | ASTM D3686 | 0
RL-2022-102070362-APN-DNDRYS#MDP2 | 30707887008 | Q8304HLV | Multiple Sectores | Calidad de Aire | muestreo de Metil tert-butil eter (MTBE) | ASTM D3686 | 0
RL-2022-102070362-APN-DNDRYS#MDP3 | 30707887008 | Z9011GVA | Multiple Sectores | Calidad de Aire | muestreo de Metil tert-butil eter (MTBE) | ASTM D3686 | 0
RL-2022-102070362-APN-DNDRYS#MDP4 | 30707887008 | M5501GBH | Multiple Sectores | Calidad de Aire | muestreo de Metil tert-butil eter (MTBE) | ASTM D3686 | 0
RL-2022-102070362-APN-DNDRYS#MDP5 | 30707887008 | A4408JAD | Multiple Sectores | Calidad de Aire | muestreo de Metil tert-butil eter (MTBE) | ASTM D3686 | 0
RL-2022-102070362-APN-DNDRYS#MDP6 | 30707887008 | J5402AVP | Multiple Sectores | Calidad de Aire | muestreo de Metil tert-butil eter (MTBE) | ASTM D3686 | 0
RL-2022-102070362-APN-DNDRYS#MDP | 30707887008 | B1832IHI | Multiple Sectores | Calidad de Aire | muestreo de Monoxido de carbono (CO) | EPA 10 | 0
RL-2022-102070362-APN-DNDRYS#MDP1 | 30707887008 | U9008BFB | Multiple Sectores | Calidad de Aire | muestreo de Monoxido de carbono (CO) | EPA 10 | 0
RL-2022-102070362-APN-DNDRYS#MDP2 | 30707887008 | Q8304HLV | Multiple Sectores | Calidad de Aire | muestreo de Monoxido de carbono (CO) | EPA 10 | 0
RL-2022-102070362-APN-DNDRYS#MDP3 | 30707887008 | Z9011GVA | Multiple Sectores | Calidad de Aire | muestreo de Monoxido de carbono (CO) | EPA 10 | 0
RL-2022-102070362-APN-DNDRYS#MDP4 | 30707887008 | M5501GBH | Multiple Sectores | Calidad de Aire | muestreo de Monoxido de carbono (CO) | EPA 10 | 0
RL-2022-102070362-APN-DNDRYS#MDP5 | 30707887008 | A4408JAD | Multiple Sectores | Calidad de Aire | muestreo de Monoxido de carbono (CO) | EPA 10 | 0
RL-2022-102070362-APN-DNDRYS#MDP6 | 30707887008 | J5402AVP | Multiple Sectores | Calidad de Aire | muestreo de Monoxido de carbono (CO) | EPA 10 | 0
RL-2022-102070362-APN-DNDRYS#MDP | 30707887008 | B1832IHI | Multiple Sectores | Calidad de Aire | muestreo de Monoxido de Nitrogeno | ASTM D3608 (2019) | 0
RL-2022-102070362-APN-DNDRYS#MDP1 | 30707887008 | U9008BFB | Multiple Sectores | Calidad de Aire | muestreo de Monoxido de Nitrogeno | ASTM D3608 (2019) | 0
RL-2022-102070362-APN-DNDRYS#MDP2 | 30707887008 | Q8304HLV | Multiple Sectores | Calidad de Aire | muestreo de Monoxido de Nitrogeno | ASTM D3608 (2019) | 0
RL-2022-102070362-APN-DNDRYS#MDP3 | 30707887008 | Z9011GVA | Multiple Sectores | Calidad de Aire | muestreo de Monoxido de Nitrogeno | ASTM D3608 (2019) | 0
RL-2022-102070362-APN-DNDRYS#MDP4 | 30707887008 | M5501GBH | Multiple Sectores | Calidad de Aire | muestreo de Monoxido de Nitrogeno | ASTM D3608 (2019) | 0
RL-2022-102070362-APN-DNDRYS#MDP5 | 30707887008 | A4408JAD | Multiple Sectores | Calidad de Aire | muestreo de Monoxido de Nitrogeno | ASTM D3608 (2019) | 0
RL-2022-102070362-APN-DNDRYS#MDP6 | 30707887008 | J5402AVP | Multiple Sectores | Calidad de Aire | muestreo de Monoxido de Nitrogeno | ASTM D3608 (2019) | 0
RL-2022-102070362-APN-DNDRYS#MDP | 30707887008 | B1832IHI | Multiple Sectores | Calidad de Aire | muestreo de Negro de humo | NIOSH 0500 | 0
RL-2022-102070362-APN-DNDRYS#MDP1 | 30707887008 | U9008BFB | Multiple Sectores | Calidad de Aire | muestreo de Negro de humo | NIOSH 0500 | 0
RL-2022-102070362-APN-DNDRYS#MDP2 | 30707887008 | Q8304HLV | Multiple Sectores | Calidad de Aire | muestreo de Negro de humo | NIOSH 0500 | 0
RL-2022-102070362-APN-DNDRYS#MDP3 | 30707887008 | Z9011GVA | Multiple Sectores | Calidad de Aire | muestreo de Negro de humo | NIOSH 0500 | 0
RL-2022-102070362-APN-DNDRYS#MDP4 | 30707887008 | M5501GBH | Multiple Sectores | Calidad de Aire | muestreo de Negro de humo | NIOSH 0500 | 0
RL-2022-102070362-APN-DNDRYS#MDP5 | 30707887008 | A4408JAD | Multiple Sectores | Calidad de Aire | muestreo de Negro de humo | NIOSH 0500 | 0
RL-2022-102070362-APN-DNDRYS#MDP6 | 30707887008 | J5402AVP | Multiple Sectores | Calidad de Aire | muestreo de Negro de humo | NIOSH 0500 | 0
RL-2022-102070362-APN-DNDRYS#MDP | 30707887008 | B1832IHI | Multiple Sectores | Calidad de Aire | muestreo de Nieblas alcalinas | NIOSH 7401 | 0
RL-2022-102070362-APN-DNDRYS#MDP1 | 30707887008 | U9008BFB | Multiple Sectores | Calidad de Aire | muestreo de Nieblas alcalinas | NIOSH 7401 | 0
RL-2022-102070362-APN-DNDRYS#MDP2 | 30707887008 | Q8304HLV | Multiple Sectores | Calidad de Aire | muestreo de Nieblas alcalinas | NIOSH 7401 | 0
RL-2022-102070362-APN-DNDRYS#MDP3 | 30707887008 | Z9011GVA | Multiple Sectores | Calidad de Aire | muestreo de Nieblas alcalinas | NIOSH 7401 | 0
RL-2022-102070362-APN-DNDRYS#MDP4 | 30707887008 | M5501GBH | Multiple Sectores | Calidad de Aire | muestreo de Nieblas alcalinas | NIOSH 7401 | 0
RL-2022-102070362-APN-DNDRYS#MDP5 | 30707887008 | A4408JAD | Multiple Sectores | Calidad de Aire | muestreo de Nieblas alcalinas | NIOSH 7401 | 0
RL-2022-102070362-APN-DNDRYS#MDP6 | 30707887008 | J5402AVP | Multiple Sectores | Calidad de Aire | muestreo de Nieblas alcalinas | NIOSH 7401 | 0
RL-2022-102070362-APN-DNDRYS#MDP | 30707887008 | B1832IHI | Multiple Sectores | Calidad de Aire | muestreo de Nieblas de aceite mineral | NIOSH 5026 | 0
RL-2022-102070362-APN-DNDRYS#MDP1 | 30707887008 | U9008BFB | Multiple Sectores | Calidad de Aire | muestreo de Nieblas de aceite mineral | NIOSH 5026 | 0
RL-2022-102070362-APN-DNDRYS#MDP2 | 30707887008 | Q8304HLV | Multiple Sectores | Calidad de Aire | muestreo de Nieblas de aceite mineral | NIOSH 5026 | 0
RL-2022-102070362-APN-DNDRYS#MDP3 | 30707887008 | Z9011GVA | Multiple Sectores | Calidad de Aire | muestreo de Nieblas de aceite mineral | NIOSH 5026 | 0
RL-2022-102070362-APN-DNDRYS#MDP4 | 30707887008 | M5501GBH | Multiple Sectores | Calidad de Aire | muestreo de Nieblas de aceite mineral | NIOSH 5026 | 0
RL-2022-102070362-APN-DNDRYS#MDP5 | 30707887008 | A4408JAD | Multiple Sectores | Calidad de Aire | muestreo de Nieblas de aceite mineral | NIOSH 5026 | 0
RL-2022-102070362-APN-DNDRYS#MDP6 | 30707887008 | J5402AVP | Multiple Sectores | Calidad de Aire | muestreo de Nieblas de aceite mineral | NIOSH 5026 | 0
RL-2022-102070362-APN-DNDRYS#MDP | 30707887008 | B1832IHI | Multiple Sectores | Calidad de Aire | muestreo de Nitrobenceno | NIOSH 2005 o NIOSH 2017 | 0
RL-2022-102070362-APN-DNDRYS#MDP1 | 30707887008 | U9008BFB | Multiple Sectores | Calidad de Aire | muestreo de Nitrobenceno | NIOSH 2005 o NIOSH 2017 | 0
RL-2022-102070362-APN-DNDRYS#MDP2 | 30707887008 | Q8304HLV | Multiple Sectores | Calidad de Aire | muestreo de Nitrobenceno | NIOSH 2005 o NIOSH 2017 | 0
RL-2022-102070362-APN-DNDRYS#MDP3 | 30707887008 | Z9011GVA | Multiple Sectores | Calidad de Aire | muestreo de Nitrobenceno | NIOSH 2005 o NIOSH 2017 | 0
RL-2022-102070362-APN-DNDRYS#MDP4 | 30707887008 | M5501GBH | Multiple Sectores | Calidad de Aire | muestreo de Nitrobenceno | NIOSH 2005 o NIOSH 2017 | 0
RL-2022-102070362-APN-DNDRYS#MDP5 | 30707887008 | A4408JAD | Multiple Sectores | Calidad de Aire | muestreo de Nitrobenceno | NIOSH 2005 o NIOSH 2017 | 0
RL-2022-102070362-APN-DNDRYS#MDP6 | 30707887008 | J5402AVP | Multiple Sectores | Calidad de Aire | muestreo de Nitrobenceno | NIOSH 2005 o NIOSH 2017 | 0
RL-2022-102070362-APN-DNDRYS#MDP | 30707887008 | B1832IHI | Multiple Sectores | Calidad de Aire | muestreo de n-Metil-2-pirrolidona | OSHA PV2043 | 0
RL-2022-102070362-APN-DNDRYS#MDP1 | 30707887008 | U9008BFB | Multiple Sectores | Calidad de Aire | muestreo de n-Metil-2-pirrolidona | OSHA PV2043 | 0
RL-2022-102070362-APN-DNDRYS#MDP2 | 30707887008 | Q8304HLV | Multiple Sectores | Calidad de Aire | muestreo de n-Metil-2-pirrolidona | OSHA PV2043 | 0
RL-2022-102070362-APN-DNDRYS#MDP3 | 30707887008 | Z9011GVA | Multiple Sectores | Calidad de Aire | muestreo de n-Metil-2-pirrolidona | OSHA PV2043 | 0
RL-2022-102070362-APN-DNDRYS#MDP4 | 30707887008 | M5501GBH | Multiple Sectores | Calidad de Aire | muestreo de n-Metil-2-pirrolidona | OSHA PV2043 | 0
RL-2022-102070362-APN-DNDRYS#MDP5 | 30707887008 | A4408JAD | Multiple Sectores | Calidad de Aire | muestreo de n-Metil-2-pirrolidona | OSHA PV2043 | 0
RL-2022-102070362-APN-DNDRYS#MDP6 | 30707887008 | J5402AVP | Multiple Sectores | Calidad de Aire | muestreo de n-Metil-2-pirrolidona | OSHA PV2043 | 0
RL-2022-102070362-APN-DNDRYS#MDP | 30707887008 | B1832IHI | Multiple Sectores | Calidad de Aire | muestreo de o-Toluidina (2-aminotolueno) | NIOSH 2017 | 0
RL-2022-102070362-APN-DNDRYS#MDP1 | 30707887008 | U9008BFB | Multiple Sectores | Calidad de Aire | muestreo de o-Toluidina (2-aminotolueno) | NIOSH 2017 | 0
RL-2022-102070362-APN-DNDRYS#MDP2 | 30707887008 | Q8304HLV | Multiple Sectores | Calidad de Aire | muestreo de o-Toluidina (2-aminotolueno) | NIOSH 2017 | 0
RL-2022-102070362-APN-DNDRYS#MDP3 | 30707887008 | Z9011GVA | Multiple Sectores | Calidad de Aire | muestreo de o-Toluidina (2-aminotolueno) | NIOSH 2017 | 0
RL-2022-102070362-APN-DNDRYS#MDP4 | 30707887008 | M5501GBH | Multiple Sectores | Calidad de Aire | muestreo de o-Toluidina (2-aminotolueno) | NIOSH 2017 | 0
RL-2022-102070362-APN-DNDRYS#MDP5 | 30707887008 | A4408JAD | Multiple Sectores | Calidad de Aire | muestreo de o-Toluidina (2-aminotolueno) | NIOSH 2017 | 0
RL-2022-102070362-APN-DNDRYS#MDP6 | 30707887008 | J5402AVP | Multiple Sectores | Calidad de Aire | muestreo de o-Toluidina (2-aminotolueno) | NIOSH 2017 | 0
RL-2022-102070362-APN-DNDRYS#MDP | 30707887008 | B1832IHI | Multiple Sectores | Calidad de Aire | muestreo de oxidos de nitrogeno (NOX) | ASTM D 3608 | 0
RL-2022-102070362-APN-DNDRYS#MDP1 | 30707887008 | U9008BFB | Multiple Sectores | Calidad de Aire | muestreo de oxidos de nitrogeno (NOX) | ASTM D 3608 | 0
RL-2022-102070362-APN-DNDRYS#MDP2 | 30707887008 | Q8304HLV | Multiple Sectores | Calidad de Aire | muestreo de oxidos de nitrogeno (NOX) | ASTM D 3608 | 0
RL-2022-102070362-APN-DNDRYS#MDP3 | 30707887008 | Z9011GVA | Multiple Sectores | Calidad de Aire | muestreo de oxidos de nitrogeno (NOX) | ASTM D 3608 | 0
RL-2022-102070362-APN-DNDRYS#MDP4 | 30707887008 | M5501GBH | Multiple Sectores | Calidad de Aire | muestreo de oxidos de nitrogeno (NOX) | ASTM D 3608 | 0
RL-2022-102070362-APN-DNDRYS#MDP5 | 30707887008 | A4408JAD | Multiple Sectores | Calidad de Aire | muestreo de oxidos de nitrogeno (NOX) | ASTM D 3608 | 0
RL-2022-102070362-APN-DNDRYS#MDP6 | 30707887008 | J5402AVP | Multiple Sectores | Calidad de Aire | muestreo de oxidos de nitrogeno (NOX) | ASTM D 3608 | 0
RL-2022-102070362-APN-DNDRYS#MDP | 30707887008 | B1832IHI | Multiple Sectores | Calidad de Aire | muestreo de Ozono (Sustancias Oxidantes Expresadas como Ozono) | OSHA ID214 | 0
RL-2022-102070362-APN-DNDRYS#MDP1 | 30707887008 | U9008BFB | Multiple Sectores | Calidad de Aire | muestreo de Ozono (Sustancias Oxidantes Expresadas como Ozono) | OSHA ID214 | 0
RL-2022-102070362-APN-DNDRYS#MDP2 | 30707887008 | Q8304HLV | Multiple Sectores | Calidad de Aire | muestreo de Ozono (Sustancias Oxidantes Expresadas como Ozono) | OSHA ID214 | 0
RL-2022-102070362-APN-DNDRYS#MDP3 | 30707887008 | Z9011GVA | Multiple Sectores | Calidad de Aire | muestreo de Ozono (Sustancias Oxidantes Expresadas como Ozono) | OSHA ID214 | 0
RL-2022-102070362-APN-DNDRYS#MDP4 | 30707887008 | M5501GBH | Multiple Sectores | Calidad de Aire | muestreo de Ozono (Sustancias Oxidantes Expresadas como Ozono) | OSHA ID214 | 0
RL-2022-102070362-APN-DNDRYS#MDP5 | 30707887008 | A4408JAD | Multiple Sectores | Calidad de Aire | muestreo de Ozono (Sustancias Oxidantes Expresadas como Ozono) | OSHA ID214 | 0
RL-2022-102070362-APN-DNDRYS#MDP6 | 30707887008 | J5402AVP | Multiple Sectores | Calidad de Aire | muestreo de Ozono (Sustancias Oxidantes Expresadas como Ozono) | OSHA ID214 | 0
RL-2022-102070362-APN-DNDRYS#MDP | 30707887008 | B1832IHI | Multiple Sectores | Calidad de Aire | muestreo de PCB`s (compuestos bifenilos policlorados) | ASTM D 4861 (2017) | 0
RL-2022-102070362-APN-DNDRYS#MDP1 | 30707887008 | U9008BFB | Multiple Sectores | Calidad de Aire | muestreo de PCB`s (compuestos bifenilos policlorados) | ASTM D 4861 (2017) | 0
RL-2022-102070362-APN-DNDRYS#MDP2 | 30707887008 | Q8304HLV | Multiple Sectores | Calidad de Aire | muestreo de PCB`s (compuestos bifenilos policlorados) | ASTM D 4861 (2017) | 0
RL-2022-102070362-APN-DNDRYS#MDP3 | 30707887008 | Z9011GVA | Multiple Sectores | Calidad de Aire | muestreo de PCB`s (compuestos bifenilos policlorados) | ASTM D 4861 (2017) | 0
RL-2022-102070362-APN-DNDRYS#MDP4 | 30707887008 | M5501GBH | Multiple Sectores | Calidad de Aire | muestreo de PCB`s (compuestos bifenilos policlorados) | ASTM D 4861 (2017) | 0
RL-2022-102070362-APN-DNDRYS#MDP5 | 30707887008 | A4408JAD | Multiple Sectores | Calidad de Aire | muestreo de PCB`s (compuestos bifenilos policlorados) | ASTM D 4861 (2017) | 0
RL-2022-102070362-APN-DNDRYS#MDP6 | 30707887008 | J5402AVP | Multiple Sectores | Calidad de Aire | muestreo de PCB`s (compuestos bifenilos policlorados) | ASTM D 4861 (2017) | 0
RL-2022-102070362-APN-DNDRYS#MDP | 30707887008 | B1832IHI | Multiple Sectores | Calidad de Aire | muestreo de Permetrina | OSHA PV 2063 | 0
RL-2022-102070362-APN-DNDRYS#MDP1 | 30707887008 | U9008BFB | Multiple Sectores | Calidad de Aire | muestreo de Permetrina | OSHA PV 2063 | 0
RL-2022-102070362-APN-DNDRYS#MDP2 | 30707887008 | Q8304HLV | Multiple Sectores | Calidad de Aire | muestreo de Permetrina | OSHA PV 2063 | 0
RL-2022-102070362-APN-DNDRYS#MDP3 | 30707887008 | Z9011GVA | Multiple Sectores | Calidad de Aire | muestreo de Permetrina | OSHA PV 2063 | 0
RL-2022-102070362-APN-DNDRYS#MDP4 | 30707887008 | M5501GBH | Multiple Sectores | Calidad de Aire | muestreo de Permetrina | OSHA PV 2063 | 0
RL-2022-102070362-APN-DNDRYS#MDP5 | 30707887008 | A4408JAD | Multiple Sectores | Calidad de Aire | muestreo de Permetrina | OSHA PV 2063 | 0
RL-2022-102070362-APN-DNDRYS#MDP6 | 30707887008 | J5402AVP | Multiple Sectores | Calidad de Aire | muestreo de Permetrina | OSHA PV 2063 | 0
RL-2022-102070362-APN-DNDRYS#MDP | 30707887008 | B1832IHI | Multiple Sectores | Calidad de Aire | muestreo de Peroxido de Hidrogeno (Agua Oxigenada) | OSHA ID 006 | 0
RL-2022-102070362-APN-DNDRYS#MDP1 | 30707887008 | U9008BFB | Multiple Sectores | Calidad de Aire | muestreo de Peroxido de Hidrogeno (Agua Oxigenada) | OSHA ID 006 | 0
RL-2022-102070362-APN-DNDRYS#MDP2 | 30707887008 | Q8304HLV | Multiple Sectores | Calidad de Aire | muestreo de Peroxido de Hidrogeno (Agua Oxigenada) | OSHA ID 006 | 0
RL-2022-102070362-APN-DNDRYS#MDP3 | 30707887008 | Z9011GVA | Multiple Sectores | Calidad de Aire | muestreo de Peroxido de Hidrogeno (Agua Oxigenada) | OSHA ID 006 | 0
RL-2022-102070362-APN-DNDRYS#MDP4 | 30707887008 | M5501GBH | Multiple Sectores | Calidad de Aire | muestreo de Peroxido de Hidrogeno (Agua Oxigenada) | OSHA ID 006 | 0
RL-2022-102070362-APN-DNDRYS#MDP5 | 30707887008 | A4408JAD | Multiple Sectores | Calidad de Aire | muestreo de Peroxido de Hidrogeno (Agua Oxigenada) | OSHA ID 006 | 0
RL-2022-102070362-APN-DNDRYS#MDP6 | 30707887008 | J5402AVP | Multiple Sectores | Calidad de Aire | muestreo de Peroxido de Hidrogeno (Agua Oxigenada) | OSHA ID 006 | 0
RL-2022-102070362-APN-DNDRYS#MDP | 30707887008 | B1832IHI | Multiple Sectores | Calidad de Aire | muestreo de Pesticidas Organoclorados (Plaguicidas Organoclorados) | ASTM D 4861 o ASTM 4096 o NIOSH 5506 | 0
RL-2022-102070362-APN-DNDRYS#MDP1 | 30707887008 | U9008BFB | Multiple Sectores | Calidad de Aire | muestreo de Pesticidas Organoclorados (Plaguicidas Organoclorados) | ASTM D 4861 o ASTM 4096 o NIOSH 5506 | 0
RL-2022-102070362-APN-DNDRYS#MDP2 | 30707887008 | Q8304HLV | Multiple Sectores | Calidad de Aire | muestreo de Pesticidas Organoclorados (Plaguicidas Organoclorados) | ASTM D 4861 o ASTM 4096 o NIOSH 5506 | 0
RL-2022-102070362-APN-DNDRYS#MDP3 | 30707887008 | Z9011GVA | Multiple Sectores | Calidad de Aire | muestreo de Pesticidas Organoclorados (Plaguicidas Organoclorados) | ASTM D 4861 o ASTM 4096 o NIOSH 5506 | 0
RL-2022-102070362-APN-DNDRYS#MDP4 | 30707887008 | M5501GBH | Multiple Sectores | Calidad de Aire | muestreo de Pesticidas Organoclorados (Plaguicidas Organoclorados) | ASTM D 4861 o ASTM 4096 o NIOSH 5506 | 0
RL-2022-102070362-APN-DNDRYS#MDP5 | 30707887008 | A4408JAD | Multiple Sectores | Calidad de Aire | muestreo de Pesticidas Organoclorados (Plaguicidas Organoclorados) | ASTM D 4861 o ASTM 4096 o NIOSH 5506 | 0
RL-2022-102070362-APN-DNDRYS#MDP6 | 30707887008 | J5402AVP | Multiple Sectores | Calidad de Aire | muestreo de Pesticidas Organoclorados (Plaguicidas Organoclorados) | ASTM D 4861 o ASTM 4096 o NIOSH 5506 | 0
RL-2022-102070362-APN-DNDRYS#MDP | 30707887008 | B1832IHI | Multiple Sectores | Calidad de Aire | muestreo de Pesticidas Organofosforados (Plaguicidas Organofosforados) | ASTM D 4861 | 0
RL-2022-102070362-APN-DNDRYS#MDP1 | 30707887008 | U9008BFB | Multiple Sectores | Calidad de Aire | muestreo de Pesticidas Organofosforados (Plaguicidas Organofosforados) | ASTM D 4861 | 0
RL-2022-102070362-APN-DNDRYS#MDP2 | 30707887008 | Q8304HLV | Multiple Sectores | Calidad de Aire | muestreo de Pesticidas Organofosforados (Plaguicidas Organofosforados) | ASTM D 4861 | 0
RL-2022-102070362-APN-DNDRYS#MDP3 | 30707887008 | Z9011GVA | Multiple Sectores | Calidad de Aire | muestreo de Pesticidas Organofosforados (Plaguicidas Organofosforados) | ASTM D 4861 | 0
RL-2022-102070362-APN-DNDRYS#MDP4 | 30707887008 | M5501GBH | Multiple Sectores | Calidad de Aire | muestreo de Pesticidas Organofosforados (Plaguicidas Organofosforados) | ASTM D 4861 | 0
RL-2022-102070362-APN-DNDRYS#MDP5 | 30707887008 | A4408JAD | Multiple Sectores | Calidad de Aire | muestreo de Pesticidas Organofosforados (Plaguicidas Organofosforados) | ASTM D 4861 | 0
RL-2022-102070362-APN-DNDRYS#MDP6 | 30707887008 | J5402AVP | Multiple Sectores | Calidad de Aire | muestreo de Pesticidas Organofosforados (Plaguicidas Organofosforados) | ASTM D 4861 | 0
RL-2022-102070362-APN-DNDRYS#MDP | 30707887008 | B1832IHI | Multiple Sectores | Calidad de Aire | muestreo de Piridina | ASTM D 3686 o NIOSH 1613 | 0
RL-2022-102070362-APN-DNDRYS#MDP1 | 30707887008 | U9008BFB | Multiple Sectores | Calidad de Aire | muestreo de Piridina | ASTM D 3686 o NIOSH 1613 | 0
RL-2022-102070362-APN-DNDRYS#MDP2 | 30707887008 | Q8304HLV | Multiple Sectores | Calidad de Aire | muestreo de Piridina | ASTM D 3686 o NIOSH 1613 | 0
RL-2022-102070362-APN-DNDRYS#MDP3 | 30707887008 | Z9011GVA | Multiple Sectores | Calidad de Aire | muestreo de Piridina | ASTM D 3686 o NIOSH 1613 | 0
RL-2022-102070362-APN-DNDRYS#MDP4 | 30707887008 | M5501GBH | Multiple Sectores | Calidad de Aire | muestreo de Piridina | ASTM D 3686 o NIOSH 1613 | 0
RL-2022-102070362-APN-DNDRYS#MDP5 | 30707887008 | A4408JAD | Multiple Sectores | Calidad de Aire | muestreo de Piridina | ASTM D 3686 o NIOSH 1613 | 0
RL-2022-102070362-APN-DNDRYS#MDP6 | 30707887008 | J5402AVP | Multiple Sectores | Calidad de Aire | muestreo de Piridina | ASTM D 3686 o NIOSH 1613 | 0
RL-2022-102070362-APN-DNDRYS#MDP | 30707887008 | B1832IHI | Multiple Sectores | Calidad de Aire | muestreo de Propilenglicol Monometil Eter (1-metoxi-2-propanol) | EPA TO-17 o OSHA 99 | 0
RL-2022-102070362-APN-DNDRYS#MDP1 | 30707887008 | U9008BFB | Multiple Sectores | Calidad de Aire | muestreo de Propilenglicol Monometil Eter (1-metoxi-2-propanol) | EPA TO-17 o OSHA 99 | 0
RL-2022-102070362-APN-DNDRYS#MDP2 | 30707887008 | Q8304HLV | Multiple Sectores | Calidad de Aire | muestreo de Propilenglicol Monometil Eter (1-metoxi-2-propanol) | EPA TO-17 o OSHA 99 | 0
RL-2022-102070362-APN-DNDRYS#MDP3 | 30707887008 | Z9011GVA | Multiple Sectores | Calidad de Aire | muestreo de Propilenglicol Monometil Eter (1-metoxi-2-propanol) | EPA TO-17 o OSHA 99 | 0
RL-2022-102070362-APN-DNDRYS#MDP4 | 30707887008 | M5501GBH | Multiple Sectores | Calidad de Aire | muestreo de Propilenglicol Monometil Eter (1-metoxi-2-propanol) | EPA TO-17 o OSHA 99 | 0
RL-2022-102070362-APN-DNDRYS#MDP5 | 30707887008 | A4408JAD | Multiple Sectores | Calidad de Aire | muestreo de Propilenglicol Monometil Eter (1-metoxi-2-propanol) | EPA TO-17 o OSHA 99 | 0
RL-2022-102070362-APN-DNDRYS#MDP6 | 30707887008 | J5402AVP | Multiple Sectores | Calidad de Aire | muestreo de Propilenglicol Monometil Eter (1-metoxi-2-propanol) | EPA TO-17 o OSHA 99 | 0
RL-2022-102070362-APN-DNDRYS#MDP | 30707887008 | B1832IHI | Multiple Sectores | Calidad de Aire | muestreo de Resorcinol (1,3-benzenediol) | NIOSH 5701 | 0
RL-2022-102070362-APN-DNDRYS#MDP1 | 30707887008 | U9008BFB | Multiple Sectores | Calidad de Aire | muestreo de Resorcinol (1,3-benzenediol) | NIOSH 5701 | 0
RL-2022-102070362-APN-DNDRYS#MDP2 | 30707887008 | Q8304HLV | Multiple Sectores | Calidad de Aire | muestreo de Resorcinol (1,3-benzenediol) | NIOSH 5701 | 0
RL-2022-102070362-APN-DNDRYS#MDP3 | 30707887008 | Z9011GVA | Multiple Sectores | Calidad de Aire | muestreo de Resorcinol (1,3-benzenediol) | NIOSH 5701 | 0
RL-2022-102070362-APN-DNDRYS#MDP4 | 30707887008 | M5501GBH | Multiple Sectores | Calidad de Aire | muestreo de Resorcinol (1,3-benzenediol) | NIOSH 5701 | 0
RL-2022-102070362-APN-DNDRYS#MDP5 | 30707887008 | A4408JAD | Multiple Sectores | Calidad de Aire | muestreo de Resorcinol (1,3-benzenediol) | NIOSH 5701 | 0
RL-2022-102070362-APN-DNDRYS#MDP6 | 30707887008 | J5402AVP | Multiple Sectores | Calidad de Aire | muestreo de Resorcinol (1,3-benzenediol) | NIOSH 5701 | 0
RL-2022-102070362-APN-DNDRYS#MDP | 30707887008 | B1832IHI | Multiple Sectores | Calidad de Aire | muestreo de Silvex (2,4,5-TP) | ASTM D 4096 o NIOSH 5001 | 0
RL-2022-102070362-APN-DNDRYS#MDP1 | 30707887008 | U9008BFB | Multiple Sectores | Calidad de Aire | muestreo de Silvex (2,4,5-TP) | ASTM D 4096 o NIOSH 5001 | 0
RL-2022-102070362-APN-DNDRYS#MDP2 | 30707887008 | Q8304HLV | Multiple Sectores | Calidad de Aire | muestreo de Silvex (2,4,5-TP) | ASTM D 4096 o NIOSH 5001 | 0
RL-2022-102070362-APN-DNDRYS#MDP3 | 30707887008 | Z9011GVA | Multiple Sectores | Calidad de Aire | muestreo de Silvex (2,4,5-TP) | ASTM D 4096 o NIOSH 5001 | 0
RL-2022-102070362-APN-DNDRYS#MDP4 | 30707887008 | M5501GBH | Multiple Sectores | Calidad de Aire | muestreo de Silvex (2,4,5-TP) | ASTM D 4096 o NIOSH 5001 | 0
RL-2022-102070362-APN-DNDRYS#MDP5 | 30707887008 | A4408JAD | Multiple Sectores | Calidad de Aire | muestreo de Silvex (2,4,5-TP) | ASTM D 4096 o NIOSH 5001 | 0
RL-2022-102070362-APN-DNDRYS#MDP6 | 30707887008 | J5402AVP | Multiple Sectores | Calidad de Aire | muestreo de Silvex (2,4,5-TP) | ASTM D 4096 o NIOSH 5001 | 0
RL-2022-102070362-APN-DNDRYS#MDP | 30707887008 | B1832IHI | Multiple Sectores | Calidad de Aire | muestreo de Sulfuro de hidrogeno (SH2) | Metodo del Azul de Metileno | 0
RL-2022-102070362-APN-DNDRYS#MDP1 | 30707887008 | U9008BFB | Multiple Sectores | Calidad de Aire | muestreo de Sulfuro de hidrogeno (SH2) | Metodo del Azul de Metileno | 0
RL-2022-102070362-APN-DNDRYS#MDP2 | 30707887008 | Q8304HLV | Multiple Sectores | Calidad de Aire | muestreo de Sulfuro de hidrogeno (SH2) | Metodo del Azul de Metileno | 0
RL-2022-102070362-APN-DNDRYS#MDP3 | 30707887008 | Z9011GVA | Multiple Sectores | Calidad de Aire | muestreo de Sulfuro de hidrogeno (SH2) | Metodo del Azul de Metileno | 0
RL-2022-102070362-APN-DNDRYS#MDP4 | 30707887008 | M5501GBH | Multiple Sectores | Calidad de Aire | muestreo de Sulfuro de hidrogeno (SH2) | Metodo del Azul de Metileno | 0
RL-2022-102070362-APN-DNDRYS#MDP5 | 30707887008 | A4408JAD | Multiple Sectores | Calidad de Aire | muestreo de Sulfuro de hidrogeno (SH2) | Metodo del Azul de Metileno | 0
RL-2022-102070362-APN-DNDRYS#MDP6 | 30707887008 | J5402AVP | Multiple Sectores | Calidad de Aire | muestreo de Sulfuro de hidrogeno (SH2) | Metodo del Azul de Metileno | 0
RL-2022-102070362-APN-DNDRYS#MDP | 30707887008 | B1832IHI | Multiple Sectores | Calidad de Aire | muestreo de Uranio | EPA TO-13A | 0
RL-2022-102070362-APN-DNDRYS#MDP1 | 30707887008 | U9008BFB | Multiple Sectores | Calidad de Aire | muestreo de Uranio | EPA TO-13A | 0
RL-2022-102070362-APN-DNDRYS#MDP2 | 30707887008 | Q8304HLV | Multiple Sectores | Calidad de Aire | muestreo de Uranio | EPA TO-13A | 0
RL-2022-102070362-APN-DNDRYS#MDP3 | 30707887008 | Z9011GVA | Multiple Sectores | Calidad de Aire | muestreo de Uranio | EPA TO-13A | 0
RL-2022-102070362-APN-DNDRYS#MDP4 | 30707887008 | M5501GBH | Multiple Sectores | Calidad de Aire | muestreo de Uranio | EPA TO-13A | 0
RL-2022-102070362-APN-DNDRYS#MDP5 | 30707887008 | A4408JAD | Multiple Sectores | Calidad de Aire | muestreo de Uranio | EPA TO-13A | 0
RL-2022-102070362-APN-DNDRYS#MDP6 | 30707887008 | J5402AVP | Multiple Sectores | Calidad de Aire | muestreo de Uranio | EPA TO-13A | 0
RL-2022-102070362-APN-DNDRYS#MDP | 30707887008 | B1832IHI | Multiple Sectores | Calidad de Aire | Naled | ASTM D 4861/EPA 8270 E | 0
RL-2022-102070362-APN-DNDRYS#MDP | 30707887008 | B1832IHI | Multiple Sectores | Calidad de Aire | n-Butilmercaptano | NIOSH 2542 | 0
RL-2022-102070362-APN-DNDRYS#MDP | 30707887008 | B1832IHI | Multiple Sectores | Calidad de Aire | Niebla acida | OSHA ID-165SG | 0
RL-2022-102070362-APN-DNDRYS#MDP | 30707887008 | B1832IHI | Multiple Sectores | Calidad de Aire | Niebla Alcalina | NIOSH 7401 | 0
RL-2022-102070362-APN-DNDRYS#MDP | 30707887008 | B1832IHI | Multiple Sectores | Calidad de Aire | Niebla de Aceite | NIOSH 5026 | 0
RL-2022-102070362-APN-DNDRYS#MDP | 30707887008 | B1832IHI | Multiple Sectores | Calidad de Aire | Niobio | ASTM D 4096 | 0
RL-2022-102070362-APN-DNDRYS#MDP | 30707887008 | B1832IHI | Multiple Sectores | Calidad de Aire | Niobio en material particulado PM10 | PM 10/ EPA IO 3.1/ 3.4 o PM 10/ EPA IO 3.1/ 3.5 | 0
RL-2022-102070362-APN-DNDRYS#MDP | 30707887008 | B1832IHI | Multiple Sectores | Calidad de Aire | Niobio en material particulado PM2,5 | PM 2,5/ EPA IO 3.1/ 3.5 | 0
RL-2022-102070362-APN-DNDRYS#MDP | 30707887008 | B1832IHI | Multiple Sectores | Calidad de Aire | Niquel | ASTM D4096(2017)/EPA IO3.1/3.5 | 0
RL-2022-102070362-APN-DNDRYS#MDP | 30707887008 | B1832IHI | Multiple Sectores | Calidad de Aire | Niquel en material particulado PM10 | PM 10/ EPA IO 3.1/ 3.4 o PM 10/ EPA IO 3.1/ 3.5 | 0
RL-2022-102070362-APN-DNDRYS#MDP | 30707887008 | B1832IHI | Multiple Sectores | Calidad de Aire | Niquel en material particulado PM2,5 | PM 2,5/ EPA IO 3.1/ 3.5 | 0
RL-2022-102070362-APN-DNDRYS#MDP | 30707887008 | B1832IHI | Multiple Sectores | Calidad de Aire | Nitrato | NIOSH 7907 | 0
RL-2022-102070362-APN-DNDRYS#MDP | 30707887008 | B1832IHI | Multiple Sectores | Calidad de Aire | Nitrobenceno | NIOSH 2005 o NIOSH 2017 | 0
RL-2022-102070362-APN-DNDRYS#MDP | 30707887008 | B1832IHI | Multiple Sectores | Calidad de Aire | Nivel Sonoro Continuo Equivalente | IRAM 4062 | 0
RL-2022-102070362-APN-DNDRYS#MDP1 | 30707887008 | U9008BFB | Multiple Sectores | Calidad de Aire | Nivel Sonoro Continuo Equivalente | IRAM 4062 | 0
RL-2022-102070362-APN-DNDRYS#MDP2 | 30707887008 | Q8304HLV | Multiple Sectores | Calidad de Aire | Nivel Sonoro Continuo Equivalente | IRAM 4062 | 0
RL-2022-102070362-APN-DNDRYS#MDP3 | 30707887008 | Z9011GVA | Multiple Sectores | Calidad de Aire | Nivel Sonoro Continuo Equivalente | IRAM 4062 | 0
RL-2022-102070362-APN-DNDRYS#MDP4 | 30707887008 | M5501GBH | Multiple Sectores | Calidad de Aire | Nivel Sonoro Continuo Equivalente | IRAM 4062 | 0
RL-2022-102070362-APN-DNDRYS#MDP5 | 30707887008 | A4408JAD | Multiple Sectores | Calidad de Aire | Nivel Sonoro Continuo Equivalente | IRAM 4062 | 0
RL-2022-102070362-APN-DNDRYS#MDP6 | 30707887008 | J5402AVP | Multiple Sectores | Calidad de Aire | Nivel Sonoro Continuo Equivalente | IRAM 4062 | 0
RL-2022-102070362-APN-DNDRYS#MDP | 30707887008 | B1832IHI | Multiple Sectores | Calidad de Aire | N-Metil-2-pirrolidona | OSHA PV2043 | 0
RL-2022-102070362-APN-DNDRYS#MDP | 30707887008 | B1832IHI | Multiple Sectores | Calidad de Aire | o-Cresol | NIOSH 2546 | 0
RL-2022-102070362-APN-DNDRYS#MDP | 30707887008 | B1832IHI | Multiple Sectores | Calidad de Aire | o-Toluidina | NIOSH 2002 | 0
RL-2022-102070362-APN-DNDRYS#MDP | 30707887008 | B1832IHI | Multiple Sectores | Calidad de Aire | oxidos de Nitrogeno | ASTM D3608 (2019) | 0
RL-2022-102070362-APN-DNDRYS#MDP | 30707887008 | B1832IHI | Multiple Sectores | Calidad de Aire | Ozono (Sustancias Oxidantes Expresadas como Ozono) | ASTM D 4490 (1996) o OSHA ID 214 | 0
RL-2022-102070362-APN-DNDRYS#MDP | 30707887008 | B1832IHI | Multiple Sectores | Calidad de Aire | Paration | ASTM D 4861 (2017) | 0
RL-2022-102070362-APN-DNDRYS#MDP | 30707887008 | B1832IHI | Multiple Sectores | Calidad de Aire | Particulas Suspendidas | ASTM D 1704 (1995) | 0
RL-2022-102070362-APN-DNDRYS#MDP | 30707887008 | B1832IHI | Multiple Sectores | Calidad de Aire | PCB`s (compuestos bifenilos policlorados) | ASTM D 4861 (2017) | 0
RL-2022-102070362-APN-DNDRYS#MDP | 30707887008 | B1832IHI | Multiple Sectores | Calidad de Aire | p-Dioxano | ASTM D3686 (2020)/ D3687 (2007) | 0
RL-2022-102070362-APN-DNDRYS#MDP | 30707887008 | B1832IHI | Multiple Sectores | Calidad de Aire | Pentametildietilentriamina | EPA TO-13A/ EPA 8270 E | 0
RL-2022-102070362-APN-DNDRYS#MDP | 30707887008 | B1832IHI | Multiple Sectores | Calidad de Aire | Permetrina | OSHA PV2063 | 0
RL-2022-102070362-APN-DNDRYS#MDP | 30707887008 | B1832IHI | Multiple Sectores | Calidad de Aire | Peroxido de Hidrogeno (agua oxigenada) | OSHA ID 006 | 0
RL-2022-102070362-APN-DNDRYS#MDP | 30707887008 | B1832IHI | Multiple Sectores | Calidad de Aire | Pireno | NIOSH 5506 o NIOSH 5515 (GC-MS) o PM 10/ EPA 8270 E o PM 2,5/ EPA 8270 E | 0
RL-2022-102070362-APN-DNDRYS#MDP | 30707887008 | B1832IHI | Multiple Sectores | Calidad de Aire | Piridina | ASTM D3686 (2020)/ D3687 (2007) o NIOSH 1613 | 0
RL-2022-102070362-APN-DNDRYS#MDP | 30707887008 | B1832IHI | Multiple Sectores | Calidad de Aire | p-Isopropiltolueno | ASTM D3686 (2020)/ D3687 (2007) o EPA TO-17 | 0
RL-2022-102070362-APN-DNDRYS#MDP | 30707887008 | B1832IHI | Multiple Sectores | Calidad de Aire | Plaguicidas Organoclorados | NIOSH 5502 | 0
RL-2022-102070362-APN-DNDRYS#MDP | 30707887008 | B1832IHI | Multiple Sectores | Calidad de Aire | Plata | ASTM D4096(2017)/EPA IO3.1/3.5 | 0
RL-2022-102070362-APN-DNDRYS#MDP | 30707887008 | B1832IHI | Multiple Sectores | Calidad de Aire | Plata en material particulado PM 10 | PM 10/ EPA IO 3.1/ 3.4 | 0
RL-2022-102070362-APN-DNDRYS#MDP | 30707887008 | B1832IHI | Multiple Sectores | Calidad de Aire | Platino | ASTM D4096(2017)/EPA IO3.1/3.5 | 0
RL-2022-102070362-APN-DNDRYS#MDP | 30707887008 | B1832IHI | Multiple Sectores | Calidad de Aire | Plomo | ASTM D4096 (2017)/ CFR 40 Part 50 Ap.G o EPA IO 2.1/ 3.1/ 3.5 -3.2 | 0
RL-2022-102070362-APN-DNDRYS#MDP | 30707887008 | B1832IHI | Multiple Sectores | Calidad de Aire | Plomo | ASTM D4096(2017)/EPA IO3.1/3.5 o CFR 40 Parte 50 Ap. B/G | 0
RL-2022-102070362-APN-DNDRYS#MDP | 30707887008 | B1832IHI | Multiple Sectores | Calidad de Aire | Plomo en material particulado PM 10 | PM 10/ EPA IO 3.1/ 3.4 o PM 10/ EPA IO 3.1/ 3.5 | 0
RL-2022-102070362-APN-DNDRYS#MDP | 30707887008 | B1832IHI | Multiple Sectores | Calidad de Aire | Plomo en material particulado PM 2,5 | PM 2,5/ EPA IO 3.1/ 3.5 | 0
RL-2022-102070362-APN-DNDRYS#MDP | 30707887008 | B1832IHI | Multiple Sectores | Calidad de Aire | Plomo Tetraetilo | NIOSH 2533 (GC-MS) | 0
RL-2022-102070362-APN-DNDRYS#MDP | 30707887008 | B1832IHI | Multiple Sectores | Calidad de Aire | Potasio | ASTM D4096(2017)/EPA IO3.1/3.5 | 0
RL-2022-102070362-APN-DNDRYS#MDP | 30707887008 | B1832IHI | Multiple Sectores | Calidad de Aire | Potasio en material particulado PM 10 | PM 10/ EPA IO 3.1/ 3.4 | 0
RL-2022-102070362-APN-DNDRYS#MDP | 30707887008 | B1832IHI | Multiple Sectores | Calidad de Aire | Potasio en material particulado total | MPT/ EPA IO 3.1/3.5 | 0
RL-2022-102070362-APN-DNDRYS#MDP | 30707887008 | B1832IHI | Multiple Sectores | Calidad de Aire | Presion Atmosferica | ESTACION METEOROLOGICA | 0
RL-2022-102070362-APN-DNDRYS#MDP1 | 30707887008 | U9008BFB | Multiple Sectores | Calidad de Aire | Presion Atmosferica | ESTACION METEOROLOGICA | 0
RL-2022-102070362-APN-DNDRYS#MDP2 | 30707887008 | Q8304HLV | Multiple Sectores | Calidad de Aire | Presion Atmosferica | ESTACION METEOROLOGICA | 0
RL-2022-102070362-APN-DNDRYS#MDP3 | 30707887008 | Z9011GVA | Multiple Sectores | Calidad de Aire | Presion Atmosferica | ESTACION METEOROLOGICA | 0
RL-2022-102070362-APN-DNDRYS#MDP4 | 30707887008 | M5501GBH | Multiple Sectores | Calidad de Aire | Presion Atmosferica | ESTACION METEOROLOGICA | 0
RL-2022-102070362-APN-DNDRYS#MDP5 | 30707887008 | A4408JAD | Multiple Sectores | Calidad de Aire | Presion Atmosferica | ESTACION METEOROLOGICA | 0
RL-2022-102070362-APN-DNDRYS#MDP6 | 30707887008 | J5402AVP | Multiple Sectores | Calidad de Aire | Presion Atmosferica | ESTACION METEOROLOGICA | 0
RL-2022-102070362-APN-DNDRYS#MDP | 30707887008 | B1832IHI | Multiple Sectores | Calidad de Aire | Propano | GC Capilar -FID | 0
RL-2022-102070362-APN-DNDRYS#MDP | 30707887008 | B1832IHI | Multiple Sectores | Calidad de Aire | Propileno | GC Capilar -FID | 0
RL-2022-102070362-APN-DNDRYS#MDP | 30707887008 | B1832IHI | Multiple Sectores | Calidad de Aire | Propionaldehido | NIOSH 2018 | 0
RL-2022-102070362-APN-DNDRYS#MDP | 30707887008 | B1832IHI | Multiple Sectores | Calidad de Aire | Renio en material particulado PM ,5 | PM 2,5/ EPA IO 3.1/ 3.5 | 0
RL-2022-102070362-APN-DNDRYS#MDP | 30707887008 | B1832IHI | Multiple Sectores | Calidad de Aire | Renio en material particulado PM 10 | PM 10/ EPA IO 3.1/ 3.5 | 0
RL-2022-102070362-APN-DNDRYS#MDP | 30707887008 | B1832IHI | Multiple Sectores | Calidad de Aire | Resorcinol | NIOSH 5701 | 0
RL-2022-102070362-APN-DNDRYS#MDP | 30707887008 | B1832IHI | Multiple Sectores | Calidad de Aire | Ronnel | ASTM D 4861 | 0
RL-2022-102070362-APN-DNDRYS#MDP | 30707887008 | B1832IHI | Multiple Sectores | Calidad de Aire | Rubidio | EPA IO 3.1/ 3.5 | 0
RL-2022-102070362-APN-DNDRYS#MDP | 30707887008 | B1832IHI | Multiple Sectores | Calidad de Aire | Ruido con Filtro de Bandas de Tercio de Octava | IRAM 4062 | 0
RL-2022-102070362-APN-DNDRYS#MDP | 30707887008 | B1832IHI | Multiple Sectores | Calidad de Aire | Ruido con Filtro de Bandas de Tercio de Octava | IRAM 4062 | 0
RL-2022-102070362-APN-DNDRYS#MDP | 30707887008 | B1832IHI | Multiple Sectores | Calidad de Aire | Ruido con Filtro de Bandas de Tercio de Octava | IRAM 4062 | 0
RL-2022-102070362-APN-DNDRYS#MDP | 30707887008 | B1832IHI | Multiple Sectores | Calidad de Aire | Ruido con Filtro de Bandas de Tercio de Octava | IRAM 4062 | 0
RL-2022-102070362-APN-DNDRYS#MDP | 30707887008 | B1832IHI | Multiple Sectores | Calidad de Aire | Ruido con Filtro de Bandas de Tercio de Octava | IRAM 4062 | 0
RL-2022-102070362-APN-DNDRYS#MDP | 30707887008 | B1832IHI | Multiple Sectores | Calidad de Aire | Ruido con Filtro de Bandas de Tercio de Octava | IRAM 4062 | 0
RL-2022-102070362-APN-DNDRYS#MDP | 30707887008 | B1832IHI | Multiple Sectores | Calidad de Aire | Ruido con Filtro de Bandas de Tercio de Octava | IRAM 4062 | 0
RL-2022-102070362-APN-DNDRYS#MDP | 30707887008 | B1832IHI | Multiple Sectores | Calidad de Aire | Ruido Perimetral | Ley 19587 Dec.Reg.351/79 | 0
RL-2022-102070362-APN-DNDRYS#MDP | 30707887008 | B1832IHI | Multiple Sectores | Calidad de Aire | Ruido Perimetral | Ley 19587 Dec.Reg.351/79 | 0
RL-2022-102070362-APN-DNDRYS#MDP | 30707887008 | B1832IHI | Multiple Sectores | Calidad de Aire | Ruido Perimetral | Ley 19587 Dec.Reg.351/79 | 0
RL-2022-102070362-APN-DNDRYS#MDP | 30707887008 | B1832IHI | Multiple Sectores | Calidad de Aire | Ruido Perimetral | Ley 19587 Dec.Reg.351/79 | 0
RL-2022-102070362-APN-DNDRYS#MDP | 30707887008 | B1832IHI | Multiple Sectores | Calidad de Aire | Ruido Perimetral | Ley 19587 Dec.Reg.351/79 | 0
RL-2022-102070362-APN-DNDRYS#MDP | 30707887008 | B1832IHI | Multiple Sectores | Calidad de Aire | Ruido Perimetral | Ley 19587 Dec.Reg.351/79 | 0
RL-2022-102070362-APN-DNDRYS#MDP | 30707887008 | B1832IHI | Multiple Sectores | Calidad de Aire | Ruido Perimetral | Ley 19587 Dec.Reg.351/79 | 0
RL-2022-102070362-APN-DNDRYS#MDP | 30707887008 | B1832IHI | Multiple Sectores | Calidad de Aire | Rutenio | EPA IO 3.1/ 3.5 | 0
RL-2022-102070362-APN-DNDRYS#MDP | 30707887008 | B1832IHI | Multiple Sectores | Calidad de Aire | Samario | EPA IO 3.1/ 3.5 | 0
RL-2022-102070362-APN-DNDRYS#MDP | 30707887008 | B1832IHI | Multiple Sectores | Calidad de Aire | sec-Butanol (2-butanol) | ASTM D3686 (2020)/ D3687 (2007) | 0
RL-2022-102070362-APN-DNDRYS#MDP | 30707887008 | B1832IHI | Multiple Sectores | Calidad de Aire | sec-Butilbenceno | ASTM D3686 (2020)/ D3687 (2007) | 0
RL-2022-102070362-APN-DNDRYS#MDP | 30707887008 | B1832IHI | Multiple Sectores | Calidad de Aire | Selenio | ASTM D4096(2017)/EPA IO3.1/3.5 | 0
RL-2022-102070362-APN-DNDRYS#MDP | 30707887008 | B1832IHI | Multiple Sectores | Calidad de Aire | Silice Respirable | NIOSH 7500 | 0
RL-2022-102070362-APN-DNDRYS#MDP | 30707887008 | B1832IHI | Multiple Sectores | Calidad de Aire | Silicio | EPA IO 3.1/ 3.5 | 0
RL-2022-102070362-APN-DNDRYS#MDP | 30707887008 | B1832IHI | Multiple Sectores | Calidad de Aire | Sodio | ASTM D4096(2017)/EPA IO3.1/3.5 | 0
RL-2022-102070362-APN-DNDRYS#MDP | 30707887008 | B1832IHI | Multiple Sectores | Calidad de Aire | Sodio | PM 2,5/ EPA IO 3.1/ 3.5 | 0
RL-2022-102070362-APN-DNDRYS#MDP | 30707887008 | B1832IHI | Multiple Sectores | Calidad de Aire | Sodio en material particulado PM 10 | PM 10/ EPA IO 3.1/ 3.4 | 0
RL-2022-102070362-APN-DNDRYS#MDP | 30707887008 | B1832IHI | Multiple Sectores | Calidad de Aire | Sodio en material particulado total | MPT/ EPA IO 3.1/3.5 | 0
RL-2022-102070362-APN-DNDRYS#MDP | 30707887008 | B1832IHI | Multiple Sectores | Calidad de Aire | Solventes volatiles | ASTM D3686 (2020)/ D3687 (2007) | 0
RL-2022-102070362-APN-DNDRYS#MDP | 30707887008 | B1832IHI | Multiple Sectores | Calidad de Aire | Sulfato | NIOSH 7908 | 0
RL-2022-102070362-APN-DNDRYS#MDP | 30707887008 | B1832IHI | Multiple Sectores | Calidad de Aire | Sulfuro de Hidrogeno | Azul metileno/SM 4500 S= D (#) | 0
RL-2022-102070362-APN-DNDRYS#MDP | 30707887008 | B1832IHI | Multiple Sectores | Calidad de Aire | Sulfuro de Hidrogeno | NIOSH 6013 o Azul de metileno/Standard Methods for the Examination of Water and Wastewater, 23rd .4500 S= D | 0
RL-2022-102070362-APN-DNDRYS#MDP | 30707887008 | B1832IHI | Multiple Sectores | Calidad de Aire | Talio | ASTM D4096(2017)/EPA IO3.1/3.5 | 0
RL-2022-102070362-APN-DNDRYS#MDP | 30707887008 | B1832IHI | Multiple Sectores | Calidad de Aire | Tantalio | ASTM D4096(2017)/EPA IO3.1/3.6 | 0
RL-2022-102070362-APN-DNDRYS#MDP | 30707887008 | B1832IHI | Multiple Sectores | Calidad de Aire | Temefos | ASTM D 4861 (2017) | 0
RL-2022-102070362-APN-DNDRYS#MDP | 30707887008 | B1832IHI | Multiple Sectores | Calidad de Aire | Temperatura Ambiente | Sensor Integrado (Estacion Meteorologica) | 0
RL-2022-102070362-APN-DNDRYS#MDP | 30707887008 | B1832IHI | Multiple Sectores | Calidad de Aire | Temperatura Ambiente | Sensor Integrado (Estacion Meteorologica) | 0
RL-2022-102070362-APN-DNDRYS#MDP | 30707887008 | B1832IHI | Multiple Sectores | Calidad de Aire | Temperatura Ambiente | Sensor Integrado (Estacion Meteorologica) | 0
RL-2022-102070362-APN-DNDRYS#MDP | 30707887008 | B1832IHI | Multiple Sectores | Calidad de Aire | Temperatura Ambiente | Sensor Integrado (Estacion Meteorologica) | 0
RL-2022-102070362-APN-DNDRYS#MDP | 30707887008 | B1832IHI | Multiple Sectores | Calidad de Aire | Temperatura Ambiente | Sensor Integrado (Estacion Meteorologica) | 0
RL-2022-102070362-APN-DNDRYS#MDP | 30707887008 | B1832IHI | Multiple Sectores | Calidad de Aire | Temperatura Ambiente | Sensor Integrado (Estacion Meteorologica) | 0
RL-2022-102070362-APN-DNDRYS#MDP | 30707887008 | B1832IHI | Multiple Sectores | Calidad de Aire | Temperatura Ambiente | Sensor Integrado (Estacion Meteorologica) | 0
RL-2022-102070362-APN-DNDRYS#MDP | 30707887008 | B1832IHI | Multiple Sectores | Calidad de Aire | Terbio | ASTM D4096(2017)/EPA IO3.1/3.6 | 0
RL-2022-102070362-APN-DNDRYS#MDP | 30707887008 | B1832IHI | Multiple Sectores | Calidad de Aire | Terbufos | ASTM D 4861 (2017) | 0
RL-2022-102070362-APN-DNDRYS#MDP | 30707887008 | B1832IHI | Multiple Sectores | Calidad de Aire | ter-Butanol (alcohol terbutilico) | ASTM D3686 (2020)/ D3687 (2007) | 0
RL-2022-102070362-APN-DNDRYS#MDP | 30707887008 | B1832IHI | Multiple Sectores | Calidad de Aire | ter-Butilbenceno | ASTM D3686 (2020)/ D3687 (2007) o EPA TO-17 | 0
RL-2022-102070362-APN-DNDRYS#MDP | 30707887008 | B1832IHI | Multiple Sectores | Calidad de Aire | ter-Butilmercaptano | NIOSH 2542 | 0
RL-2022-102070362-APN-DNDRYS#MDP | 30707887008 | B1832IHI | Multiple Sectores | Calidad de Aire | Tetracloroeteno (percloroetileno) | ASTM D3686 (2020)/ D3687 (2007) o EPA TO-17 | 0
RL-2022-102070362-APN-DNDRYS#MDP | 30707887008 | B1832IHI | Multiple Sectores | Calidad de Aire | Tetracloruro de Carbono | ASTM D3686 (2020)/ D3687 (2007) o EPA TO-17 | 0
RL-2022-102070362-APN-DNDRYS#MDP | 30707887008 | B1832IHI | Multiple Sectores | Calidad de Aire | Tetrametiliminobispropilamina | EPA TO-13A/ EPA 8270 E | 0
RL-2022-102070362-APN-DNDRYS#MDP | 30707887008 | B1832IHI | Multiple Sectores | Calidad de Aire | TGNMOC (total compuestos organicos no metanicos gaseosos) | ASTM D3686(2013)/EPA 8015C | 0
RL-2022-102070362-APN-DNDRYS#MDP | 30707887008 | B1832IHI | Multiple Sectores | Calidad de Aire | Titanio | ASTM D4096(2017)/EPA IO3.1/3.5 | 0
RL-2022-102070362-APN-DNDRYS#MDP | 30707887008 | B1832IHI | Multiple Sectores | Calidad de Aire | Titanio en material particulado PM 2,5 | PM 2,5/ EPA IO 3.1/ 3.5 | 0
RL-2022-102070362-APN-DNDRYS#MDP | 30707887008 | B1832IHI | Multiple Sectores | Calidad de Aire | Titanio en material particulado PM 10 | PM 10/ EPA IO 3.1/ 3.5 | 0
RL-2022-102070362-APN-DNDRYS#MDP | 30707887008 | B1832IHI | Multiple Sectores | Calidad de Aire | trans-1,2-Dicloroeteno (trans-1,2-dicloroetileno) | ASTM D3686 (2020)/ D3687 (2007) o EPA TO-17 | 0
RL-2022-102070362-APN-DNDRYS#MDP | 30707887008 | B1832IHI | Multiple Sectores | Calidad de Aire | trans-1,3-Dicloropropeno (trans-1,3-Dicloropropileno) | ASTM D3686 (2020)/ D3687 (2007) o EPA TO-17 | 0
RL-2022-102070362-APN-DNDRYS#MDP | 30707887008 | B1832IHI | Multiple Sectores | Calidad de Aire | Trementina | NIOSH 1551 | 0
RL-2022-102070362-APN-DNDRYS#MDP | 30707887008 | B1832IHI | Multiple Sectores | Calidad de Aire | Tricloramina | Filtro de Fibra de Vidrio/ IC | 0
RL-2022-102070362-APN-DNDRYS#MDP | 30707887008 | B1832IHI | Multiple Sectores | Calidad de Aire | Tricloroeteno (tricloroetileno) | ASTM D3686 (2020)/ D3687 (2007) o EPA TO-17 | 0
RL-2022-102070362-APN-DNDRYS#MDP | 30707887008 | B1832IHI | Multiple Sectores | Calidad de Aire | Triclorofluorometano (Freon 11) | ASTM D3686 (2020)/ D3687 (2007) | 0
RL-2022-102070362-APN-DNDRYS#MDP | 30707887008 | B1832IHI | Multiple Sectores | Calidad de Aire | Trietanolamina (TEA) | NIOSH 3509 | 0
RL-2022-102070362-APN-DNDRYS#MDP | 30707887008 | B1832IHI | Multiple Sectores | Calidad de Aire | Trimetilamina (TMA) | SOUTH COAST AIR QUALITY MANAGEMENT DISTRICT 207.1 / IC o NIOSH 2010/ IC | 0
RL-2022-102070362-APN-DNDRYS#MDP | 30707887008 | B1832IHI | Multiple Sectores | Calidad de Aire | Trioxido de Aluminio | IRAM 1645 | 0
RL-2022-102070362-APN-DNDRYS#MDP | 30707887008 | B1832IHI | Multiple Sectores | Calidad de Aire | Tulio | ASTM D 4096 | 0
RL-2022-102070362-APN-DNDRYS#MDP | 30707887008 | B1832IHI | Multiple Sectores | Calidad de Aire | Uranio | ASTM D4096(2017)/EPA IO3.1/3.5 | 0
RL-2022-102070362-APN-DNDRYS#MDP | 30707887008 | B1832IHI | Multiple Sectores | Calidad de Aire | Vanadio | ASTM D4096(2017)/EPA IO3.1/3.5 | 0
RL-2022-102070362-APN-DNDRYS#MDP | 30707887008 | B1832IHI | Multiple Sectores | Calidad de Aire | Vanadio | PM 2,5/ EPA IO 3.1/ 3.5 | 0
RL-2022-102070362-APN-DNDRYS#MDP | 30707887008 | B1832IHI | Multiple Sectores | Calidad de Aire | Vanadio en material particulado PM 10 | PM 10/ EPA IO 3.1/ 3.4 o PM 10/ EPA IO 3.1/ 3.5 | 0
RL-2022-102070362-APN-DNDRYS#MDP | 30707887008 | B1832IHI | Multiple Sectores | Calidad de Aire | Velocidad del viento | ANEMOMETRO | 0
RL-2022-102070362-APN-DNDRYS#MDP | 30707887008 | B1832IHI | Multiple Sectores | Calidad de Aire | Velocidad del viento | ANEMOMETRO | 0
RL-2022-102070362-APN-DNDRYS#MDP | 30707887008 | B1832IHI | Multiple Sectores | Calidad de Aire | Velocidad del viento | ANEMOMETRO | 0
RL-2022-102070362-APN-DNDRYS#MDP | 30707887008 | B1832IHI | Multiple Sectores | Calidad de Aire | Velocidad del viento | ANEMOMETRO | 0
RL-2022-102070362-APN-DNDRYS#MDP | 30707887008 | B1832IHI | Multiple Sectores | Calidad de Aire | Velocidad del viento | ANEMOMETRO | 0
RL-2022-102070362-APN-DNDRYS#MDP | 30707887008 | B1832IHI | Multiple Sectores | Calidad de Aire | Velocidad del viento | ANEMOMETRO | 0
RL-2022-102070362-APN-DNDRYS#MDP | 30707887008 | B1832IHI | Multiple Sectores | Calidad de Aire | Velocidad del viento | ANEMOMETRO | 0
RL-2022-102070362-APN-DNDRYS#MDP | 30707887008 | B1832IHI | Multiple Sectores | Calidad de Aire | Velocidad del Viento | ANEMOMETRO | 0
RL-2022-102070362-APN-DNDRYS#MDP | 30707887008 | B1832IHI | Multiple Sectores | Calidad de Aire | Xilenos | ASTM D3686 (2020)/ D3687 (2007) o EPA TO_17 | 0
RL-2022-102070362-APN-DNDRYS#MDP | 30707887008 | B1832IHI | Multiple Sectores | Calidad de Aire | Zinc | ASTM D4096(2017)/EPA IO3.1/3.5 | 0
RL-2022-102070362-APN-DNDRYS#MDP | 30707887008 | B1832IHI | Multiple Sectores | Calidad de Aire | Zinc en material particulado PM 10 | PM 10/ EPA IO 3.1/ 3.4 o PM 10/ EPA IO 3.1/ 3.5 | 0
RL-2022-102070362-APN-DNDRYS#MDP | 30707887008 | B1832IHI | Multiple Sectores | Calidad de Aire | Zinc en material particulado total | PM Total/ EPA IO 3.1/ 3.4 | 0
RL-2022-102070362-APN-DNDRYS#MDP | 30707887008 | B1832IHI | Multiple Sectores | Ceniza | Arena | Gravimetrico | 0
RL-2022-102070362-APN-DNDRYS#MDP | 30707887008 | B1832IHI | Multiple Sectores | Ceniza | Cadmio | EPA 3052/ 6020 B | 0
RL-2022-102070362-APN-DNDRYS#MDP | 30707887008 | B1832IHI | Multiple Sectores | Ceniza | Cobalto | EPA 3052/ 6020 B | 0
RL-2022-102070362-APN-DNDRYS#MDP | 30707887008 | B1832IHI | Multiple Sectores | Ceniza | Cobre | EPA 3052/ 6020 B | 0
RL-2022-102070362-APN-DNDRYS#MDP | 30707887008 | B1832IHI | Multiple Sectores | Ceniza | Cromo | EPA 3052/ 6020 B | 0
RL-2022-102070362-APN-DNDRYS#MDP | 30707887008 | B1832IHI | Multiple Sectores | Ceniza | Estroncio | EPA 3052/ 6020 B | 0
RL-2022-102070362-APN-DNDRYS#MDP | 30707887008 | B1832IHI | Multiple Sectores | Ceniza | Fluoruro Soluble en Medio Acuoso | SM 4110 B (#) | 0
RL-2022-102070362-APN-DNDRYS#MDP | 30707887008 | B1832IHI | Multiple Sectores | Ceniza | Iodo | EPA 3052/ 6020 B | 0
RL-2022-102070362-APN-DNDRYS#MDP | 30707887008 | B1832IHI | Multiple Sectores | Ceniza | Litio | EPA 3052/ 6020 B | 0
RL-2022-102070362-APN-DNDRYS#MDP | 30707887008 | B1832IHI | Multiple Sectores | Ceniza | Manganeso | EPA 3052/ 6020 B | 0
RL-2022-102070362-APN-DNDRYS#MDP | 30707887008 | B1832IHI | Multiple Sectores | Ceniza | Molibdeno | EPA 3052/ 6020 B | 0
RL-2022-102070362-APN-DNDRYS#MDP | 30707887008 | B1832IHI | Multiple Sectores | Ceniza | Niquel | EPA 3052/ 6020 B | 0
RL-2022-102070362-APN-DNDRYS#MDP | 30707887008 | B1832IHI | Multiple Sectores | Ceniza | pH Relacion 1:1 | EPA 9045 D | 0
RL-2022-102070362-APN-DNDRYS#MDP | 30707887008 | B1832IHI | Multiple Sectores | Ceniza | Plomo | EPA 3052/ 6020 B | 0
RL-2022-102070362-APN-DNDRYS#MDP | 30707887008 | B1832IHI | Multiple Sectores | Ceniza | Silice | Gravimetrico | 0
RL-2022-102070362-APN-DNDRYS#MDP | 30707887008 | B1832IHI | Multiple Sectores | Ceniza | Sulfato Soluble en Medio Acuoso | SM 4110 B (#) | 0
RL-2022-102070362-APN-DNDRYS#MDP | 30707887008 | B1832IHI | Multiple Sectores | Ceniza | Titanio | EPA 3052/ 6020 B | 0
RL-2022-102070362-APN-DNDRYS#MDP | 30707887008 | B1832IHI | Multiple Sectores | Ceniza | Uranio | EPA 3052/ 6020 B | 0
RL-2022-102070362-APN-DNDRYS#MDP | 30707887008 | B1832IHI | Multiple Sectores | Ceniza | Zinc | EPA 3052/ 6020 B | 0
RL-2022-102070362-APN-DNDRYS#MDP | 30707887008 | B1832IHI | Multiple Sectores | Compost | Materia Seca | Standard Methods for the Examination of Water and Wastewater, 23rd Edition - 2540 G | 0
RL-2022-102070362-APN-DNDRYS#MDP | 30707887008 | B1832IHI | Multiple Sectores | Efluente Liquido | 1,1,1,2-Tetracloroetano | EPA 5021 A/ 8260 D | 0
RL-2022-102070362-APN-DNDRYS#MDP | 30707887008 | B1832IHI | Multiple Sectores | Efluente Liquido | 1,1,1-Tricloroetano | EPA 5021 A/ 8260 D | 0
RL-2022-102070362-APN-DNDRYS#MDP | 30707887008 | B1832IHI | Multiple Sectores | Efluente Liquido | 1,1,2,2-Tetracloroetano | EPA 5021 A/ 8260 D | 0
RL-2022-102070362-APN-DNDRYS#MDP | 30707887008 | B1832IHI | Multiple Sectores | Efluente Liquido | 1,1,2-Tricloroetano | EPA 5021 A/ 8260 D | 0
RL-2022-102070362-APN-DNDRYS#MDP | 30707887008 | B1832IHI | Multiple Sectores | Efluente Liquido | 1,1-Dicloroetano | EPA 5021 A/ 8260 D | 0
RL-2022-102070362-APN-DNDRYS#MDP | 30707887008 | B1832IHI | Multiple Sectores | Efluente Liquido | 1,1-Dicloroeteno (1,1-dicloroetileno) | EPA 5021 A/ 8260 D | 0
RL-2022-102070362-APN-DNDRYS#MDP | 30707887008 | B1832IHI | Multiple Sectores | Efluente Liquido | 1,1-Dicloropropeno (1,1-dicloropropileno) | EPA 5021 A/ 8260 D | 0
RL-2022-102070362-APN-DNDRYS#MDP | 30707887008 | B1832IHI | Multiple Sectores | Efluente Liquido | 1,2 diclorobenceno | ISO 11423-1 | 0
RL-2022-102070362-APN-DNDRYS#MDP | 30707887008 | B1832IHI | Multiple Sectores | Efluente Liquido | 1,2,3-Triclorobenceno | EPA 5021 A/ 8260 D | 0
RL-2022-102070362-APN-DNDRYS#MDP | 30707887008 | B1832IHI | Multiple Sectores | Efluente Liquido | 1,2,3-Tricloropropano | EPA 5021 A/ 8260 D | 0
RL-2022-102070362-APN-DNDRYS#MDP | 30707887008 | B1832IHI | Multiple Sectores | Efluente Liquido | 1,2,4-Triclorobenceno | EPA 3510 C /8270 E | 0
RL-2022-102070362-APN-DNDRYS#MDP | 30707887008 | B1832IHI | Multiple Sectores | Efluente Liquido | 1,2,4-Triclorobenceno | EPA 5021 A/ 8260 D | 0
RL-2022-102070362-APN-DNDRYS#MDP | 30707887008 | B1832IHI | Multiple Sectores | Efluente Liquido | 1,2,4-Trimetilbenceno | EPA 5021 A/ 8260 D | 0
RL-2022-102070362-APN-DNDRYS#MDP | 30707887008 | B1832IHI | Multiple Sectores | Efluente Liquido | 1,2-Dibromo-3-cloropropano | EPA 5021 A/ 8260 D | 0
RL-2022-102070362-APN-DNDRYS#MDP | 30707887008 | B1832IHI | Multiple Sectores | Efluente Liquido | 1,2-Dibromoetano | EPA 5021 A/ 8260 D | 0
RL-2022-102070362-APN-DNDRYS#MDP | 30707887008 | B1832IHI | Multiple Sectores | Efluente Liquido | 1,2-Diclorobenceno (o-diclorobenceno) | EPA 3510 C /8270 E | 0
RL-2022-102070362-APN-DNDRYS#MDP | 30707887008 | B1832IHI | Multiple Sectores | Efluente Liquido | 1,2-Diclorobenceno (o-diclorobenceno) | EPA 5021 A/ 8260 D | 0
RL-2022-102070362-APN-DNDRYS#MDP | 30707887008 | B1832IHI | Multiple Sectores | Efluente Liquido | 1,2-Dicloroetano | EPA 5021 A/ 8260 D | 0
RL-2022-102070362-APN-DNDRYS#MDP | 30707887008 | B1832IHI | Multiple Sectores | Efluente Liquido | 1,2-Dicloropropano | EPA 5021 A/ 8260 D | 0
RL-2022-102070362-APN-DNDRYS#MDP | 30707887008 | B1832IHI | Multiple Sectores | Efluente Liquido | 1,3,5-Trimetilbenceno (mesitileno) | EPA 5021 A/ 8260 D | 0
RL-2022-102070362-APN-DNDRYS#MDP | 30707887008 | B1832IHI | Multiple Sectores | Efluente Liquido | 1,3-Diclorobenceno (m-diclorobenceno) | EPA 3510 C/ 8270 E | 0
RL-2022-102070362-APN-DNDRYS#MDP | 30707887008 | B1832IHI | Multiple Sectores | Efluente Liquido | 1,3-Diclorobenceno (m-diclorobenceno) | EPA 5021 A/ 8260 D | 0
RL-2022-102070362-APN-DNDRYS#MDP | 30707887008 | B1832IHI | Multiple Sectores | Efluente Liquido | 1,3-Dicloropropano | EPA 5021 A/ 8260 D | 0
RL-2022-102070362-APN-DNDRYS#MDP | 30707887008 | B1832IHI | Multiple Sectores | Efluente Liquido | 1,3-Dicloropropeno (1,3-Dicloropropileno) | EPA 5021 A/ 8260 D | 0
RL-2022-102070362-APN-DNDRYS#MDP | 30707887008 | B1832IHI | Multiple Sectores | Efluente Liquido | 1,3-dimetilnaftaleno | EPA 3535 A/ 8270 E | 0
RL-2022-102070362-APN-DNDRYS#MDP | 30707887008 | B1832IHI | Multiple Sectores | Efluente Liquido | 1,4 diclorobenceno (p-diclorobenceno) | EPA 5021 A/ 8260 D | 0
RL-2022-102070362-APN-DNDRYS#MDP | 30707887008 | B1832IHI | Multiple Sectores | Efluente Liquido | 1,4 diclorobenceno (p-diclorobenceno) | EPA 5021 A/8021 B | 0
RL-2022-102070362-APN-DNDRYS#MDP | 30707887008 | B1832IHI | Multiple Sectores | Efluente Liquido | 1,6-Hexametilen Diisocianato (HDI) | EPA 3510 C / CTM 036-A | 0
RL-2022-102070362-APN-DNDRYS#MDP | 30707887008 | B1832IHI | Multiple Sectores | Efluente Liquido | 1-metilfenantreno | EPA 3535 A/8270 E | 0
RL-2022-102070362-APN-DNDRYS#MDP | 30707887008 | B1832IHI | Multiple Sectores | Efluente Liquido | 2,2-Dicloropropano | EPA 5021 A/ 8260 D | 0
RL-2022-102070362-APN-DNDRYS#MDP | 30707887008 | B1832IHI | Multiple Sectores | Efluente Liquido | 2,3,4,6-Tetraclorofenol | EPA 3510 C/ 8270 E | 0
RL-2022-102070362-APN-DNDRYS#MDP | 30707887008 | B1832IHI | Multiple Sectores | Efluente Liquido | 2,3,4-Triclorofenol | EPA 3510 C/ 8270 E | 0
RL-2022-102070362-APN-DNDRYS#MDP | 30707887008 | B1832IHI | Multiple Sectores | Efluente Liquido | 2,3,5,6-Tetraclorofenol | EPA 3510 C/ 8270 E | 0
RL-2022-102070362-APN-DNDRYS#MDP | 30707887008 | B1832IHI | Multiple Sectores | Efluente Liquido | 2,3,5-Triclorofenol | EPA 3510 C/8270 E | 0
RL-2022-102070362-APN-DNDRYS#MDP | 30707887008 | B1832IHI | Multiple Sectores | Efluente Liquido | 2,4,5-TP (Silvex) | EPA 3535 A/ 555 | 0
RL-2022-102070362-APN-DNDRYS#MDP | 30707887008 | B1832IHI | Multiple Sectores | Efluente Liquido | 2,4,5-Triclorofenol | EPA 3510 C/ 8270 E | 0
RL-2022-102070362-APN-DNDRYS#MDP | 30707887008 | B1832IHI | Multiple Sectores | Efluente Liquido | 2,4,6-Triclorofenol | EPA 3510 C/ 8270 E | 0
RL-2022-102070362-APN-DNDRYS#MDP | 30707887008 | B1832IHI | Multiple Sectores | Efluente Liquido | 2,4´-DDT | EPA 3510 C/ 8081 B | 0
RL-2022-102070362-APN-DNDRYS#MDP | 30707887008 | B1832IHI | Multiple Sectores | Efluente Liquido | 2,4-D | EPA 3535 A/ 555 | 0
RL-2022-102070362-APN-DNDRYS#MDP | 30707887008 | B1832IHI | Multiple Sectores | Efluente Liquido | 2,4-DB | EPA 3535 A/ 555 | 0
RL-2022-102070362-APN-DNDRYS#MDP | 30707887008 | B1832IHI | Multiple Sectores | Efluente Liquido | 2,4-DDE | EPA 3510 C/ 8081 B | 0
RL-2022-102070362-APN-DNDRYS#MDP | 30707887008 | B1832IHI | Multiple Sectores | Efluente Liquido | 2,4-Diclorofenol | EPA 3510 C/ 8270 E | 0
RL-2022-102070362-APN-DNDRYS#MDP | 30707887008 | B1832IHI | Multiple Sectores | Efluente Liquido | 2,4-Dimetilfenol | EPA 3510 C/ 8270 E | 0
RL-2022-102070362-APN-DNDRYS#MDP | 30707887008 | B1832IHI | Multiple Sectores | Efluente Liquido | 2,4-Dinitrofenol | EPA 3510 C/ 8270 E | 0
RL-2022-102070362-APN-DNDRYS#MDP | 30707887008 | B1832IHI | Multiple Sectores | Efluente Liquido | 2,4-Dinitrotolueno (2,4-DNT) | EPA 3510 C/ 8270 E | 0
RL-2022-102070362-APN-DNDRYS#MDP | 30707887008 | B1832IHI | Multiple Sectores | Efluente Liquido | 2,4-Toluen Diisocianato (2,4 TDI) | EPA 3510 C / CTM 036-A | 0
RL-2022-102070362-APN-DNDRYS#MDP | 30707887008 | B1832IHI | Multiple Sectores | Efluente Liquido | 2,6-Diclorofenol | EPA 3510 C/ 8270 E | 0
RL-2022-102070362-APN-DNDRYS#MDP | 30707887008 | B1832IHI | Multiple Sectores | Efluente Liquido | 2,6-Dinitrotolueno (2,6-DNT) | EPA 3510 C/ 8270 E | 0
RL-2022-102070362-APN-DNDRYS#MDP | 30707887008 | B1832IHI | Multiple Sectores | Efluente Liquido | 2,6-Toluen Diisocianato (2,6 TDI) | EPA 3510 C / CTM 036-A | 0
RL-2022-102070362-APN-DNDRYS#MDP | 30707887008 | B1832IHI | Multiple Sectores | Efluente Liquido | 2-Clorofenol | EPA 3510 C/ 8270 E | 0
RL-2022-102070362-APN-DNDRYS#MDP | 30707887008 | B1832IHI | Multiple Sectores | Efluente Liquido | 2-Cloronaftaleno | EPA 3510 C/ 8270 E | 0
RL-2022-102070362-APN-DNDRYS#MDP | 30707887008 | B1832IHI | Multiple Sectores | Efluente Liquido | 2-Clorotolueno | EPA 5021 A/ 8260 D | 0
RL-2022-102070362-APN-DNDRYS#MDP | 30707887008 | B1832IHI | Multiple Sectores | Efluente Liquido | 2-Hexanona | EPA 5021 A/ 8260 D | 0
RL-2022-102070362-APN-DNDRYS#MDP | 30707887008 | B1832IHI | Multiple Sectores | Efluente Liquido | 2-Metil-4,6-dinitrofenol | EPA 3510 C/ 8270 E | 0
RL-2022-102070362-APN-DNDRYS#MDP | 30707887008 | B1832IHI | Multiple Sectores | Efluente Liquido | 2-Metil-4-isotiazolin-3-ona (Kethon) (3(2H)-Isothiazolone) | HPLC-MSMS | 0
RL-2022-102070362-APN-DNDRYS#MDP | 30707887008 | B1832IHI | Multiple Sectores | Efluente Liquido | 2-metilnaftaleno | EPA 3535 A/ 8270 E | 0
RL-2022-102070362-APN-DNDRYS#MDP | 30707887008 | B1832IHI | Multiple Sectores | Efluente Liquido | 2-Naftilamina | EPA 3510 C/ 8270 E | 0
RL-2022-102070362-APN-DNDRYS#MDP | 30707887008 | B1832IHI | Multiple Sectores | Efluente Liquido | 2-Nitroanilina | EPA 3510 C /8270 E | 0
RL-2022-102070362-APN-DNDRYS#MDP | 30707887008 | B1832IHI | Multiple Sectores | Efluente Liquido | 2-Nitrofenol | EPA 3510 C/ 8270 E | 0
RL-2022-102070362-APN-DNDRYS#MDP | 30707887008 | B1832IHI | Multiple Sectores | Efluente Liquido | 3-Nitroanilina | EPA 3510 C/ 8270 E | 0
RL-2022-102070362-APN-DNDRYS#MDP | 30707887008 | B1832IHI | Multiple Sectores | Efluente Liquido | 4,4´-DDE | EPA 3535 A/ 8081 B | 0
RL-2022-102070362-APN-DNDRYS#MDP | 30707887008 | B1832IHI | Multiple Sectores | Efluente Liquido | 4,4´-DDT | EPA 3535 A/ 8081 B | 0
RL-2022-102070362-APN-DNDRYS#MDP | 30707887008 | B1832IHI | Multiple Sectores | Efluente Liquido | 4,4'-DDD | EPA 3510 C/ 8081 B | 0
RL-2022-102070362-APN-DNDRYS#MDP | 30707887008 | B1832IHI | Multiple Sectores | Efluente Liquido | 4,4'-DDD | EPA 3535 A/ 8081 B | 0
RL-2022-102070362-APN-DNDRYS#MDP | 30707887008 | B1832IHI | Multiple Sectores | Efluente Liquido | 4,4'-DDE | EPA 3510 C/ 8081 B | 0
RL-2022-102070362-APN-DNDRYS#MDP | 30707887008 | B1832IHI | Multiple Sectores | Efluente Liquido | 4,4'-DDT | EPA 3510 C/ 8081 B | 0
RL-2022-102070362-APN-DNDRYS#MDP | 30707887008 | B1832IHI | Multiple Sectores | Efluente Liquido | 4,4-Metilendifenil Diisocianato (MDI) | EPA 3510 C / CTM 036-A | 0
RL-2022-102070362-APN-DNDRYS#MDP | 30707887008 | B1832IHI | Multiple Sectores | Efluente Liquido | 4-Cloro-3-metilfenol | EPA 3510 C /8270 E | 0
RL-2022-102070362-APN-DNDRYS#MDP | 30707887008 | B1832IHI | Multiple Sectores | Efluente Liquido | 4-Cloroanilina | EPA 3510 C/8270 E | 0
RL-2022-102070362-APN-DNDRYS#MDP | 30707887008 | B1832IHI | Multiple Sectores | Efluente Liquido | 4-Clorofenil Fenil eter | EPA 3510 C/ 8270 E | 0
RL-2022-102070362-APN-DNDRYS#MDP | 30707887008 | B1832IHI | Multiple Sectores | Efluente Liquido | 4-Clorofenol | EPA 3510 C/ 8270 E | 0
RL-2022-102070362-APN-DNDRYS#MDP | 30707887008 | B1832IHI | Multiple Sectores | Efluente Liquido | 4-Clorotolueno | EPA 5021 A/ 8260 D | 0
RL-2022-102070362-APN-DNDRYS#MDP | 30707887008 | B1832IHI | Multiple Sectores | Efluente Liquido | 4-Nitroanilina | EPA 3510 C/ 8270 E | 0
RL-2022-102070362-APN-DNDRYS#MDP | 30707887008 | B1832IHI | Multiple Sectores | Efluente Liquido | 4-Nitrofenol | EPA 3510 C/ 8270 E | 0
RL-2022-102070362-APN-DNDRYS#MDP | 30707887008 | B1832IHI | Multiple Sectores | Efluente Liquido | Absorbancia a 447 nm | Espectrofotometria | 0
RL-2022-102070362-APN-DNDRYS#MDP | 30707887008 | B1832IHI | Multiple Sectores | Efluente Liquido | Aceite Libre | Volumetrico (trat. c/sulfurico) | 0
RL-2022-102070362-APN-DNDRYS#MDP | 30707887008 | B1832IHI | Multiple Sectores | Efluente Liquido | Aceite y Materia Grasa | EPA 413.2 | 0
RL-2022-102070362-APN-DNDRYS#MDP | 30707887008 | B1832IHI | Multiple Sectores | Efluente Liquido | Acenafteno | EPA 3535 A /8270 E | 0
RL-2022-102070362-APN-DNDRYS#MDP | 30707887008 | B1832IHI | Multiple Sectores | Efluente Liquido | Acenafteno | EPA 3535 A/ 8310 | 0
RL-2022-102070362-APN-DNDRYS#MDP | 30707887008 | B1832IHI | Multiple Sectores | Efluente Liquido | Acenaftileno | EPA 3535 A/ 8270 E | 0
RL-2022-102070362-APN-DNDRYS#MDP | 30707887008 | B1832IHI | Multiple Sectores | Efluente Liquido | Acenaftileno | EPA 3535 A/ 8310 | 0
RL-2022-102070362-APN-DNDRYS#MDP | 30707887008 | B1832IHI | Multiple Sectores | Efluente Liquido | Acetato de 2-Etilhexilo | EPA 5021 A/ 8260 D | 0
RL-2022-102070362-APN-DNDRYS#MDP | 30707887008 | B1832IHI | Multiple Sectores | Efluente Liquido | Acetato de Etilo | EPA 5021 A/ 8015 C | 0
RL-2022-102070362-APN-DNDRYS#MDP | 30707887008 | B1832IHI | Multiple Sectores | Efluente Liquido | Acetato de Etilo | EPA 5021 A/ 8260 D | 0
RL-2022-102070362-APN-DNDRYS#MDP | 30707887008 | B1832IHI | Multiple Sectores | Efluente Liquido | Acetato de Isobutilo | EPA 5021 A/ 8015 C | 0
RL-2022-102070362-APN-DNDRYS#MDP | 30707887008 | B1832IHI | Multiple Sectores | Efluente Liquido | Acetato de Isopropilo (acetato de 2-propanol) | EPA 5021 A/ 8260 D | 0
RL-2022-102070362-APN-DNDRYS#MDP | 30707887008 | B1832IHI | Multiple Sectores | Efluente Liquido | Acetato de n-Butilo | EPA 5021 A/ 8260 D | 0
RL-2022-102070362-APN-DNDRYS#MDP | 30707887008 | B1832IHI | Multiple Sectores | Efluente Liquido | Acetato de Vinilo | EPA 5021 A/ 8015 C | 0
RL-2022-102070362-APN-DNDRYS#MDP | 30707887008 | B1832IHI | Multiple Sectores | Efluente Liquido | Acetoclor | EPA 3535 A/ 8270 E | 0
RL-2022-102070362-APN-DNDRYS#MDP | 30707887008 | B1832IHI | Multiple Sectores | Efluente Liquido | Acetona | EPA 5021 A/ 8015 C | 0
RL-2022-102070362-APN-DNDRYS#MDP | 30707887008 | B1832IHI | Multiple Sectores | Efluente Liquido | Acetona | EPA 5021 A/ 8260 D | 0
RL-2022-102070362-APN-DNDRYS#MDP | 30707887008 | B1832IHI | Multiple Sectores | Efluente Liquido | acido Acetico | AOAC 996.06/ EPA 5021 A/ 8015 C | 0
RL-2022-102070362-APN-DNDRYS#MDP | 30707887008 | B1832IHI | Multiple Sectores | Efluente Liquido | Acido Acrilico | HPLC UV | 0
RL-2022-102070362-APN-DNDRYS#MDP | 30707887008 | B1832IHI | Multiple Sectores | Efluente Liquido | acido Borico | Valoracion | 0
RL-2022-102070362-APN-DNDRYS#MDP | 30707887008 | B1832IHI | Multiple Sectores | Efluente Liquido | acido Butirico | AOAC 996.06/ EPA 5021 A/ 8015 C | 0
RL-2022-102070362-APN-DNDRYS#MDP | 30707887008 | B1832IHI | Multiple Sectores | Efluente Liquido | acido Cianurico | Anal Bioanal Chem (2008) 392: 5 | 0
RL-2022-102070362-APN-DNDRYS#MDP | 30707887008 | B1832IHI | Multiple Sectores | Efluente Liquido | Acido Formico | Etilacion/ EPA 5021 A/ 8015 C | 0
RL-2022-102070362-APN-DNDRYS#MDP | 30707887008 | B1832IHI | Multiple Sectores | Efluente Liquido | Acido Ftalico | HPLC-UV | 0
RL-2022-102070362-APN-DNDRYS#MDP | 30707887008 | B1832IHI | Multiple Sectores | Efluente Liquido | acido Graso C 10:0 | Extraccion/ AOAC 996.01 | 0
RL-2022-102070362-APN-DNDRYS#MDP | 30707887008 | B1832IHI | Multiple Sectores | Efluente Liquido | acido Graso C 12:0 | Extraccion/ AOAC 996.01 | 0
RL-2022-102070362-APN-DNDRYS#MDP | 30707887008 | B1832IHI | Multiple Sectores | Efluente Liquido | acido Graso C 13:0 | Extraccion/ AOAC 996.01 | 0
RL-2022-102070362-APN-DNDRYS#MDP | 30707887008 | B1832IHI | Multiple Sectores | Efluente Liquido | acido Graso C 14:0 | Extraccion/ AOAC 996.01 | 0
RL-2022-102070362-APN-DNDRYS#MDP | 30707887008 | B1832IHI | Multiple Sectores | Efluente Liquido | acido Graso C 14:1 | Extraccion/ AOAC 996.01 | 0
RL-2022-102070362-APN-DNDRYS#MDP | 30707887008 | B1832IHI | Multiple Sectores | Efluente Liquido | acido Graso C 15:0 | Extraccion/ AOAC 996.01 | 0
RL-2022-102070362-APN-DNDRYS#MDP | 30707887008 | B1832IHI | Multiple Sectores | Efluente Liquido | acido Graso C 15:1 | Extraccion/ AOAC 996.01 | 0
RL-2022-102070362-APN-DNDRYS#MDP | 30707887008 | B1832IHI | Multiple Sectores | Efluente Liquido | acido Graso C 16:0 | Extraccion/ AOAC 996.01 | 0
RL-2022-102070362-APN-DNDRYS#MDP | 30707887008 | B1832IHI | Multiple Sectores | Efluente Liquido | acido Graso C 16:1 | Extraccion/ AOAC 996.01 | 0
RL-2022-102070362-APN-DNDRYS#MDP | 30707887008 | B1832IHI | Multiple Sectores | Efluente Liquido | acido Graso C 17:0 | Extraccion/ AOAC 996.01 | 0
RL-2022-102070362-APN-DNDRYS#MDP | 30707887008 | B1832IHI | Multiple Sectores | Efluente Liquido | acido Graso C 17:1 | Extraccion/ AOAC 996.01 | 0
RL-2022-102070362-APN-DNDRYS#MDP | 30707887008 | B1832IHI | Multiple Sectores | Efluente Liquido | acido Graso C 18:0 | Extraccion/ AOAC 996.01 | 0
RL-2022-102070362-APN-DNDRYS#MDP | 30707887008 | B1832IHI | Multiple Sectores | Efluente Liquido | acido Graso C 18:1N9C | Extraccion/ AOAC 996.01 | 0
RL-2022-102070362-APN-DNDRYS#MDP | 30707887008 | B1832IHI | Multiple Sectores | Efluente Liquido | acido Graso C 18:1N9T | Extraccion/ AOAC 996.01 | 0
RL-2022-102070362-APN-DNDRYS#MDP | 30707887008 | B1832IHI | Multiple Sectores | Efluente Liquido | acido Graso C 18:2N6C | Extraccion/ AOAC 996.01 | 0
RL-2022-102070362-APN-DNDRYS#MDP | 30707887008 | B1832IHI | Multiple Sectores | Efluente Liquido | acido Graso C 18:2N6T | Extraccion/ AOAC 996.01 | 0
RL-2022-102070362-APN-DNDRYS#MDP | 30707887008 | B1832IHI | Multiple Sectores | Efluente Liquido | acido Graso C 18:3N3 | Extraccion/ AOAC 996.01 | 0
RL-2022-102070362-APN-DNDRYS#MDP | 30707887008 | B1832IHI | Multiple Sectores | Efluente Liquido | acido Graso C 18:3N6 | Extraccion/ AOAC 996.01 | 0
RL-2022-102070362-APN-DNDRYS#MDP | 30707887008 | B1832IHI | Multiple Sectores | Efluente Liquido | acido Graso C 20:0 | Extraccion/ AOAC 996.01 | 0
RL-2022-102070362-APN-DNDRYS#MDP | 30707887008 | B1832IHI | Multiple Sectores | Efluente Liquido | acido Graso C 20:1N9 | Extraccion/ AOAC 996.01 | 0
RL-2022-102070362-APN-DNDRYS#MDP | 30707887008 | B1832IHI | Multiple Sectores | Efluente Liquido | acido Graso C 20:2N6 | Extraccion/ AOAC 996.01 | 0
RL-2022-102070362-APN-DNDRYS#MDP | 30707887008 | B1832IHI | Multiple Sectores | Efluente Liquido | acido Graso C 20:3N3 | Extraccion/ AOAC 996.01 | 0
RL-2022-102070362-APN-DNDRYS#MDP | 30707887008 | B1832IHI | Multiple Sectores | Efluente Liquido | acido Graso C 20:3N6 | Extraccion/ AOAC 996.01 | 0
RL-2022-102070362-APN-DNDRYS#MDP | 30707887008 | B1832IHI | Multiple Sectores | Efluente Liquido | acido Graso C 20:4N6 | Extraccion/ AOAC 996.01 | 0
RL-2022-102070362-APN-DNDRYS#MDP | 30707887008 | B1832IHI | Multiple Sectores | Efluente Liquido | acido Graso C 20:5N3 | Extraccion/ AOAC 996.01 | 0
RL-2022-102070362-APN-DNDRYS#MDP | 30707887008 | B1832IHI | Multiple Sectores | Efluente Liquido | acido Graso C 21:0 | Extraccion/ AOAC 996.01 | 0
RL-2022-102070362-APN-DNDRYS#MDP | 30707887008 | B1832IHI | Multiple Sectores | Efluente Liquido | acido Graso C 22:0 | Extraccion/ AOAC 996.01 | 0
RL-2022-102070362-APN-DNDRYS#MDP | 30707887008 | B1832IHI | Multiple Sectores | Efluente Liquido | acido Graso C 22:1N9 | Extraccion/ AOAC 996.01 | 0
RL-2022-102070362-APN-DNDRYS#MDP | 30707887008 | B1832IHI | Multiple Sectores | Efluente Liquido | acido Graso C 22:2N6 | Extraccion/ AOAC 996.01 | 0
RL-2022-102070362-APN-DNDRYS#MDP | 30707887008 | B1832IHI | Multiple Sectores | Efluente Liquido | acido Graso C 22:6N3 | Extraccion/ AOAC 996.01 | 0
RL-2022-102070362-APN-DNDRYS#MDP | 30707887008 | B1832IHI | Multiple Sectores | Efluente Liquido | acido Graso C 23:0 | Extraccion/ AOAC 996.01 | 0
RL-2022-102070362-APN-DNDRYS#MDP | 30707887008 | B1832IHI | Multiple Sectores | Efluente Liquido | acido Graso C 24:0 | Extraccion/ AOAC 996.01 | 0
RL-2022-102070362-APN-DNDRYS#MDP | 30707887008 | B1832IHI | Multiple Sectores | Efluente Liquido | acido Graso C 24:1N9 | Extraccion/ AOAC 996.01 | 0
RL-2022-102070362-APN-DNDRYS#MDP | 30707887008 | B1832IHI | Multiple Sectores | Efluente Liquido | acido Graso C 6:0 | Extraccion/ AOAC 996.01 | 0
RL-2022-102070362-APN-DNDRYS#MDP | 30707887008 | B1832IHI | Multiple Sectores | Efluente Liquido | acido Graso C 8:0 | Extraccion/ AOAC 996.01 | 0
RL-2022-102070362-APN-DNDRYS#MDP | 30707887008 | B1832IHI | Multiple Sectores | Efluente Liquido | acido Isobutirico | Metilacion/ EPA 8015 C | 0
RL-2022-102070362-APN-DNDRYS#MDP | 30707887008 | B1832IHI | Multiple Sectores | Efluente Liquido | acido Isovalerico | Metilacion/ EPA 8015 C | 0
RL-2022-102070362-APN-DNDRYS#MDP | 30707887008 | B1832IHI | Multiple Sectores | Efluente Liquido | Acido Maleico | UNE EN 13130-24:2005 | 0
RL-2022-102070362-APN-DNDRYS#MDP | 30707887008 | B1832IHI | Multiple Sectores | Efluente Liquido | acido Sulfhidrico | EPA SW846-Cap.7 Modf. | 0
RL-2022-102070362-APN-DNDRYS#MDP | 30707887008 | B1832IHI | Multiple Sectores | Efluente Liquido | Acido Sulfuroso | Calculo | 0
RL-2022-102070362-APN-DNDRYS#MDP | 30707887008 | B1832IHI | Multiple Sectores | Efluente Liquido | Acidos Fulvicos | INM28-2007 Cap III, D 14 (INBRA) | 0
RL-2022-102070362-APN-DNDRYS#MDP | 30707887008 | B1832IHI | Multiple Sectores | Efluente Liquido | Acrilamida | EPA 8316 | 0
RL-2022-102070362-APN-DNDRYS#MDP | 30707887008 | B1832IHI | Multiple Sectores | Efluente Liquido | Acrilato de 2-Etilhexilo | EPA 5021 A/ 8015 C | 0
RL-2022-102070362-APN-DNDRYS#MDP | 30707887008 | B1832IHI | Multiple Sectores | Efluente Liquido | Acrilato de Butilo | EPA 5021 A/ 8015 C | 0
RL-2022-102070362-APN-DNDRYS#MDP | 30707887008 | B1832IHI | Multiple Sectores | Efluente Liquido | Acrilato de Etilo | EPA 5021 A/ 8015 C | 0
RL-2022-102070362-APN-DNDRYS#MDP | 30707887008 | B1832IHI | Multiple Sectores | Efluente Liquido | Acrilonitrilo | EPA 5021 A/ 8015 C | 0
RL-2022-102070362-APN-DNDRYS#MDP | 30707887008 | B1832IHI | Multiple Sectores | Efluente Liquido | Aguarras Mineral | EPA 5021 A/ 8015 C | 0
RL-2022-102070362-APN-DNDRYS#MDP | 30707887008 | B1832IHI | Multiple Sectores | Efluente Liquido | Alcalinidad a la fenolftaleina | Standard Methods for the Examination of Water and Wastewater, 23rd -2320 B | 0
RL-2022-102070362-APN-DNDRYS#MDP | 30707887008 | B1832IHI | Multiple Sectores | Efluente Liquido | Aldrin | EPA 3535 A/ 8081 B | 0
RL-2022-102070362-APN-DNDRYS#MDP | 30707887008 | B1832IHI | Multiple Sectores | Efluente Liquido | Aldrin + Dieldrin | EPA 3535 A/ 8081 B | 0
RL-2022-102070362-APN-DNDRYS#MDP | 30707887008 | B1832IHI | Multiple Sectores | Efluente Liquido | alfa-BHC | EPA 3535 A/ 8081 B | 0
RL-2022-102070362-APN-DNDRYS#MDP | 30707887008 | B1832IHI | Multiple Sectores | Efluente Liquido | alfa-Clordano | EPA 3535 A/ 8081 B | 0
RL-2022-102070362-APN-DNDRYS#MDP | 30707887008 | B1832IHI | Multiple Sectores | Efluente Liquido | Aluminio | EPA 3010 A/ 6010 D | 0
RL-2022-102070362-APN-DNDRYS#MDP | 30707887008 | B1832IHI | Multiple Sectores | Efluente Liquido | Aluminio Disuelto | EPA 6010 D | 0
RL-2022-102070362-APN-DNDRYS#MDP | 30707887008 | B1832IHI | Multiple Sectores | Efluente Liquido | Aminas Aromaticas | EPA 3535 A/ 8270 E | 0
RL-2022-102070362-APN-DNDRYS#MDP | 30707887008 | B1832IHI | Multiple Sectores | Efluente Liquido | Amonio | Standard Methods for the Examination of Water and Wastewater, 23rd -4500-NH3 B/C | 0
RL-2022-102070362-APN-DNDRYS#MDP | 30707887008 | B1832IHI | Multiple Sectores | Efluente Liquido | Anilina | EPA 3510 C /8270 E | 0
RL-2022-102070362-APN-DNDRYS#MDP | 30707887008 | B1832IHI | Multiple Sectores | Efluente Liquido | Antimonio | EPA 3010 A/ 6010 D | 0
RL-2022-102070362-APN-DNDRYS#MDP | 30707887008 | B1832IHI | Multiple Sectores | Efluente Liquido | Antimonio Disuelto | EPA 6010 D | 0
RL-2022-102070362-APN-DNDRYS#MDP | 30707887008 | B1832IHI | Multiple Sectores | Efluente Liquido | Antraceno | EPA 3535 A/ 8270 E | 0
RL-2022-102070362-APN-DNDRYS#MDP | 30707887008 | B1832IHI | Multiple Sectores | Efluente Liquido | Antraceno | EPA 3535 A/ 8310 | 0
RL-2022-102070362-APN-DNDRYS#MDP | 30707887008 | B1832IHI | Multiple Sectores | Efluente Liquido | Arsenico | EPA 3010 A/ 6010 D | 0
RL-2022-102070362-APN-DNDRYS#MDP | 30707887008 | B1832IHI | Multiple Sectores | Efluente Liquido | Arsenico | EPA 3020 A/ 6010 D | 0
RL-2022-102070362-APN-DNDRYS#MDP | 30707887008 | B1832IHI | Multiple Sectores | Efluente Liquido | Arsenico Disuelto | EPA 6010 D | 0
RL-2022-102070362-APN-DNDRYS#MDP | 30707887008 | B1832IHI | Multiple Sectores | Efluente Liquido | Atrazina | EPA 3535 A/8270 E | 0
RL-2022-102070362-APN-DNDRYS#MDP | 30707887008 | B1832IHI | Multiple Sectores | Efluente Liquido | Azobenceno | EPA 3510 C/ 8270 E | 0
RL-2022-102070362-APN-DNDRYS#MDP | 30707887008 | B1832IHI | Multiple Sectores | Efluente Liquido | Azufre | EPA 3010 A/ 6010 D | 0
RL-2022-102070362-APN-DNDRYS#MDP | 30707887008 | B1832IHI | Multiple Sectores | Efluente Liquido | Azufre | EPA 3015 A/6010 D | 0
RL-2022-102070362-APN-DNDRYS#MDP | 30707887008 | B1832IHI | Multiple Sectores | Efluente Liquido | Bacteria Escherichia Coli | Standard Methods for the Examination of Water and Wastewater, 23rd - 9221 B/F | 0
RL-2022-102070362-APN-DNDRYS#MDP6 | 30707887008 | J5402AVP | Multiple Sectores | Efluente Liquido | Bacteria Escherichia Coli | Standard Methods for the Examination of Water and Wastewater, 23rd - 9221 B/F | 0
RL-2022-102070362-APN-DNDRYS#MDP5 | 30707887008 | A4408JAD | Multiple Sectores | Efluente Liquido | Bacteria Escherichia Coli | Standard Methods for the Examination of Water and Wastewater, 23rd - 9221 B/F | 0
RL-2022-102070362-APN-DNDRYS#MDP | 30707887008 | B1832IHI | Multiple Sectores | Efluente Liquido | Bacterias Aerobias Heterotrofas Totales | Standard Methods for the Examination of Water and Wastewater, 23rd - 9215 B | 0
RL-2022-102070362-APN-DNDRYS#MDP | 30707887008 | B1832IHI | Multiple Sectores | Efluente Liquido | Bacterias Aerobias Mesofilas | Standard Methods for the Examination of Water and Wastewater, 23rd - 9215 B | 0
RL-2022-102070362-APN-DNDRYS#MDP6 | 30707887008 | J5402AVP | Multiple Sectores | Efluente Liquido | Bacterias Aerobias Mesofilas | Standard Methods for the Examination of Water and Wastewater, 23rd - 9215 B | 0
RL-2022-102070362-APN-DNDRYS#MDP5 | 30707887008 | A4408JAD | Multiple Sectores | Efluente Liquido | Bacterias Aerobias Mesofilas | Standard Methods for the Examination of Water and Wastewater, 23rd - 9215 B | 0
RL-2022-102070362-APN-DNDRYS#MDP | 30707887008 | B1832IHI | Multiple Sectores | Efluente Liquido | Bacterias Aerobias Totales | NACE TM 0194 | 0
RL-2022-102070362-APN-DNDRYS#MDP6 | 30707887008 | J5402AVP | Multiple Sectores | Efluente Liquido | Bacterias Aerobias Totales | NACE TM 0194 | 0
RL-2022-102070362-APN-DNDRYS#MDP5 | 30707887008 | A4408JAD | Multiple Sectores | Efluente Liquido | Bacterias Aerobias Totales | Standard Methods for the Examination of Water and Wastewater, 23rd - 9215 B | 0
RL-2022-102070362-APN-DNDRYS#MDP | 30707887008 | B1832IHI | Multiple Sectores | Efluente Liquido | Bacterias Aerogenas Cloacales | Standard Methods for the Examination of Water and Wastewater, 23rd - 9221 B/C/F | 0
RL-2022-102070362-APN-DNDRYS#MDP | 30707887008 | B1832IHI | Multiple Sectores | Efluente Liquido | Bacterias Anaerobias Totales | NACE TM 0194 | 0
RL-2022-102070362-APN-DNDRYS#MDP | 30707887008 | B1832IHI | Multiple Sectores | Efluente Liquido | Bacterias Coliformes Fecales | Standard Methods for the Examination of Water and Wastewater, 23rd - 9221 C/E | 0
RL-2022-102070362-APN-DNDRYS#MDP6 | 30707887008 | J5402AVP | Multiple Sectores | Efluente Liquido | Bacterias Coliformes Fecales | Standard Methods for the Examination of Water and Wastewater, 23rd - 9221 C/E | 0
RL-2022-102070362-APN-DNDRYS#MDP5 | 30707887008 | A4408JAD | Multiple Sectores | Efluente Liquido | Bacterias Coliformes Fecales | Standard Methods for the Examination of Water and Wastewater, 23rd - 9221 C/E | 0
RL-2022-102070362-APN-DNDRYS#MDP | 30707887008 | B1832IHI | Multiple Sectores | Efluente Liquido | Bacterias Coliformes No Fecales | Standard Methods for the Examination of Water and Wastewater, 23rd - 9221 B/C Citr Kos | 0
RL-2022-102070362-APN-DNDRYS#MDP6 | 30707887008 | J5402AVP | Multiple Sectores | Efluente Liquido | Bacterias Coliformes No Fecales | Standard Methods for the Examination of Water and Wastewater, 23rd - 9221 B/C Citr Kos | 0
RL-2022-102070362-APN-DNDRYS#MDP5 | 30707887008 | A4408JAD | Multiple Sectores | Efluente Liquido | Bacterias Coliformes No Fecales | Standard Methods for the Examination of Water and Wastewater, 23rd - 9221 B/C Citr Kos | 0
RL-2022-102070362-APN-DNDRYS#MDP | 30707887008 | B1832IHI | Multiple Sectores | Efluente Liquido | Bacterias Coliformes Termotolerantes | Standard Methods for the Examination of Water and Wastewater, 23rd - 9221 A/B/C | 0
RL-2022-102070362-APN-DNDRYS#MDP6 | 30707887008 | J5402AVP | Multiple Sectores | Efluente Liquido | Bacterias Coliformes Termotolerantes | Standard Methods for the Examination of Water and Wastewater, 23rd - 9221 A/B/C | 0
RL-2022-102070362-APN-DNDRYS#MDP5 | 30707887008 | A4408JAD | Multiple Sectores | Efluente Liquido | Bacterias Coliformes Termotolerantes | Standard Methods for the Examination of Water and Wastewater, 23rd - 9221 A/B/C | 0
RL-2022-102070362-APN-DNDRYS#MDP | 30707887008 | B1832IHI | Multiple Sectores | Efluente Liquido | Bacterias Coliformes Totales | Standard Methods for the Examination of Water and Wastewater, 23rd - 9221 B/C | 0
RL-2022-102070362-APN-DNDRYS#MDP6 | 30707887008 | J5402AVP | Multiple Sectores | Efluente Liquido | Bacterias Coliformes Totales | Standard Methods for the Examination of Water and Wastewater, 23rd - 9221 B/C | 0
RL-2022-102070362-APN-DNDRYS#MDP5 | 30707887008 | A4408JAD | Multiple Sectores | Efluente Liquido | Bacterias Coliformes Totales | Standard Methods for the Examination of Water and Wastewater, 23rd - 9221 B/C | 0
RL-2022-102070362-APN-DNDRYS#MDP | 30707887008 | B1832IHI | Multiple Sectores | Efluente Liquido | Bacterias Pseudomonas aeruginosa | Standard Methods for the Examination of Water and Wastewater, 23rd - 9213 E | 0
RL-2022-102070362-APN-DNDRYS#MDP6 | 30707887008 | J5402AVP | Multiple Sectores | Efluente Liquido | Bacterias Pseudomonas aeruginosa | Standard Methods for the Examination of Water and Wastewater, 23rd - 9213 E | 0
RL-2022-102070362-APN-DNDRYS#MDP5 | 30707887008 | A4408JAD | Multiple Sectores | Efluente Liquido | Bacterias Pseudomonas aeruginosa | Standard Methods for the Examination of Water and Wastewater, 23rd - 9213 E | 0
RL-2022-102070362-APN-DNDRYS#MDP | 30707887008 | B1832IHI | Multiple Sectores | Efluente Liquido | Bario | EPA 3010 A/ 6010 D | 0
RL-2022-102070362-APN-DNDRYS#MDP | 30707887008 | B1832IHI | Multiple Sectores | Efluente Liquido | Bario Disuelto | EPA 6010 D | 0
RL-2022-102070362-APN-DNDRYS#MDP | 30707887008 | B1832IHI | Multiple Sectores | Efluente Liquido | Barrido Espectral | UV-Vis | 0
RL-2022-102070362-APN-DNDRYS#MDP | 30707887008 | B1832IHI | Multiple Sectores | Efluente Liquido | Benceno | EPA 5021 A/ 8015 C | 0
RL-2022-102070362-APN-DNDRYS#MDP | 30707887008 | B1832IHI | Multiple Sectores | Efluente Liquido | Benceno | EPA 5021 A/ 8260 D | 0
RL-2022-102070362-APN-DNDRYS#MDP | 30707887008 | B1832IHI | Multiple Sectores | Efluente Liquido | Benzo(a)antraceno | EPA 3535 A/ 8270 E | 0
RL-2022-102070362-APN-DNDRYS#MDP | 30707887008 | B1832IHI | Multiple Sectores | Efluente Liquido | Benzo(a)antraceno | EPA 3535 A/ 8310 | 0
RL-2022-102070362-APN-DNDRYS#MDP | 30707887008 | B1832IHI | Multiple Sectores | Efluente Liquido | Benzo(a)pireno | EPA 3535 A/ 8270 E | 0
RL-2022-102070362-APN-DNDRYS#MDP | 30707887008 | B1832IHI | Multiple Sectores | Efluente Liquido | Benzo(a)pireno | EPA 3535 A/ 8310 | 0
RL-2022-102070362-APN-DNDRYS#MDP | 30707887008 | B1832IHI | Multiple Sectores | Efluente Liquido | Benzo(b)fluoranteno | EPA 3535 A/ 8270 E | 0
RL-2022-102070362-APN-DNDRYS#MDP | 30707887008 | B1832IHI | Multiple Sectores | Efluente Liquido | Benzo(b)fluoranteno | EPA 3535 A/ 8310 | 0
RL-2022-102070362-APN-DNDRYS#MDP | 30707887008 | B1832IHI | Multiple Sectores | Efluente Liquido | Benzo(g,h,i)perileno | EPA 3535 A 8270 E | 0
RL-2022-102070362-APN-DNDRYS#MDP | 30707887008 | B1832IHI | Multiple Sectores | Efluente Liquido | Benzo(g,h,i)perileno | EPA 3535 A/ 8310 | 0
RL-2022-102070362-APN-DNDRYS#MDP | 30707887008 | B1832IHI | Multiple Sectores | Efluente Liquido | Benzo(k)fluoranteno | EPA 3535 A/ 8270 E | 0
RL-2022-102070362-APN-DNDRYS#MDP | 30707887008 | B1832IHI | Multiple Sectores | Efluente Liquido | Benzo(k)fluoranteno | EPA 3535 A/ 8310 | 0
RL-2022-102070362-APN-DNDRYS#MDP | 30707887008 | B1832IHI | Multiple Sectores | Efluente Liquido | Berilio | EPA 3010 A/ 6010 D | 0
RL-2022-102070362-APN-DNDRYS#MDP | 30707887008 | B1832IHI | Multiple Sectores | Efluente Liquido | Berilio Disuelto | EPA 6010 D | 0
RL-2022-102070362-APN-DNDRYS#MDP | 30707887008 | B1832IHI | Multiple Sectores | Efluente Liquido | beta-BHC | EPA 3535 A / 8081 B | 0
RL-2022-102070362-APN-DNDRYS#MDP | 30707887008 | B1832IHI | Multiple Sectores | Efluente Liquido | Bicarbonatos | Standard Methods for the Examination of Water and Wastewater, 23rd -2320 B | 0
RL-2022-102070362-APN-DNDRYS#MDP | 30707887008 | B1832IHI | Multiple Sectores | Efluente Liquido | Bis(2-Cloroetil)eter | EPA 3510 C/ 8270 E | 0
RL-2022-102070362-APN-DNDRYS#MDP | 30707887008 | B1832IHI | Multiple Sectores | Efluente Liquido | Bis(2-Cloroetoxi)metano | EPA 3510 C/ 8270 E | 0
RL-2022-102070362-APN-DNDRYS#MDP | 30707887008 | B1832IHI | Multiple Sectores | Efluente Liquido | Bis(2-Cloroisopropil)eter | EPA 3510 C/ 8270 E | 0
RL-2022-102070362-APN-DNDRYS#MDP | 30707887008 | B1832IHI | Multiple Sectores | Efluente Liquido | Bis(2-Etilhexil) Ftalato (DEHP) | EPA 3510 C/ 8270 E | 0
RL-2022-102070362-APN-DNDRYS#MDP | 30707887008 | B1832IHI | Multiple Sectores | Efluente Liquido | Bismuto | EPA 3010 A/ 6010 D | 0
RL-2022-102070362-APN-DNDRYS#MDP | 30707887008 | B1832IHI | Multiple Sectores | Efluente Liquido | Bisulfito | Calculo | 0
RL-2022-102070362-APN-DNDRYS#MDP | 30707887008 | B1832IHI | Multiple Sectores | Efluente Liquido | Boro | EPA 3010 A/ 6010 D | 0
RL-2022-102070362-APN-DNDRYS#MDP | 30707887008 | B1832IHI | Multiple Sectores | Efluente Liquido | Boro Disuelto | EPA 6010 D | 0
RL-2022-102070362-APN-DNDRYS#MDP | 30707887008 | B1832IHI | Multiple Sectores | Efluente Liquido | Bromobenceno | EPA 5021 A/ 8260 D | 0
RL-2022-102070362-APN-DNDRYS#MDP | 30707887008 | B1832IHI | Multiple Sectores | Efluente Liquido | Bromoclorometano | EPA 5021 A/ 8260 D | 0
RL-2022-102070362-APN-DNDRYS#MDP | 30707887008 | B1832IHI | Multiple Sectores | Efluente Liquido | Bromodiclorometano | EPA 5021 A/ 8260 D | 0
RL-2022-102070362-APN-DNDRYS#MDP | 30707887008 | B1832IHI | Multiple Sectores | Efluente Liquido | Bromuro | Standard Methods for the Examination of Water and Wastewater, 23rd -4110 B | 0
RL-2022-102070362-APN-DNDRYS#MDP | 30707887008 | B1832IHI | Multiple Sectores | Efluente Liquido | Butanol (n-Butanol) (alcohol butilico) | EPA 5021 A/ 8015 C | 0
RL-2022-102070362-APN-DNDRYS#MDP | 30707887008 | B1832IHI | Multiple Sectores | Efluente Liquido | Butil Bencil Ftalato (BBP) | EPA 3510 C/ 8270 E | 0
RL-2022-102070362-APN-DNDRYS#MDP | 30707887008 | B1832IHI | Multiple Sectores | Efluente Liquido | Butil hidroxi tolueno (BHT) | EPA 3510 C/ AOAC 983.15 | 0
RL-2022-102070362-APN-DNDRYS#MDP | 30707887008 | B1832IHI | Multiple Sectores | Efluente Liquido | Cadmio | EPA 3010 A/ 6010 D | 0
RL-2022-102070362-APN-DNDRYS#MDP | 30707887008 | B1832IHI | Multiple Sectores | Efluente Liquido | Cadmio disuelto | EPA 6010 D | 0
RL-2022-102070362-APN-DNDRYS#MDP | 30707887008 | B1832IHI | Multiple Sectores | Efluente Liquido | Calcio | EPA 3010 A/ 6010 D | 0
RL-2022-102070362-APN-DNDRYS#MDP | 30707887008 | B1832IHI | Multiple Sectores | Efluente Liquido | Calcio Disuelto | EPA 6010 D | 0
RL-2022-102070362-APN-DNDRYS#MDP | 30707887008 | B1832IHI | Multiple Sectores | Efluente Liquido | Carbaril | EPA 3510 C/ 8270 E | 0
RL-2022-102070362-APN-DNDRYS#MDP | 30707887008 | B1832IHI | Multiple Sectores | Efluente Liquido | Carbon Organico total (S.U.V.A. ) | EPA 415.3 | 0
RL-2022-102070362-APN-DNDRYS#MDP | 30707887008 | B1832IHI | Multiple Sectores | Efluente Liquido | Carbonatos | Standard Methods for the Examination of Water and Wastewater, 23rd -2320 B | 0
RL-2022-102070362-APN-DNDRYS#MDP | 30707887008 | B1832IHI | Multiple Sectores | Efluente Liquido | Carbono Organico Disuelto (COD) | Standard Methods for the Examination of Water and Wastewater, 23rd - 5310 B | 0
RL-2022-102070362-APN-DNDRYS#MDP | 30707887008 | B1832IHI | Multiple Sectores | Efluente Liquido | Carbono Organico Soluble (SOC) | Standard Methods for the Examination of Water and Wastewater, 23rd - 5310 B | 0
RL-2022-102070362-APN-DNDRYS#MDP | 30707887008 | B1832IHI | Multiple Sectores | Efluente Liquido | Carbono Organico Total ((TOC) | Standard Methods for the Examination of Water and Wastewater, 23rd - 5310 B | 0
RL-2022-102070362-APN-DNDRYS#MDP | 30707887008 | B1832IHI | Multiple Sectores | Efluente Liquido | Carbono total | Standard Methods for the Examination of Water and Wastewater, 23rd - 5310 B | 0
RL-2022-102070362-APN-DNDRYS#MDP | 30707887008 | B1832IHI | Multiple Sectores | Efluente Liquido | Cerio | EPA 3010 A/ 6010 D | 0
RL-2022-102070362-APN-DNDRYS#MDP | 30707887008 | B1832IHI | Multiple Sectores | Efluente Liquido | Cerio DIsuelto | EPA 6010 D | 0
RL-2022-102070362-APN-DNDRYS#MDP | 30707887008 | B1832IHI | Multiple Sectores | Efluente Liquido | Cesio | EPA 3015 A/6010 D | 0
RL-2022-102070362-APN-DNDRYS#MDP | 30707887008 | B1832IHI | Multiple Sectores | Efluente Liquido | Cesio disuelto | EPA 6010 D | 0
RL-2022-102070362-APN-DNDRYS#MDP | 30707887008 | B1832IHI | Multiple Sectores | Efluente Liquido | Cianato | Standard Methods for the Examination of Water and Wastewater, 23rd -4500-CN L | 0
RL-2022-102070362-APN-DNDRYS#MDP | 30707887008 | B1832IHI | Multiple Sectores | Efluente Liquido | Cianuro | UNE-EN ISO 14403-2:2013 | 0
RL-2022-102070362-APN-DNDRYS#MDP | 30707887008 | B1832IHI | Multiple Sectores | Efluente Liquido | Cianuro Destruible por Cloracion | Standard Methods for the Examination of Water and Wastewater, 23rd -4500-CN G | 0
RL-2022-102070362-APN-DNDRYS#MDP | 30707887008 | B1832IHI | Multiple Sectores | Efluente Liquido | Cianuro Libre | Standard Methods for the Examination of Water and Wastewater, 23rd - 4500-CN E | 0
RL-2022-102070362-APN-DNDRYS#MDP6 | 30707887008 | J5402AVP | Multiple Sectores | Efluente Liquido | Cianuro Libre | Standard Methods for the Examination of Water and Wastewater, 23rd - 4500-CN E | 0
RL-2022-102070362-APN-DNDRYS#MDP | 30707887008 | B1832IHI | Multiple Sectores | Efluente Liquido | Cianuro por adicion de patron | Standard Methods for the Examination of Water and Wastewater, 23rd -4500-CN C/E /AP | 0
RL-2022-102070362-APN-DNDRYS#MDP | 30707887008 | B1832IHI | Multiple Sectores | Efluente Liquido | Cianuro Susceptible a Cloracion | Standard Methods for the Examination of Water and Wastewater, 23rd -4500-CN G | 0
RL-2022-102070362-APN-DNDRYS#MDP | 30707887008 | B1832IHI | Multiple Sectores | Efluente Liquido | Cianuro WAD | UNE-EN ISO 14403-2:2013 | 0
RL-2022-102070362-APN-DNDRYS#MDP | 30707887008 | B1832IHI | Multiple Sectores | Efluente Liquido | Ciclohexano | EPA 5021 A/ 8015 C | 0
RL-2022-102070362-APN-DNDRYS#MDP | 30707887008 | B1832IHI | Multiple Sectores | Efluente Liquido | Ciclohexano | EPA 5021 A/ 8260 D | 0
RL-2022-102070362-APN-DNDRYS#MDP | 30707887008 | B1832IHI | Multiple Sectores | Efluente Liquido | Ciclohexanona | EPA 5021 A/ 8015 C | 0
RL-2022-102070362-APN-DNDRYS#MDP | 30707887008 | B1832IHI | Multiple Sectores | Efluente Liquido | Cipermetrina | EPA 3510 /C 8270 E | 0
RL-2022-102070362-APN-DNDRYS#MDP | 30707887008 | B1832IHI | Multiple Sectores | Efluente Liquido | Cipermetrina | EPA 3535 A/ 8270 E | 0
RL-2022-102070362-APN-DNDRYS#MDP | 30707887008 | B1832IHI | Multiple Sectores | Efluente Liquido | Circonio (Zirconio) | EPA 3010 A/ 6010 D | 0
RL-2022-102070362-APN-DNDRYS#MDP | 30707887008 | B1832IHI | Multiple Sectores | Efluente Liquido | cis-1,2-Dicloroeteno (cis-1,2dicloroetileno) | EPA 5021 A/ 8260 D | 0
RL-2022-102070362-APN-DNDRYS#MDP | 30707887008 | B1832IHI | Multiple Sectores | Efluente Liquido | cis-1,3-Dicloropropeno (cis-1,3 diclorpropileno) | EPA 5021 A/ 8260 D | 0
RL-2022-102070362-APN-DNDRYS#MDP | 30707887008 | B1832IHI | Multiple Sectores | Efluente Liquido | cis-Permetrina | EPA 3535 A /8270 E | 0
RL-2022-102070362-APN-DNDRYS#MDP | 30707887008 | B1832IHI | Multiple Sectores | Efluente Liquido | Clordano | EPA 3535 A/ 8081 B | 0
RL-2022-102070362-APN-DNDRYS#MDP | 30707887008 | B1832IHI | Multiple Sectores | Efluente Liquido | Clorobenceno | EPA 5021 A/ 8260 D | 0
RL-2022-102070362-APN-DNDRYS#MDP | 30707887008 | B1832IHI | Multiple Sectores | Efluente Liquido | Cloroetano | EPA 3535 A/ 8081 B | 0
RL-2022-102070362-APN-DNDRYS#MDP | 30707887008 | B1832IHI | Multiple Sectores | Efluente Liquido | Cloroformo (triclorometano) | EPA 5021 A/ 8260 D | 0
RL-2022-102070362-APN-DNDRYS#MDP | 30707887008 | B1832IHI | Multiple Sectores | Efluente Liquido | Clorometano | EPA 5021 A/ 8260 D | 0
RL-2022-102070362-APN-DNDRYS#MDP | 30707887008 | B1832IHI | Multiple Sectores | Efluente Liquido | Clorpirifos | EPA 3510 C /8270 E | 0
RL-2022-102070362-APN-DNDRYS#MDP | 30707887008 | B1832IHI | Multiple Sectores | Efluente Liquido | Clorpirifos | EPA 3535 A/8270 E | 0
RL-2022-102070362-APN-DNDRYS#MDP | 30707887008 | B1832IHI | Multiple Sectores | Efluente Liquido | Cloruro | Standard Methods for the Examination of Water and Wastewater, 23rd -4110 B | 0
RL-2022-102070362-APN-DNDRYS#MDP | 30707887008 | B1832IHI | Multiple Sectores | Efluente Liquido | Cloruro de Vinilo | EPA 5021 A/ 8260 D | 0
RL-2022-102070362-APN-DNDRYS#MDP | 30707887008 | B1832IHI | Multiple Sectores | Efluente Liquido | Cobalto | EPA 3010 A/ 6010 D | 0
RL-2022-102070362-APN-DNDRYS#MDP | 30707887008 | B1832IHI | Multiple Sectores | Efluente Liquido | Cobalto Disuelto | EPA 6010 D | 0
RL-2022-102070362-APN-DNDRYS#MDP | 30707887008 | B1832IHI | Multiple Sectores | Efluente Liquido | Cobre | EPA 3010 A/ 6010 D | 0
RL-2022-102070362-APN-DNDRYS#MDP | 30707887008 | B1832IHI | Multiple Sectores | Efluente Liquido | Cobre Disuelto | EPA 6010 D | 0
RL-2022-102070362-APN-DNDRYS#MDP | 30707887008 | B1832IHI | Multiple Sectores | Efluente Liquido | Compuestos Fenolicos | EPA 3510 C/ 8270 E | 0
RL-2022-102070362-APN-DNDRYS#MDP | 30707887008 | B1832IHI | Multiple Sectores | Efluente Liquido | Compuestos Fenolicos | Standard Methods for the Examination of Water and Wastewater, 23rd - 5530 B/C | 0
RL-2022-102070362-APN-DNDRYS#MDP | 30707887008 | B1832IHI | Multiple Sectores | Efluente Liquido | Compuestos Organicos Volatiles | EPA 5021 A/ 8015 C | 0
RL-2022-102070362-APN-DNDRYS#MDP | 30707887008 | B1832IHI | Multiple Sectores | Efluente Liquido | Criseno | EPA 3535 A/ 8310 | 0
RL-2022-102070362-APN-DNDRYS#MDP | 30707887008 | B1832IHI | Multiple Sectores | Efluente Liquido | Criseno | EPA 3535 A/8270 E | 0
RL-2022-102070362-APN-DNDRYS#MDP | 30707887008 | B1832IHI | Multiple Sectores | Efluente Liquido | Cromo | EPA 3010 A/ 6010 D | 0
RL-2022-102070362-APN-DNDRYS#MDP | 30707887008 | B1832IHI | Multiple Sectores | Efluente Liquido | Cromo Disuelto | EPA 6010 D | 0
RL-2022-102070362-APN-DNDRYS#MDP | 30707887008 | B1832IHI | Multiple Sectores | Efluente Liquido | Cromo Hexavalente | EPA 7196 A | 0
RL-2022-102070362-APN-DNDRYS#MDP | 30707887008 | B1832IHI | Multiple Sectores | Efluente Liquido | Cromo Trivalente | EPA 3010 A/ 6010 D/ 7196 A | 0
RL-2022-102070362-APN-DNDRYS#MDP | 30707887008 | B1832IHI | Multiple Sectores | Efluente Liquido | DBO (D.B.O) Sobre Muestra Bruta | Standard Methods for the Examination of Water and Wastewater, 23rd - 5210 B | 0
RL-2022-102070362-APN-DNDRYS#MDP | 30707887008 | B1832IHI | Multiple Sectores | Efluente Liquido | DBO (D.B.O) Sobre Muestra Bruta | Standard Methods for the Examination of Water and Wastewater, 23rd - 5210 B | 0
RL-2022-102070362-APN-DNDRYS#MDP5 | 30707887008 | A4408JAD | Multiple Sectores | Efluente Liquido | DBO (D.B.O) Sobre Muestra Bruta | Standard Methods for the Examination of Water and Wastewater, 23rd - 5210 B | 0
RL-2022-102070362-APN-DNDRYS#MDP | 30707887008 | B1832IHI | Multiple Sectores | Efluente Liquido | DBO (D.B.O) .5 | Standard Methods for the Examination of Water and Wastewater, 23rd - 5210 D | 0
RL-2022-102070362-APN-DNDRYS#MDP5 | 30707887008 | A4408JAD | Multiple Sectores | Efluente Liquido | DBO (D.B.O) .5 | Standard Methods for the Examination of Water and Wastewater, 23rd - 5210 D | 0
RL-2022-102070362-APN-DNDRYS#MDP | 30707887008 | B1832IHI | Multiple Sectores | Efluente Liquido | DBO (D.B.O) Filtrada | Standard Methods for the Examination of Water and Wastewater, 23rd - 5210 B | 0
RL-2022-102070362-APN-DNDRYS#MDP5 | 30707887008 | A4408JAD | Multiple Sectores | Efluente Liquido | DBO (D.B.O) Filtrada | Standard Methods for the Examination of Water and Wastewater, 23rd - 5210 B | 0
RL-2022-102070362-APN-DNDRYS#MDP | 30707887008 | B1832IHI | Multiple Sectores | Efluente Liquido | DBO (D.B.O) O20 | Standard Methods for the Examination of Water and Wastewater, 23rd - 5210 D | 0
RL-2022-102070362-APN-DNDRYS#MDP5 | 30707887008 | A4408JAD | Multiple Sectores | Efluente Liquido | DBO (D.B.O) O20 | Standard Methods for the Examination of Water and Wastewater, 23rd - 5210 D | 0
RL-2022-102070362-APN-DNDRYS#MDP | 30707887008 | B1832IHI | Multiple Sectores | Efluente Liquido | DBO (D.B.O) ultima | Standard Methods for the Examination of Water and Wastewater, 23rd - 5210 D/C | 0
RL-2022-102070362-APN-DNDRYS#MDP5 | 30707887008 | A4408JAD | Multiple Sectores | Efluente Liquido | DBO (D.B.O) ultima | Standard Methods for the Examination of Water and Wastewater, 23rd - 5210 D/C | 0
RL-2022-102070362-APN-DNDRYS#MDP | 30707887008 | B1832IHI | Multiple Sectores | Efluente Liquido | DDT (Total + Isomeros) | EPA 3535 A/ 8081 B | 0
RL-2022-102070362-APN-DNDRYS#MDP | 30707887008 | B1832IHI | Multiple Sectores | Efluente Liquido | delta-BHC | EPA 3535 A/ 8081 B | 0
RL-2022-102070362-APN-DNDRYS#MDP | 30707887008 | B1832IHI | Multiple Sectores | Efluente Liquido | Demanda de Cloro | O.S.N. | 0
RL-2022-102070362-APN-DNDRYS#MDP | 30707887008 | B1832IHI | Multiple Sectores | Efluente Liquido | Demanda de Cloro | Standard Methods for the Examination of Water and Wastewater, 23rd -2350 B | 0
RL-2022-102070362-APN-DNDRYS#MDP5 | 30707887008 | A4408JAD | Multiple Sectores | Efluente Liquido | Demanda Quimica de Oxigeno (DQO) (D.Q.O.) | Standard Methods for the Examination of Water and Wastewater, 23rd - 5220 D | 0
RL-2022-102070362-APN-DNDRYS#MDP | 30707887008 | B1832IHI | Multiple Sectores | Efluente Liquido | Demanda Quimica de Oxigeno (DQO) (D.Q.O.) | Standard Methods for the Examination of Water and Wastewater, 23rd -5220 C | 0
RL-2022-102070362-APN-DNDRYS#MDP | 30707887008 | B1832IHI | Multiple Sectores | Efluente Liquido | Demanda Quimica de Oxigeno (DQO) (D.Q.O.) sobre Muestra Filtrada | Standard Methods for the Examination of Water and Wastewater, 23rd - 5220 D | 0
RL-2022-102070362-APN-DNDRYS#MDP5 | 30707887008 | A4408JAD | Multiple Sectores | Efluente Liquido | Demanda Quimica de Oxigeno (DQO) (D.Q.O.) sobre Muestra Filtrada | Standard Methods for the Examination of Water and Wastewater, 23rd - 5220 D | 0
RL-2022-102070362-APN-DNDRYS#MDP | 30707887008 | B1832IHI | Multiple Sectores | Efluente Liquido | Demanda Quimica de Oxigeno (DQO) (D.Q.O.). sobre Muestra Bruta | Standard Methods for the Examination of Water and Wastewater, 23rd - 5220 D | 0
RL-2022-102070362-APN-DNDRYS#MDP5 | 30707887008 | A4408JAD | Multiple Sectores | Efluente Liquido | Demanda Quimica de Oxigeno (DQO) (D.Q.O.). sobre Muestra Bruta | Standard Methods for the Examination of Water and Wastewater, 23rd - 5220 D | 0
RL-2022-102070362-APN-DNDRYS#MDP | 30707887008 | B1832IHI | Multiple Sectores | Efluente Liquido | Demeton | EPA 3510 C /8270 E | 0
RL-2022-102070362-APN-DNDRYS#MDP | 30707887008 | B1832IHI | Multiple Sectores | Efluente Liquido | Demeton | EPA 3535 A/8270 E | 0
RL-2022-102070362-APN-DNDRYS#MDP | 30707887008 | B1832IHI | Multiple Sectores | Efluente Liquido | Detergentes (S.A.A.M.) | Standard Methods for the Examination of Water and Wastewater, 23rd - 5540 C | 0
RL-2022-102070362-APN-DNDRYS#MDP | 30707887008 | B1832IHI | Multiple Sectores | Efluente Liquido | Detergentes (S.R.A.O.) | IRAM 25534 | 0
RL-2022-102070362-APN-DNDRYS#MDP | 30707887008 | B1832IHI | Multiple Sectores | Efluente Liquido | Diazinon | EPA 3535 A 8270 E | 0
RL-2022-102070362-APN-DNDRYS#MDP | 30707887008 | B1832IHI | Multiple Sectores | Efluente Liquido | Dibenzo(a,h)antraceno | EPA 3535 A 8270 E | 0
RL-2022-102070362-APN-DNDRYS#MDP | 30707887008 | B1832IHI | Multiple Sectores | Efluente Liquido | Dibenzo(a,h)antraceno | EPA 3535 A/ 8310 | 0
RL-2022-102070362-APN-DNDRYS#MDP | 30707887008 | B1832IHI | Multiple Sectores | Efluente Liquido | Dibromoclorometano | EPA 5021 A/ 8260 D | 0
RL-2022-102070362-APN-DNDRYS#MDP | 30707887008 | B1832IHI | Multiple Sectores | Efluente Liquido | Dibromometano | EPA 5021 A/ 8260 D | 0
RL-2022-102070362-APN-DNDRYS#MDP | 30707887008 | B1832IHI | Multiple Sectores | Efluente Liquido | Dibutil Ftalato (DBP) | EPA 3510 C /8270 E | 0
RL-2022-102070362-APN-DNDRYS#MDP | 30707887008 | B1832IHI | Multiple Sectores | Efluente Liquido | Dicamba | EPA 3535 A/ 555 | 0
RL-2022-102070362-APN-DNDRYS#MDP | 30707887008 | B1832IHI | Multiple Sectores | Efluente Liquido | Diclorodifluorometano (Freon 12) | EPA 5021 A/ 8260 D | 0
RL-2022-102070362-APN-DNDRYS#MDP | 30707887008 | B1832IHI | Multiple Sectores | Efluente Liquido | Diclorometano (cloruro de metileno) | EPA 5021 A/ 8260 D | 0
RL-2022-102070362-APN-DNDRYS#MDP | 30707887008 | B1832IHI | Multiple Sectores | Efluente Liquido | Diclorvos | EPA 3510 C /8270 E | 0
RL-2022-102070362-APN-DNDRYS#MDP | 30707887008 | B1832IHI | Multiple Sectores | Efluente Liquido | Diclorvos | EPA 3535 A/8270 E | 0
RL-2022-102070362-APN-DNDRYS#MDP | 30707887008 | B1832IHI | Multiple Sectores | Efluente Liquido | Dieldrin | EPA 3535 A/ 8081 B | 0
RL-2022-102070362-APN-DNDRYS#MDP | 30707887008 | B1832IHI | Multiple Sectores | Efluente Liquido | Dietanolamina (DEA) | Inyeccion directa/ IC | 0
RL-2022-102070362-APN-DNDRYS#MDP | 30707887008 | B1832IHI | Multiple Sectores | Efluente Liquido | Dietil Ftalato (DEP) | EPA 3510 C /8270 E | 0
RL-2022-102070362-APN-DNDRYS#MDP | 30707887008 | B1832IHI | Multiple Sectores | Efluente Liquido | Dietilamina (DEA) | Inyeccion directa/ IC | 0
RL-2022-102070362-APN-DNDRYS#MDP | 30707887008 | B1832IHI | Multiple Sectores | Efluente Liquido | Diisobutil Cetona | EPA 5021 A/ 8260 D | 0
RL-2022-102070362-APN-DNDRYS#MDP | 30707887008 | B1832IHI | Multiple Sectores | Efluente Liquido | Dimetil Ftalato (DMP) | EPA 3510 C /8270 E | 0
RL-2022-102070362-APN-DNDRYS#MDP | 30707887008 | B1832IHI | Multiple Sectores | Efluente Liquido | Dimetilsulfuro | EPA 5021 A/ 8260 D | 0
RL-2022-102070362-APN-DNDRYS#MDP | 30707887008 | B1832IHI | Multiple Sectores | Efluente Liquido | Dimetoato | EPA 3510 C /8270 E | 0
RL-2022-102070362-APN-DNDRYS#MDP | 30707887008 | B1832IHI | Multiple Sectores | Efluente Liquido | Dimetoato | EPA 3510 C/ GC-MSMS | 0
RL-2022-102070362-APN-DNDRYS#MDP | 30707887008 | B1832IHI | Multiple Sectores | Efluente Liquido | Dimetoato | EPA 3535 A/8270 E | 0
RL-2022-102070362-APN-DNDRYS#MDP | 30707887008 | B1832IHI | Multiple Sectores | Efluente Liquido | Dinoseb | EPA 3510 C/8270 E | 0
RL-2022-102070362-APN-DNDRYS#MDP | 30707887008 | B1832IHI | Multiple Sectores | Efluente Liquido | Dioctil Ftalato (DOP) | EPA 3510 C /8270 E | 0
RL-2022-102070362-APN-DNDRYS#MDP | 30707887008 | B1832IHI | Multiple Sectores | Efluente Liquido | Disprosio | EPA 3010 A/6010 D | 0
RL-2022-102070362-APN-DNDRYS#MDP | 30707887008 | B1832IHI | Multiple Sectores | Efluente Liquido | Disulfoton | EPA 3510 C /8270 E | 0
RL-2022-102070362-APN-DNDRYS#MDP | 30707887008 | B1832IHI | Multiple Sectores | Efluente Liquido | Disulfoton | EPA 3535 A/8270 E | 0
RL-2022-102070362-APN-DNDRYS#MDP | 30707887008 | B1832IHI | Multiple Sectores | Efluente Liquido | Dosis y conc. sol. cloro | Calculo | 0
RL-2022-102070362-APN-DNDRYS#MDP | 30707887008 | B1832IHI | Multiple Sectores | Efluente Liquido | Endosulfan I (alfa) | EPA 3535 A/ 8081 B | 0
RL-2022-102070362-APN-DNDRYS#MDP | 30707887008 | B1832IHI | Multiple Sectores | Efluente Liquido | Endosulfan II (beta) | EPA 3535 A/ 8081 B | 0
RL-2022-102070362-APN-DNDRYS#MDP | 30707887008 | B1832IHI | Multiple Sectores | Efluente Liquido | Endosulfan Sulfato | EPA 3535 A/ 8081 B | 0
RL-2022-102070362-APN-DNDRYS#MDP | 30707887008 | B1832IHI | Multiple Sectores | Efluente Liquido | Endrin Aldehido | EPA 3535 A/ 8081 B | 0
RL-2022-102070362-APN-DNDRYS#MDP | 30707887008 | B1832IHI | Multiple Sectores | Efluente Liquido | Endrin Cetona | EPA 3535 A/ 8081 B | 0
RL-2022-102070362-APN-DNDRYS#MDP | 30707887008 | B1832IHI | Multiple Sectores | Efluente Liquido | Enterococcus fecales | Standard Methods for the Examination of Water and Wastewater, 23rd - 9230 C | 0
RL-2022-102070362-APN-DNDRYS#MDP | 30707887008 | B1832IHI | Multiple Sectores | Efluente Liquido | Epiclorhidrina | EPA 5021 A/ 8260 D | 0
RL-2022-102070362-APN-DNDRYS#MDP | 30707887008 | B1832IHI | Multiple Sectores | Efluente Liquido | EPN | EPA 3510 C /8270 E | 0
RL-2022-102070362-APN-DNDRYS#MDP | 30707887008 | B1832IHI | Multiple Sectores | Efluente Liquido | EPN | EPA 3535 A/8270 E | 0
RL-2022-102070362-APN-DNDRYS#MDP | 30707887008 | B1832IHI | Multiple Sectores | Efluente Liquido | Erbio | EPA 3015 A/6010 D | 0
RL-2022-102070362-APN-DNDRYS#MDP | 30707887008 | B1832IHI | Multiple Sectores | Efluente Liquido | Erbio disuelto | EPA 6020 B | 0
RL-2022-102070362-APN-DNDRYS#MDP | 30707887008 | B1832IHI | Multiple Sectores | Efluente Liquido | Escandio | EPA 3015 A/6010 D | 0
RL-2022-102070362-APN-DNDRYS#MDP | 30707887008 | B1832IHI | Multiple Sectores | Efluente Liquido | Escandio Disuelto | EPA 6020 B | 0
RL-2022-102070362-APN-DNDRYS#MDP | 30707887008 | B1832IHI | Multiple Sectores | Efluente Liquido | Estaño | EPA 3010 A/ 6010 D | 0
RL-2022-102070362-APN-DNDRYS#MDP | 30707887008 | B1832IHI | Multiple Sectores | Efluente Liquido | Estaño Disuelto | EPA 6010 D | 0
RL-2022-102070362-APN-DNDRYS#MDP | 30707887008 | B1832IHI | Multiple Sectores | Efluente Liquido | Estroncio | EPA 3010 A/ 6010 D | 0
RL-2022-102070362-APN-DNDRYS#MDP | 30707887008 | B1832IHI | Multiple Sectores | Efluente Liquido | Estroncio Disuelto | EPA 6010 D | 0
RL-2022-102070362-APN-DNDRYS#MDP | 30707887008 | B1832IHI | Multiple Sectores | Efluente Liquido | Etanol (alcohol etilico) | EPA 5021 A/ 8015 C | 0
RL-2022-102070362-APN-DNDRYS#MDP | 30707887008 | B1832IHI | Multiple Sectores | Efluente Liquido | Eter Etilico (dietil eter) | EPA 5021 A/ 8015 C | 0
RL-2022-102070362-APN-DNDRYS#MDP | 30707887008 | B1832IHI | Multiple Sectores | Efluente Liquido | Etil Terbutil eter (ETBE) | EPA 5021 A/ 8260 D | 0
RL-2022-102070362-APN-DNDRYS#MDP | 30707887008 | B1832IHI | Multiple Sectores | Efluente Liquido | Etilbenceno | EPA 5021 A/ 8015 C | 0
RL-2022-102070362-APN-DNDRYS#MDP | 30707887008 | B1832IHI | Multiple Sectores | Efluente Liquido | Etilbenceno | EPA 5021 A/ 8260 D | 0
RL-2022-102070362-APN-DNDRYS#MDP | 30707887008 | B1832IHI | Multiple Sectores | Efluente Liquido | Etion | EPA 3535 A/8270 E | 0
RL-2022-102070362-APN-DNDRYS#MDP | 30707887008 | B1832IHI | Multiple Sectores | Efluente Liquido | Europio | EPA 3015 A/6010 D | 0
RL-2022-102070362-APN-DNDRYS#MDP | 30707887008 | B1832IHI | Multiple Sectores | Efluente Liquido | Europio disuelto | EPA 6010 D | 0
RL-2022-102070362-APN-DNDRYS#MDP | 30707887008 | B1832IHI | Multiple Sectores | Efluente Liquido | Fenantreno | EPA 3535 A 8270 E | 0
RL-2022-102070362-APN-DNDRYS#MDP | 30707887008 | B1832IHI | Multiple Sectores | Efluente Liquido | Fenantreno | EPA 3535 A/ 8310 | 0
RL-2022-102070362-APN-DNDRYS#MDP | 30707887008 | B1832IHI | Multiple Sectores | Efluente Liquido | Fenitrotion | EPA 3510 C /8270 E | 0
RL-2022-102070362-APN-DNDRYS#MDP | 30707887008 | B1832IHI | Multiple Sectores | Efluente Liquido | Fenitrotion | EPA 3535 A/8270 E | 0
RL-2022-102070362-APN-DNDRYS#MDP | 30707887008 | B1832IHI | Multiple Sectores | Efluente Liquido | Fenol | EPA 3510 C/ 8270 E | 0
RL-2022-102070362-APN-DNDRYS#MDP | 30707887008 | B1832IHI | Multiple Sectores | Efluente Liquido | Fenoles Composicion Cualitativa | EPA 3510 C/ GC-MS Modo Scan | 0
RL-2022-102070362-APN-DNDRYS#MDP | 30707887008 | B1832IHI | Multiple Sectores | Efluente Liquido | Fluoranteno | EPA 3535 A/ 8310 | 0
RL-2022-102070362-APN-DNDRYS#MDP | 30707887008 | B1832IHI | Multiple Sectores | Efluente Liquido | Fluoreno | EPA 3535 A/ 8310 | 0
RL-2022-102070362-APN-DNDRYS#MDP | 30707887008 | B1832IHI | Multiple Sectores | Efluente Liquido | Fluoruro | Standard Methods for the Examination of Water and Wastewater, 23rd -4110 B | 0
RL-2022-102070362-APN-DNDRYS#MDP | 30707887008 | B1832IHI | Multiple Sectores | Efluente Liquido | FOA/TAC (Relacion acidos organicos volatiles/Carbonato inorganico total) | calculo | 0
RL-2022-102070362-APN-DNDRYS#MDP | 30707887008 | B1832IHI | Multiple Sectores | Efluente Liquido | Forato | EPA 3510 C /8270 E | 0
RL-2022-102070362-APN-DNDRYS#MDP | 30707887008 | B1832IHI | Multiple Sectores | Efluente Liquido | Forato | EPA 3510 C/ GC-MSMS | 0
RL-2022-102070362-APN-DNDRYS#MDP | 30707887008 | B1832IHI | Multiple Sectores | Efluente Liquido | Formaldehido | ISO 17226-1 | 0
RL-2022-102070362-APN-DNDRYS#MDP | 30707887008 | B1832IHI | Multiple Sectores | Efluente Liquido | Fosfato (Como Ortofosfato) | Standard Methods for the Examination of Water and Wastewater, 23rd -4110 B | 0
RL-2022-102070362-APN-DNDRYS#MDP | 30707887008 | B1832IHI | Multiple Sectores | Efluente Liquido | Fosforo | Standard Methods for the Examination of Water and Wastewater, 23rd -4500-P B C/E o B/E | 0
RL-2022-102070362-APN-DNDRYS#MDP | 30707887008 | B1832IHI | Multiple Sectores | Efluente Liquido | Fosforo Disuelto | EPA 6010 D | 0
RL-2022-102070362-APN-DNDRYS#MDP | 30707887008 | B1832IHI | Multiple Sectores | Efluente Liquido | Fosforo Libre | Standard Methods for the Examination of Water and Wastewater, 23rd -4500-P E | 0
RL-2022-102070362-APN-DNDRYS#MDP | 30707887008 | B1832IHI | Multiple Sectores | Efluente Liquido | Gadolinio | EPA 3015 A/6010 D | 0
RL-2022-102070362-APN-DNDRYS#MDP | 30707887008 | B1832IHI | Multiple Sectores | Efluente Liquido | Galio | EPA 3015 A/6010 D | 0
RL-2022-102070362-APN-DNDRYS#MDP | 30707887008 | B1832IHI | Multiple Sectores | Efluente Liquido | Galio disuelto | EPA 6010 D | 0
RL-2022-102070362-APN-DNDRYS#MDP | 30707887008 | B1832IHI | Multiple Sectores | Efluente Liquido | gamma-BHC (Lindano) | EPA 3535 A/ 8081 B | 0
RL-2022-102070362-APN-DNDRYS#MDP | 30707887008 | B1832IHI | Multiple Sectores | Efluente Liquido | Germanio | EPA 3015 A/6010 D | 0
RL-2022-102070362-APN-DNDRYS#MDP | 30707887008 | B1832IHI | Multiple Sectores | Efluente Liquido | Germanio disuelto | EPA 6010 D | 0
RL-2022-102070362-APN-DNDRYS#MDP | 30707887008 | B1832IHI | Multiple Sectores | Efluente Liquido | Glifosato | HPLC-Fluorescencia | 0
RL-2022-102070362-APN-DNDRYS#MDP | 30707887008 | B1832IHI | Multiple Sectores | Efluente Liquido | Glufosinato | HPLC-Fluorescencia | 0
RL-2022-102070362-APN-DNDRYS#MDP | 30707887008 | B1832IHI | Multiple Sectores | Efluente Liquido | Glutaraldehido | HPLC-UV (*) | 0
RL-2022-102070362-APN-DNDRYS#MDP | 30707887008 | B1832IHI | Multiple Sectores | Efluente Liquido | Grasas y Aceites | NMX-AA-005-SCFI-2000 | 0
RL-2022-102070362-APN-DNDRYS#MDP | 30707887008 | B1832IHI | Multiple Sectores | Efluente Liquido | GRO (Gasoline Range Organics) | EPA 5021 A/ 8015 C | 0
RL-2022-102070362-APN-DNDRYS#MDP | 30707887008 | B1832IHI | Multiple Sectores | Efluente Liquido | Hafnio | EPA 3015 A/6010 D | 0
RL-2022-102070362-APN-DNDRYS#MDP | 30707887008 | B1832IHI | Multiple Sectores | Efluente Liquido | Heptacloro | EPA 3535 A/ 8081 B | 0
RL-2022-102070362-APN-DNDRYS#MDP | 30707887008 | B1832IHI | Multiple Sectores | Efluente Liquido | Heptacloro + Heptacloro epoxido | EPA 3535 A/ 8081 B | 0
RL-2022-102070362-APN-DNDRYS#MDP | 30707887008 | B1832IHI | Multiple Sectores | Efluente Liquido | Herbicidas Organoclorados | EPA 3535 A/ 555 | 0
RL-2022-102070362-APN-DNDRYS#MDP | 30707887008 | B1832IHI | Multiple Sectores | Efluente Liquido | Hexaclorobenceno | EPA 3510 C /8270 E | 0
RL-2022-102070362-APN-DNDRYS#MDP | 30707887008 | B1832IHI | Multiple Sectores | Efluente Liquido | Hexaclorobenceno | EPA 3510 C/ 8081 B | 0
RL-2022-102070362-APN-DNDRYS#MDP | 30707887008 | B1832IHI | Multiple Sectores | Efluente Liquido | Hexaclorobenceno | EPA 3535 A/ 8081 B | 0
RL-2022-102070362-APN-DNDRYS#MDP | 30707887008 | B1832IHI | Multiple Sectores | Efluente Liquido | Hexaclorobutadieno | EPA 3510 C /8270 E | 0
RL-2022-102070362-APN-DNDRYS#MDP | 30707887008 | B1832IHI | Multiple Sectores | Efluente Liquido | Hexaclorobutadieno | EPA 5021 A/ 8260 D | 0
RL-2022-102070362-APN-DNDRYS#MDP | 30707887008 | B1832IHI | Multiple Sectores | Efluente Liquido | Hexaclorociclopentadieno | EPA 3510 C /8270 E | 0
RL-2022-102070362-APN-DNDRYS#MDP | 30707887008 | B1832IHI | Multiple Sectores | Efluente Liquido | Hexacloroetano | EPA 3510 C /8270 E | 0
RL-2022-102070362-APN-DNDRYS#MDP | 30707887008 | B1832IHI | Multiple Sectores | Efluente Liquido | Hidrocarburos Totales de Petroleo (HTP) | EPA 418.1 | 0
RL-2022-102070362-APN-DNDRYS#MDP | 30707887008 | B1832IHI | Multiple Sectores | Efluente Liquido | Hidrocarburos Totales de Petroleo (HTP) | Standard Methods for the Examination of Water and Wastewater, 23rd - 5520 B/F | 0
RL-2022-102070362-APN-DNDRYS#MDP | 30707887008 | B1832IHI | Multiple Sectores | Efluente Liquido | Hidrocarburos Volatiles- Rango GRO | EPA 5021 A/ 8015 C (Res.46/17 ACUMAR) | 0
RL-2022-102070362-APN-DNDRYS#MDP | 30707887008 | B1832IHI | Multiple Sectores | Efluente Liquido | Hidroquinona | HPLC-UV | 0
RL-2022-102070362-APN-DNDRYS#MDP | 30707887008 | B1832IHI | Multiple Sectores | Efluente Liquido | Hierro | EPA 3010 A/ 6010 D | 0
RL-2022-102070362-APN-DNDRYS#MDP | 30707887008 | B1832IHI | Multiple Sectores | Efluente Liquido | Hierro Bivalente (Hierro II) | Standard Methods for the Examination of Water and Wastewater, 23rd -3500-Fe B | 0
RL-2022-102070362-APN-DNDRYS#MDP | 30707887008 | B1832IHI | Multiple Sectores | Efluente Liquido | Hierro Disuelto | EPA 6010 D | 0
RL-2022-102070362-APN-DNDRYS#MDP | 30707887008 | B1832IHI | Multiple Sectores | Efluente Liquido | Hierro Trivalente (Hierro III) | EPA 3010 A/ 6010 D/ SM 3500-Fe B | 0
RL-2022-102070362-APN-DNDRYS#MDP | 30707887008 | B1832IHI | Multiple Sectores | Efluente Liquido | Huevos de Helmintos | Flotacion y Sedimentacion | 0
RL-2022-102070362-APN-DNDRYS#MDP | 30707887008 | B1832IHI | Multiple Sectores | Efluente Liquido | Indeno(1,2,3-cd)pireno | EPA 3535 A 8270 E | 0
RL-2022-102070362-APN-DNDRYS#MDP | 30707887008 | B1832IHI | Multiple Sectores | Efluente Liquido | Indeno(1,2,3-cd)pireno | EPA 3535 A/ 8310 | 0
RL-2022-102070362-APN-DNDRYS#MDP | 30707887008 | B1832IHI | Multiple Sectores | Efluente Liquido | Isobutanol (2-metil-1-Propanol ) (Alcohol isobutilico) | EPA 5021 A/ 8015 C | 0
RL-2022-102070362-APN-DNDRYS#MDP | 30707887008 | B1832IHI | Multiple Sectores | Efluente Liquido | Isoforona | EPA 3510 C /8270 E | 0
RL-2022-102070362-APN-DNDRYS#MDP | 30707887008 | B1832IHI | Multiple Sectores | Efluente Liquido | Isopropanol (2-propanol) (alcohol isopropilico) (IPA) | EPA 5021 A/ 8015 C | 0
RL-2022-102070362-APN-DNDRYS#MDP | 30707887008 | B1832IHI | Multiple Sectores | Efluente Liquido | Isopropanol (2-propanol) (alcohol isopropilico) (IPA) | EPA 5021 A/8260 D | 0
RL-2022-102070362-APN-DNDRYS#MDP | 30707887008 | B1832IHI | Multiple Sectores | Efluente Liquido | Isopropil eter | EPA 5021 A/ 8260 D | 0
RL-2022-102070362-APN-DNDRYS#MDP | 30707887008 | B1832IHI | Multiple Sectores | Efluente Liquido | Isopropilbenceno (cumeno) | EPA 5021 A/ 8260 D | 0
RL-2022-102070362-APN-DNDRYS#MDP | 30707887008 | B1832IHI | Multiple Sectores | Efluente Liquido | Iterbio | EPA 3015 A/6010 D | 0
RL-2022-102070362-APN-DNDRYS#MDP | 30707887008 | B1832IHI | Multiple Sectores | Efluente Liquido | Iterbio disuelto | EPA 6010 D | 0
RL-2022-102070362-APN-DNDRYS#MDP | 30707887008 | B1832IHI | Multiple Sectores | Efluente Liquido | Lantano | EPA 3015 A/6010 D | 0
RL-2022-102070362-APN-DNDRYS#MDP | 30707887008 | B1832IHI | Multiple Sectores | Efluente Liquido | Lantano disuelto | EPA 6010 D | 0
RL-2022-102070362-APN-DNDRYS#MDP | 30707887008 | B1832IHI | Multiple Sectores | Efluente Liquido | Levaduras | OMS-FAO | 0
RL-2022-102070362-APN-DNDRYS#MDP | 30707887008 | B1832IHI | Multiple Sectores | Efluente Liquido | Litio | EPA 3010 A/ 6010 D | 0
RL-2022-102070362-APN-DNDRYS#MDP | 30707887008 | B1832IHI | Multiple Sectores | Efluente Liquido | Lutecio disuelto | EPA 6010 D | 0
RL-2022-102070362-APN-DNDRYS#MDP | 30707887008 | B1832IHI | Multiple Sectores | Efluente Liquido | m,p-Cresol | EPA 3510 C/ 8270 E | 0
RL-2022-102070362-APN-DNDRYS#MDP | 30707887008 | B1832IHI | Multiple Sectores | Efluente Liquido | m,p-Xileno | EPA 5021 A/ 8015 C | 0
RL-2022-102070362-APN-DNDRYS#MDP | 30707887008 | B1832IHI | Multiple Sectores | Efluente Liquido | m,p-Xileno | EPA 5021 A/ 8260 D | 0
RL-2022-102070362-APN-DNDRYS#MDP | 30707887008 | B1832IHI | Multiple Sectores | Efluente Liquido | Magnesio | EPA 3010 A/ 6010 D | 0
RL-2022-102070362-APN-DNDRYS#MDP | 30707887008 | B1832IHI | Multiple Sectores | Efluente Liquido | Magnesio Disuelto | EPA 6010 D | 0
RL-2022-102070362-APN-DNDRYS#MDP | 30707887008 | B1832IHI | Multiple Sectores | Efluente Liquido | Malation | EPA 3535 A 8270 E | 0
RL-2022-102070362-APN-DNDRYS#MDP | 30707887008 | B1832IHI | Multiple Sectores | Efluente Liquido | Manganeso | EPA 3010 A/ 6010 D | 0
RL-2022-102070362-APN-DNDRYS#MDP | 30707887008 | B1832IHI | Multiple Sectores | Efluente Liquido | Manganeso Disuelto | EPA 6010 D | 0
RL-2022-102070362-APN-DNDRYS#MDP | 30707887008 | B1832IHI | Multiple Sectores | Efluente Liquido | Materia Organica | OSN (O.S.N) | 0
RL-2022-102070362-APN-DNDRYS#MDP | 30707887008 | B1832IHI | Multiple Sectores | Efluente Liquido | Materias Flotantes | Observacion visual | 0
RL-2022-102070362-APN-DNDRYS#MDP | 30707887008 | B1832IHI | Multiple Sectores | Efluente Liquido | Mercurio | EPA 7470 A | 0
RL-2022-102070362-APN-DNDRYS#MDP | 30707887008 | B1832IHI | Multiple Sectores | Efluente Liquido | Metanol (alcohol metilico) | EPA 5021 A/ 8015 C | 0
RL-2022-102070362-APN-DNDRYS#MDP | 30707887008 | B1832IHI | Multiple Sectores | Efluente Liquido | Metil Azinfos | EPA 3535 A 8270 E | 0
RL-2022-102070362-APN-DNDRYS#MDP | 30707887008 | B1832IHI | Multiple Sectores | Efluente Liquido | Metil Etil Cetona (MEK) | EPA 5021 A/ 8015 C | 0
RL-2022-102070362-APN-DNDRYS#MDP | 30707887008 | B1832IHI | Multiple Sectores | Efluente Liquido | Metil Etil Cetona (MEK) | EPA 5021 A/ 8260 D | 0
RL-2022-102070362-APN-DNDRYS#MDP | 30707887008 | B1832IHI | Multiple Sectores | Efluente Liquido | Metil Isobutil Carbinol (MIBC) | EPA 5021 A/ 8015 C | 0
RL-2022-102070362-APN-DNDRYS#MDP | 30707887008 | B1832IHI | Multiple Sectores | Efluente Liquido | Metil Isobutil Carbinol (MIBC) | EPA 5021 A/ 8260 D | 0
RL-2022-102070362-APN-DNDRYS#MDP | 30707887008 | B1832IHI | Multiple Sectores | Efluente Liquido | Metil Isobutil Cetona (MIBK) | EPA 5021 A/ 8015 C | 0
RL-2022-102070362-APN-DNDRYS#MDP | 30707887008 | B1832IHI | Multiple Sectores | Efluente Liquido | Metil Isobutil Cetona (MIBK) | EPA 5021 A/ 8015 C | 0
RL-2022-102070362-APN-DNDRYS#MDP | 30707887008 | B1832IHI | Multiple Sectores | Efluente Liquido | Metil Isobutil Cetona (MIBK) | EPA 5021 A/ 8260 D | 0
RL-2022-102070362-APN-DNDRYS#MDP | 30707887008 | B1832IHI | Multiple Sectores | Efluente Liquido | Metil Isobutil Cetona (MIBK) | EPA 5021 A/ 8260 D | 0
RL-2022-102070362-APN-DNDRYS#MDP | 30707887008 | B1832IHI | Multiple Sectores | Efluente Liquido | Metil Metacrilato (Metacrilato de Metilo) | EPA 5021 A/ 8015 C | 0
RL-2022-102070362-APN-DNDRYS#MDP | 30707887008 | B1832IHI | Multiple Sectores | Efluente Liquido | Metil Metacrilato (Metacrilato de Metilo) | EPA 5021 A/ 8260 D | 0
RL-2022-102070362-APN-DNDRYS#MDP | 30707887008 | B1832IHI | Multiple Sectores | Efluente Liquido | Metil Terbutil Eter (MTBE) | EPA 5021 A/ 8260 D | 0
RL-2022-102070362-APN-DNDRYS#MDP | 30707887008 | B1832IHI | Multiple Sectores | Efluente Liquido | Metilparation | EPA 3535 A/8270 E | 0
RL-2022-102070362-APN-DNDRYS#MDP | 30707887008 | B1832IHI | Multiple Sectores | Efluente Liquido | Metoxicloro | EPA 3535 A/ 8081 B | 0
RL-2022-102070362-APN-DNDRYS#MDP | 30707887008 | B1832IHI | Multiple Sectores | Efluente Liquido | Mirex | EPA 3510 C/ 8081 B | 0
RL-2022-102070362-APN-DNDRYS#MDP | 30707887008 | B1832IHI | Multiple Sectores | Efluente Liquido | Molibdeno | EPA 3010 A/ 6010 D | 0
RL-2022-102070362-APN-DNDRYS#MDP | 30707887008 | B1832IHI | Multiple Sectores | Efluente Liquido | Molibdeno Disuelto | EPA 6010 D | 0
RL-2022-102070362-APN-DNDRYS#MDP | 30707887008 | B1832IHI | Multiple Sectores | Efluente Liquido | Monocrotofos | EPA 3510 C/ 8270 E | 0
RL-2022-102070362-APN-DNDRYS#MDP | 30707887008 | B1832IHI | Multiple Sectores | Efluente Liquido | Monoetanolamina (MEA) | Inyeccion directa/ IC | 0
RL-2022-102070362-APN-DNDRYS#MDP | 30707887008 | B1832IHI | Multiple Sectores | Efluente Liquido | muestreo de efluentes liquidos | ISO 5667-1/10/14 / IRAM 29012-1/10/14 | 0
RL-2022-102070362-APN-DNDRYS#MDP1 | 30707887008 | U9008BFB | Multiple Sectores | Efluente Liquido | muestreo de efluentes liquidos | ISO 5667-1/10/14 / IRAM 29012-1/10/14 | 0
RL-2022-102070362-APN-DNDRYS#MDP2 | 30707887008 | Q8304HLV | Multiple Sectores | Efluente Liquido | muestreo de efluentes liquidos | ISO 5667-1/10/14 / IRAM 29012-1/10/14 | 0
RL-2022-102070362-APN-DNDRYS#MDP3 | 30707887008 | Z9011GVA | Multiple Sectores | Efluente Liquido | muestreo de efluentes liquidos | ISO 5667-1/10/14 / IRAM 29012-1/10/14 | 0
RL-2022-102070362-APN-DNDRYS#MDP4 | 30707887008 | M5501GBH | Multiple Sectores | Efluente Liquido | muestreo de efluentes liquidos | ISO 5667-1/10/14 / IRAM 29012-1/10/14 | 0
RL-2022-102070362-APN-DNDRYS#MDP5 | 30707887008 | A4408JAD | Multiple Sectores | Efluente Liquido | muestreo de efluentes liquidos | ISO 5667-1/10/14 / IRAM 29012-1/10/14 | 0
RL-2022-102070362-APN-DNDRYS#MDP6 | 30707887008 | J5402AVP | Multiple Sectores | Efluente Liquido | muestreo de efluentes liquidos | ISO 5667-1/10/14 / IRAM 29012-1/10/14 | 0
RL-2022-102070362-APN-DNDRYS#MDP | 30707887008 | B1832IHI | Multiple Sectores | Efluente Liquido | N,N-Dietiltoluamida (DEET) | EPA 3510 C /8270 E | 0
RL-2022-102070362-APN-DNDRYS#MDP | 30707887008 | B1832IHI | Multiple Sectores | Efluente Liquido | Naftaleno | EPA 3535 A 8270 E | 0
RL-2022-102070362-APN-DNDRYS#MDP | 30707887008 | B1832IHI | Multiple Sectores | Efluente Liquido | Naftaleno | EPA 3535 A/ 8310 | 0
RL-2022-102070362-APN-DNDRYS#MDP | 30707887008 | B1832IHI | Multiple Sectores | Efluente Liquido | Naled | EPA 3535 A/8270 E | 0
RL-2022-102070362-APN-DNDRYS#MDP | 30707887008 | B1832IHI | Multiple Sectores | Efluente Liquido | n-Butilbenceno | EPA 5021 A/ 8260 D | 0
RL-2022-102070362-APN-DNDRYS#MDP | 30707887008 | B1832IHI | Multiple Sectores | Efluente Liquido | n-Dodecano | EPA 5021 A/ 8260 D | 0
RL-2022-102070362-APN-DNDRYS#MDP | 30707887008 | B1832IHI | Multiple Sectores | Efluente Liquido | Neodimio disuelto | EPA 6010 D | 0
RL-2022-102070362-APN-DNDRYS#MDP | 30707887008 | B1832IHI | Multiple Sectores | Efluente Liquido | n-Hexano | EPA 5021 A/ 8015 C | 0
RL-2022-102070362-APN-DNDRYS#MDP | 30707887008 | B1832IHI | Multiple Sectores | Efluente Liquido | Niquel | EPA 3010 A/ 6010 D | 0
RL-2022-102070362-APN-DNDRYS#MDP | 30707887008 | B1832IHI | Multiple Sectores | Efluente Liquido | Niquel Disuelto | EPA 6010 D | 0
RL-2022-102070362-APN-DNDRYS#MDP | 30707887008 | B1832IHI | Multiple Sectores | Efluente Liquido | Nitrato | Standard Methods for the Examination of Water and Wastewater, 23rd -4110 B | 0
RL-2022-102070362-APN-DNDRYS#MDP | 30707887008 | B1832IHI | Multiple Sectores | Efluente Liquido | Nitrito como N | Standard Methods for the Examination of Water and Wastewater, 23rd -4500-NO2 B | 0
RL-2022-102070362-APN-DNDRYS#MDP | 30707887008 | B1832IHI | Multiple Sectores | Efluente Liquido | Nitrobenceno | EPA 3510 C /8270 E | 0
RL-2022-102070362-APN-DNDRYS#MDP | 30707887008 | B1832IHI | Multiple Sectores | Efluente Liquido | Nitrogeno Amoniacal | Standard Methods for the Examination of Water and Wastewater, 23rd -4500-NH3 B/C | 0
RL-2022-102070362-APN-DNDRYS#MDP | 30707887008 | B1832IHI | Multiple Sectores | Efluente Liquido | Nitrogeno Organico | Calculo (**) | 0
RL-2022-102070362-APN-DNDRYS#MDP | 30707887008 | B1832IHI | Multiple Sectores | Efluente Liquido | Nitroglicerina y Etilenglicol Dinitrato | EPA 8332 | 0
RL-2022-102070362-APN-DNDRYS#MDP | 30707887008 | B1832IHI | Multiple Sectores | Efluente Liquido | N-Nitroso- di-N-propilamina | EPA 3510 C /8270 E | 0
RL-2022-102070362-APN-DNDRYS#MDP | 30707887008 | B1832IHI | Multiple Sectores | Efluente Liquido | N-Nitrosodifenilamina | EPA 3510 C /8270 E | 0
RL-2022-102070362-APN-DNDRYS#MDP | 30707887008 | B1832IHI | Multiple Sectores | Efluente Liquido | N-Nitrosodimetilamina | EPA 3510 C /8270 E | 0
RL-2022-102070362-APN-DNDRYS#MDP | 30707887008 | B1832IHI | Multiple Sectores | Efluente Liquido | n-Propilbenceno | EPA 5021 A/ 8260 D | 0
RL-2022-102070362-APN-DNDRYS#MDP | 30707887008 | B1832IHI | Multiple Sectores | Efluente Liquido | o-Cresol | EPA 3510 C/ 8270 E | 0
RL-2022-102070362-APN-DNDRYS#MDP | 30707887008 | B1832IHI | Multiple Sectores | Efluente Liquido | o-Fenilfenol (2-Fenilfenol) | EPA 3510 C/ 8270 E | 0
RL-2022-102070362-APN-DNDRYS#MDP | 30707887008 | B1832IHI | Multiple Sectores | Efluente Liquido | Oro | EPA 3010 A/ 6010 D | 0
RL-2022-102070362-APN-DNDRYS#MDP | 30707887008 | B1832IHI | Multiple Sectores | Efluente Liquido | Oro Disuelto | EPA 6010 D | 0
RL-2022-102070362-APN-DNDRYS#MDP | 30707887008 | B1832IHI | Multiple Sectores | Efluente Liquido | o-Toluidina | EPA 3510 C /EPA 8270 E | 0
RL-2022-102070362-APN-DNDRYS#MDP | 30707887008 | B1832IHI | Multiple Sectores | Efluente Liquido | Oxigeno Consumido al KMnO4 | OSN (O.S.N) | 0
RL-2022-102070362-APN-DNDRYS#MDP | 30707887008 | B1832IHI | Multiple Sectores | Efluente Liquido | Oxigeno Consumido al KMnO4 | UNE-EN ISO 8467 | 0
RL-2022-102070362-APN-DNDRYS#MDP | 30707887008 | B1832IHI | Multiple Sectores | Efluente Liquido | Oxigeno Consumido al KMnO4 (en Frio) | O.S.N. | 0
RL-2022-102070362-APN-DNDRYS#MDP | 30707887008 | B1832IHI | Multiple Sectores | Efluente Liquido | Oxigeno Consumido al KMnO4 Sobre Liquido Bruto Total | O.S.N. | 0
RL-2022-102070362-APN-DNDRYS#MDP | 30707887008 | B1832IHI | Multiple Sectores | Efluente Liquido | Oxigeno Consumido al KMnO4 Sobre Liquido Sedim Total | O.S.N. | 0
RL-2022-102070362-APN-DNDRYS#MDP | 30707887008 | B1832IHI | Multiple Sectores | Efluente Liquido | Oxigeno disuelto | in situ /Std. Methods for the Examination of Water and Wastewater, 23rd/ 4500-O G | 0
RL-2022-102070362-APN-DNDRYS#MDP1 | 30707887008 | U9008BFB | Multiple Sectores | Efluente Liquido | Oxigeno disuelto | in situ /Std. Methods for the Examination of Water and Wastewater, 23rd/ 4500-O G | 0
RL-2022-102070362-APN-DNDRYS#MDP2 | 30707887008 | Q8304HLV | Multiple Sectores | Efluente Liquido | Oxigeno disuelto | in situ /Std. Methods for the Examination of Water and Wastewater, 23rd/ 4500-O G | 0
RL-2022-102070362-APN-DNDRYS#MDP3 | 30707887008 | Z9011GVA | Multiple Sectores | Efluente Liquido | Oxigeno disuelto | in situ /Std. Methods for the Examination of Water and Wastewater, 23rd/ 4500-O G | 0
RL-2022-102070362-APN-DNDRYS#MDP4 | 30707887008 | M5501GBH | Multiple Sectores | Efluente Liquido | Oxigeno disuelto | in situ /Std. Methods for the Examination of Water and Wastewater, 23rd/ 4500-O G | 0
RL-2022-102070362-APN-DNDRYS#MDP5 | 30707887008 | A4408JAD | Multiple Sectores | Efluente Liquido | Oxigeno disuelto | in situ /Std. Methods for the Examination of Water and Wastewater, 23rd/ 4500-O G | 0
RL-2022-102070362-APN-DNDRYS#MDP6 | 30707887008 | J5402AVP | Multiple Sectores | Efluente Liquido | Oxigeno disuelto | in situ /Std. Methods for the Examination of Water and Wastewater, 23rd/ 4500-O G | 0
RL-2022-102070362-APN-DNDRYS#MDP | 30707887008 | B1832IHI | Multiple Sectores | Efluente Liquido | o-Xileno | EPA 5021 A/ 8015 C | 0
RL-2022-102070362-APN-DNDRYS#MDP | 30707887008 | B1832IHI | Multiple Sectores | Efluente Liquido | o-Xileno | EPA 5021 A/ 8260 D | 0
RL-2022-102070362-APN-DNDRYS#MDP | 30707887008 | B1832IHI | Multiple Sectores | Efluente Liquido | Paladio | EPA 3010 A/ 6010 D | 0
RL-2022-102070362-APN-DNDRYS#MDP | 30707887008 | B1832IHI | Multiple Sectores | Efluente Liquido | Paladio | EPA 3015 A/ 6010 D | 0
RL-2022-102070362-APN-DNDRYS#MDP | 30707887008 | B1832IHI | Multiple Sectores | Efluente Liquido | Paration | EPA 3535 A/ 8270 E | 0
RL-2022-102070362-APN-DNDRYS#MDP | 30707887008 | B1832IHI | Multiple Sectores | Efluente Liquido | p-Bromofluorobenceno | EPA 5021 A/ 8260 D | 0
RL-2022-102070362-APN-DNDRYS#MDP | 30707887008 | B1832IHI | Multiple Sectores | Efluente Liquido | PCB's (Bifenilos Policlorados) | EPA 3510 C/ 8082 A | 0
RL-2022-102070362-APN-DNDRYS#MDP | 30707887008 | B1832IHI | Multiple Sectores | Efluente Liquido | Pentaclorofenol | EPA 3510 C/ 8270 E | 0
RL-2022-102070362-APN-DNDRYS#MDP | 30707887008 | B1832IHI | Multiple Sectores | Efluente Liquido | Permetrina | EPA 3510 C /8270 E | 0
RL-2022-102070362-APN-DNDRYS#MDP | 30707887008 | B1832IHI | Multiple Sectores | Efluente Liquido | Ph | in situ /Std. Methods for the Examination of Water and Wastewater, 23rd/ 2330 B | 0
RL-2022-102070362-APN-DNDRYS#MDP1 | 30707887008 | U9008BFB | Multiple Sectores | Efluente Liquido | Ph | in situ /Std. Methods for the Examination of Water and Wastewater, 23rd/ 2330 B | 0
RL-2022-102070362-APN-DNDRYS#MDP2 | 30707887008 | Q8304HLV | Multiple Sectores | Efluente Liquido | Ph | in situ /Std. Methods for the Examination of Water and Wastewater, 23rd/ 2330 B | 0
RL-2022-102070362-APN-DNDRYS#MDP3 | 30707887008 | Z9011GVA | Multiple Sectores | Efluente Liquido | Ph | in situ /Std. Methods for the Examination of Water and Wastewater, 23rd/ 2330 B | 0
RL-2022-102070362-APN-DNDRYS#MDP4 | 30707887008 | M5501GBH | Multiple Sectores | Efluente Liquido | Ph | in situ /Std. Methods for the Examination of Water and Wastewater, 23rd/ 2330 B | 0
RL-2022-102070362-APN-DNDRYS#MDP5 | 30707887008 | A4408JAD | Multiple Sectores | Efluente Liquido | Ph | in situ /Std. Methods for the Examination of Water and Wastewater, 23rd/ 2330 B | 0
RL-2022-102070362-APN-DNDRYS#MDP6 | 30707887008 | J5402AVP | Multiple Sectores | Efluente Liquido | Ph | in situ /Std. Methods for the Examination of Water and Wastewater, 23rd/ 2330 B | 0
RL-2022-102070362-APN-DNDRYS#MDP | 30707887008 | B1832IHI | Multiple Sectores | Efluente Liquido | pH | Standard Methods for the Examination of Water and Wastewater, 23rd -4500-H B | 0
RL-2022-102070362-APN-DNDRYS#MDP | 30707887008 | B1832IHI | Multiple Sectores | Efluente Liquido | Pireno | EPA 3535 A/ 8310 | 0
RL-2022-102070362-APN-DNDRYS#MDP | 30707887008 | B1832IHI | Multiple Sectores | Efluente Liquido | Piridina | EPA 3510 C/ 8270 E | 0
RL-2022-102070362-APN-DNDRYS#MDP | 30707887008 | B1832IHI | Multiple Sectores | Efluente Liquido | p-Isopropiltolueno | EPA 5021 A/ 8260 D | 0
RL-2022-102070362-APN-DNDRYS#MDP | 30707887008 | B1832IHI | Multiple Sectores | Efluente Liquido | Plaguicidas Organoclorados | EPA 3535 A/ 8081 B | 0
RL-2022-102070362-APN-DNDRYS#MDP | 30707887008 | B1832IHI | Multiple Sectores | Efluente Liquido | Plaguicidas Organofosforados | EPA 3535 A/ 8270 E | 0
RL-2022-102070362-APN-DNDRYS#MDP | 30707887008 | B1832IHI | Multiple Sectores | Efluente Liquido | Plata | EPA 3010 A/ 6010 D | 0
RL-2022-102070362-APN-DNDRYS#MDP | 30707887008 | B1832IHI | Multiple Sectores | Efluente Liquido | Plata Disuelta | EPA 6010 D | 0
RL-2022-102070362-APN-DNDRYS#MDP | 30707887008 | B1832IHI | Multiple Sectores | Efluente Liquido | Platino | EPA 3010 A/ 6010 D | 0
RL-2022-102070362-APN-DNDRYS#MDP | 30707887008 | B1832IHI | Multiple Sectores | Efluente Liquido | Platino disuelto | EPA 6010 D | 0
RL-2022-102070362-APN-DNDRYS#MDP | 30707887008 | B1832IHI | Multiple Sectores | Efluente Liquido | Plomo | EPA 3010 A/ 6010 D | 0
RL-2022-102070362-APN-DNDRYS#MDP | 30707887008 | B1832IHI | Multiple Sectores | Efluente Liquido | Plomo Disuelto | EPA 6010 D | 0
RL-2022-102070362-APN-DNDRYS#MDP | 30707887008 | B1832IHI | Multiple Sectores | Efluente Liquido | Plomo Tetraetilo (Tetraetilo de Plomo) | EPA 5021 A/ 8260 D | 0
RL-2022-102070362-APN-DNDRYS#MDP | 30707887008 | B1832IHI | Multiple Sectores | Efluente Liquido | Potasio | EPA 3010 A/ 6010 D | 0
RL-2022-102070362-APN-DNDRYS#MDP | 30707887008 | B1832IHI | Multiple Sectores | Efluente Liquido | Potasio disuelto | EPA 6010 D | 0
RL-2022-102070362-APN-DNDRYS#MDP | 30707887008 | B1832IHI | Multiple Sectores | Efluente Liquido | Quinoleina | EPA 3550 C/ 8270 E | 0
RL-2022-102070362-APN-DNDRYS#MDP | 30707887008 | B1832IHI | Multiple Sectores | Efluente Liquido | Razon de sedimentacion en 30 minutos | Standard Methods for the Examination of Water and Wastewater, 23rd -2540 F | 0
RL-2022-102070362-APN-DNDRYS#MDP | 30707887008 | B1832IHI | Multiple Sectores | Efluente Liquido | Recuento Total Bacterias Aerobias | Standard Methods for the Examination of Water and Wastewater, 23rd - 9215 | 0
RL-2022-102070362-APN-DNDRYS#MDP | 30707887008 | B1832IHI | Multiple Sectores | Efluente Liquido | Renio | EPA 3015 A/6010 D | 0
RL-2022-102070362-APN-DNDRYS#MDP | 30707887008 | B1832IHI | Multiple Sectores | Efluente Liquido | Renio disuelto | EPA 6020 B | 0
RL-2022-102070362-APN-DNDRYS#MDP | 30707887008 | B1832IHI | Multiple Sectores | Efluente Liquido | Rubidio disuelto | EPA 6010 D | 0
RL-2022-102070362-APN-DNDRYS#MDP | 30707887008 | B1832IHI | Multiple Sectores | Efluente Liquido | Salmonella | Standard Methods for the Examination of Water and Wastewater, 23rd - 9260 B | 0
RL-2022-102070362-APN-DNDRYS#MDP | 30707887008 | B1832IHI | Multiple Sectores | Efluente Liquido | Samario disuelto | EPA 6010 D | 0
RL-2022-102070362-APN-DNDRYS#MDP | 30707887008 | B1832IHI | Multiple Sectores | Efluente Liquido | Selenio | EPA 3010 A/ 6010 D | 0
RL-2022-102070362-APN-DNDRYS#MDP | 30707887008 | B1832IHI | Multiple Sectores | Efluente Liquido | Selenio | EPA 3020 A/ 6010 D | 0
RL-2022-102070362-APN-DNDRYS#MDP | 30707887008 | B1832IHI | Multiple Sectores | Efluente Liquido | Selenio Disuelto | EPA 6010 D | 0
RL-2022-102070362-APN-DNDRYS#MDP | 30707887008 | B1832IHI | Multiple Sectores | Efluente Liquido | Silicio | EPA 3010 A/ 6010 D | 0
RL-2022-102070362-APN-DNDRYS#MDP | 30707887008 | B1832IHI | Multiple Sectores | Efluente Liquido | Sodio | EPA 3010 A/ 6010 D | 0
RL-2022-102070362-APN-DNDRYS#MDP | 30707887008 | B1832IHI | Multiple Sectores | Efluente Liquido | Sodio Disuelto | EPA 6010 D | 0
RL-2022-102070362-APN-DNDRYS#MDP | 30707887008 | B1832IHI | Multiple Sectores | Efluente Liquido | Solidos Disueltos Totales 180 ºC | Standard Methods for the Examination of Water and Wastewater, 23rd -2540 C | 0
RL-2022-102070362-APN-DNDRYS#MDP | 30707887008 | B1832IHI | Multiple Sectores | Efluente Liquido | Solidos fijos | Standard Methods for the Examination of Water and Wastewater, 23rd -2540 E | 0
RL-2022-102070362-APN-DNDRYS#MDP | 30707887008 | B1832IHI | Multiple Sectores | Efluente Liquido | Solidos no Sedimentables | Standard Methods for the Examination of Water and Wastewater, 23rd -2540 F | 0
RL-2022-102070362-APN-DNDRYS#MDP | 30707887008 | B1832IHI | Multiple Sectores | Efluente Liquido | Solidos Sedimentables 10 min | Standard Methods for the Examination of Water and Wastewater, 23rd -2540 F | 0
RL-2022-102070362-APN-DNDRYS#MDP5 | 30707887008 | A4408JAD | Multiple Sectores | Efluente Liquido | Solidos Sedimentables 10 min | Standard Methods for the Examination of Water and Wastewater, 23rd -2540 F | 0
RL-2022-102070362-APN-DNDRYS#MDP6 | 30707887008 | J5402AVP | Multiple Sectores | Efluente Liquido | Solidos Sedimentables 10 min | Standard Methods for the Examination of Water and Wastewater, 23rd -2540 F | 0
RL-2022-102070362-APN-DNDRYS#MDP | 30707887008 | B1832IHI | Multiple Sectores | Efluente Liquido | Solidos Sedimentables 1hora | Standard Methods for the Examination of Water and Wastewater, 23rd -2540 F | 0
RL-2022-102070362-APN-DNDRYS#MDP5 | 30707887008 | A4408JAD | Multiple Sectores | Efluente Liquido | Solidos Sedimentables 1hora | Standard Methods for the Examination of Water and Wastewater, 23rd -2540 F | 0
RL-2022-102070362-APN-DNDRYS#MDP6 | 30707887008 | J5402AVP | Multiple Sectores | Efluente Liquido | Solidos Sedimentables 1hora | Standard Methods for the Examination of Water and Wastewater, 23rd -2540 F | 0
RL-2022-102070362-APN-DNDRYS#MDP | 30707887008 | B1832IHI | Multiple Sectores | Efluente Liquido | Solidos Suspendidos Totales | Standard Methods for the Examination of Water and Wastewater, 23rd -2540 D | 0
RL-2022-102070362-APN-DNDRYS#MDP | 30707887008 | B1832IHI | Multiple Sectores | Efluente Liquido | Solidos Suspendidos Volatiles | Standard Methods for the Examination of Water and Wastewater, 23rd -2540 D/E | 0
RL-2022-102070362-APN-DNDRYS#MDP | 30707887008 | B1832IHI | Multiple Sectores | Efluente Liquido | Solidos Totales a 105ºC | Standard Methods for the Examination of Water and Wastewater, 23rd -2540 B | 0
RL-2022-102070362-APN-DNDRYS#MDP | 30707887008 | B1832IHI | Multiple Sectores | Efluente Liquido | Solidos Volatiles Totales a 550 ºC | Standard Methods for the Examination of Water and Wastewater, 23rd -2540 E | 0
RL-2022-102070362-APN-DNDRYS#MDP | 30707887008 | B1832IHI | Multiple Sectores | Efluente Liquido | Sulfato | Standard Methods for the Examination of Water and Wastewater, 23rd -4110 B | 0
RL-2022-102070362-APN-DNDRYS#MDP | 30707887008 | B1832IHI | Multiple Sectores | Efluente Liquido | Sulfato y Sulfito (como azufre)* | Oxidacion y Cromatografia Ionica | 0
RL-2022-102070362-APN-DNDRYS#MDP | 30707887008 | B1832IHI | Multiple Sectores | Efluente Liquido | Sulfuro Disuelto | Standard Methods for the Examination of Water and Wastewater, 23rd -4500-S= B/C/D | 0
RL-2022-102070362-APN-DNDRYS#MDP | 30707887008 | B1832IHI | Multiple Sectores | Efluente Liquido | Sulfuro Total | EPA 9030B/SM 4500-S= F (#) | 0
RL-2022-102070362-APN-DNDRYS#MDP | 30707887008 | B1832IHI | Multiple Sectores | Efluente Liquido | Sulfuro Total | EPA 9030B/SM 4500-S=D (#) | 0
RL-2022-102070362-APN-DNDRYS#MDP | 30707887008 | B1832IHI | Multiple Sectores | Efluente Liquido | Sulfuro Total | Standard Methods for the Examination of Water and Wastewater, 23rd -4500-S= D | 0
RL-2022-102070362-APN-DNDRYS#MDP | 30707887008 | B1832IHI | Multiple Sectores | Efluente Liquido | Sustancias Solubles en Cloroformo | Standard Methods for the Examination of Water and Wastewater, 23rd - 5520 B Adaptada | 0
RL-2022-102070362-APN-DNDRYS#MDP | 30707887008 | B1832IHI | Multiple Sectores | Efluente Liquido | Sustancias Solubles en eter Etilico | O.S.N. | 0
RL-2022-102070362-APN-DNDRYS#MDP | 30707887008 | B1832IHI | Multiple Sectores | Efluente Liquido | Sustancias Solubles en eter Etilico | Standard Methods for the Examination of Water and Wastewater, 23rd - 5520 B | 0
RL-2022-102070362-APN-DNDRYS#MDP | 30707887008 | B1832IHI | Multiple Sectores | Efluente Liquido | Talio | EPA 3010 A/ 6010 D | 0
RL-2022-102070362-APN-DNDRYS#MDP | 30707887008 | B1832IHI | Multiple Sectores | Efluente Liquido | Tasa de Decaimiento T 90 | T90 | 0
RL-2022-102070362-APN-DNDRYS#MDP | 30707887008 | B1832IHI | Multiple Sectores | Efluente Liquido | Telurio | EPA 3010 A/6010 D | 0
RL-2022-102070362-APN-DNDRYS#MDP | 30707887008 | B1832IHI | Multiple Sectores | Efluente Liquido | Temperatura | in situ/Std. Methods for the Examination of Water and Wastewater, 23rd, 2550 B | 0
RL-2022-102070362-APN-DNDRYS#MDP | 30707887008 | B1832IHI | Multiple Sectores | Efluente Liquido | Temperatura | in situ/Std. Methods for the Examination of Water and Wastewater, 23rd, 2550 B | 0
RL-2022-102070362-APN-DNDRYS#MDP | 30707887008 | B1832IHI | Multiple Sectores | Efluente Liquido | Temperatura | in situ/Std. Methods for the Examination of Water and Wastewater, 23rd, 2550 B | 0
RL-2022-102070362-APN-DNDRYS#MDP | 30707887008 | B1832IHI | Multiple Sectores | Efluente Liquido | Temperatura | in situ/Std. Methods for the Examination of Water and Wastewater, 23rd, 2550 B | 0
RL-2022-102070362-APN-DNDRYS#MDP | 30707887008 | B1832IHI | Multiple Sectores | Efluente Liquido | Temperatura | in situ/Std. Methods for the Examination of Water and Wastewater, 23rd, 2550 B | 0
RL-2022-102070362-APN-DNDRYS#MDP | 30707887008 | B1832IHI | Multiple Sectores | Efluente Liquido | Temperatura | in situ/Std. Methods for the Examination of Water and Wastewater, 23rd, 2550 B | 0
RL-2022-102070362-APN-DNDRYS#MDP | 30707887008 | B1832IHI | Multiple Sectores | Efluente Liquido | Temperatura | in situ/Std. Methods for the Examination of Water and Wastewater, 23rd, 2550 B | 0
RL-2022-102070362-APN-DNDRYS#MDP | 30707887008 | B1832IHI | Multiple Sectores | Efluente Liquido | Temperatura | Standard Methods for the Examination of Water and Wastewater, 23rd -2550 B | 0
RL-2022-102070362-APN-DNDRYS#MDP | 30707887008 | B1832IHI | Multiple Sectores | Efluente Liquido | Temperatura | Standard Methods for the Examination of Water and Wastewater, 23rd -2550 B | 0
RL-2022-102070362-APN-DNDRYS#MDP | 30707887008 | B1832IHI | Multiple Sectores | Efluente Liquido | Temperatura | Standard Methods for the Examination of Water and Wastewater, 23rd -2550 B | 0
RL-2022-102070362-APN-DNDRYS#MDP | 30707887008 | B1832IHI | Multiple Sectores | Efluente Liquido | Temperatura | Standard Methods for the Examination of Water and Wastewater, 23rd -2550 B | 0
RL-2022-102070362-APN-DNDRYS#MDP | 30707887008 | B1832IHI | Multiple Sectores | Efluente Liquido | Temperatura | Standard Methods for the Examination of Water and Wastewater, 23rd -2550 B | 0
RL-2022-102070362-APN-DNDRYS#MDP | 30707887008 | B1832IHI | Multiple Sectores | Efluente Liquido | Temperatura | Standard Methods for the Examination of Water and Wastewater, 23rd -2550 B | 0
RL-2022-102070362-APN-DNDRYS#MDP | 30707887008 | B1832IHI | Multiple Sectores | Efluente Liquido | Temperatura | Standard Methods for the Examination of Water and Wastewater, 23rd -2550 B | 0
RL-2022-102070362-APN-DNDRYS#MDP | 30707887008 | B1832IHI | Multiple Sectores | Efluente Liquido | Terbio | EPA 3015 A/6010 D | 0
RL-2022-102070362-APN-DNDRYS#MDP | 30707887008 | B1832IHI | Multiple Sectores | Efluente Liquido | Terbufos | EPA 3510 C/8270 E | 0
RL-2022-102070362-APN-DNDRYS#MDP | 30707887008 | B1832IHI | Multiple Sectores | Efluente Liquido | Tetracloroeteno (percloroetileno) | EPA 5021 A/ 8260 D | 0
RL-2022-102070362-APN-DNDRYS#MDP | 30707887008 | B1832IHI | Multiple Sectores | Efluente Liquido | Tetracloruro de carbono | EPA 5021 A/ 8260 D | 0
RL-2022-102070362-APN-DNDRYS#MDP | 30707887008 | B1832IHI | Multiple Sectores | Efluente Liquido | Tetrahidrofurano | SPE-GC-MS | 0
RL-2022-102070362-APN-DNDRYS#MDP | 30707887008 | B1832IHI | Multiple Sectores | Efluente Liquido | Tiocianato | Standard Methods for the Examination of Water and Wastewater, 23rd -4500-CN M | 0
RL-2022-102070362-APN-DNDRYS#MDP | 30707887008 | B1832IHI | Multiple Sectores | Efluente Liquido | Tipo de Corte de Hidrocarburos | EPA 3510 C/ 8015 C | 0
RL-2022-102070362-APN-DNDRYS#MDP | 30707887008 | B1832IHI | Multiple Sectores | Efluente Liquido | Titanio | EPA 3010 A/ 6010 D | 0
RL-2022-102070362-APN-DNDRYS#MDP | 30707887008 | B1832IHI | Multiple Sectores | Efluente Liquido | Tolueno | EPA 5021 A/ 8015 C | 0
RL-2022-102070362-APN-DNDRYS#MDP | 30707887008 | B1832IHI | Multiple Sectores | Efluente Liquido | Tolueno | EPA 5021 A/ 8260 D | 0
RL-2022-102070362-APN-DNDRYS#MDP | 30707887008 | B1832IHI | Multiple Sectores | Efluente Liquido | Torio | EPA 3010 A/ 6020 B | 0
RL-2022-102070362-APN-DNDRYS#MDP | 30707887008 | B1832IHI | Multiple Sectores | Efluente Liquido | trans-1,2-Dicloroeteno (trans-1,2-dicloroetileno) | EPA 5021 A/ 8260 D | 0
RL-2022-102070362-APN-DNDRYS#MDP | 30707887008 | B1832IHI | Multiple Sectores | Efluente Liquido | trans-1,3-Dicloropropeno (trans-1,3-dicloropropileno) | EPA 5021 A/ 8260 D | 0
RL-2022-102070362-APN-DNDRYS#MDP | 30707887008 | B1832IHI | Multiple Sectores | Efluente Liquido | trans-1,4-Dicloro-2-buteno | EPA 5021 A/ 8260 D | 0
RL-2022-102070362-APN-DNDRYS#MDP | 30707887008 | B1832IHI | Multiple Sectores | Efluente Liquido | Tricloroeteno (tricloroetileno) | EPA 5021 A/ 8260 D | 0
RL-2022-102070362-APN-DNDRYS#MDP | 30707887008 | B1832IHI | Multiple Sectores | Efluente Liquido | Triclorofluorometano (Freon11) | EPA 5021 A/ 8260 D | 0
RL-2022-102070362-APN-DNDRYS#MDP | 30707887008 | B1832IHI | Multiple Sectores | Efluente Liquido | Tungsteno (Wolframio) | EPA 3015 A/ 6020 B | 0
RL-2022-102070362-APN-DNDRYS#MDP | 30707887008 | B1832IHI | Multiple Sectores | Efluente Liquido | Tungsteno (Wolframio) | EPA 3015 A/6010 D | 0
RL-2022-102070362-APN-DNDRYS#MDP | 30707887008 | B1832IHI | Multiple Sectores | Efluente Liquido | Tungsteno disuelto | EPA 6020 B | 0
RL-2022-102070362-APN-DNDRYS#MDP | 30707887008 | B1832IHI | Multiple Sectores | Efluente Liquido | Uranio | EPA 3010 A/ 6010 D | 0
RL-2022-102070362-APN-DNDRYS#MDP | 30707887008 | B1832IHI | Multiple Sectores | Efluente Liquido | Uranio disuelto | EPA 6010 D | 0
RL-2022-102070362-APN-DNDRYS#MDP | 30707887008 | B1832IHI | Multiple Sectores | Efluente Liquido | Vanadio | EPA 3010 A/ 6010 D | 0
RL-2022-102070362-APN-DNDRYS#MDP | 30707887008 | B1832IHI | Multiple Sectores | Efluente Liquido | Vanadio Disuelto | EPA 6010 D | 0
RL-2022-102070362-APN-DNDRYS#MDP | 30707887008 | B1832IHI | Multiple Sectores | Efluente Liquido | Velocidad de Lib. de Sulfuro | EPA SW846-Cap. 7 | 0
RL-2022-102070362-APN-DNDRYS#MDP | 30707887008 | B1832IHI | Multiple Sectores | Efluente Liquido | Xilenos | EPA 5021 A/ 8015 C | 0
RL-2022-102070362-APN-DNDRYS#MDP | 30707887008 | B1832IHI | Multiple Sectores | Efluente Liquido | Xilenos | EPA 5021 A/ 8260 D | 0
RL-2022-102070362-APN-DNDRYS#MDP | 30707887008 | B1832IHI | Multiple Sectores | Efluente Liquido | Zinc | EPA 3010 A/ 6010 D | 0
RL-2022-102070362-APN-DNDRYS#MDP | 30707887008 | B1832IHI | Multiple Sectores | Efluente Liquido | Zinc Disuelto | EPA 6010 D | 0
RL-2022-102070362-APN-DNDRYS#MDP | 30707887008 | B1832IHI | Multiple Sectores | Efluente Liquido no acuoso | n-Pentano | EPA 3580 A/ 8260 D | 0
RL-2022-102070362-APN-DNDRYS#MDP | 30707887008 | B1832IHI | Multiple Sectores | Efluente Liquido no acuoso | n-Propilbenceno | EPA 3580 A/ 8260 D | 0
RL-2022-102070362-APN-DNDRYS#MDP | 30707887008 | B1832IHI | Multiple Sectores | Efluente Liquido no acuoso | n-Undecano | EPA 3580 A/ 8260 D | 0
RL-2022-102070362-APN-DNDRYS#MDP | 30707887008 | B1832IHI | Multiple Sectores | Emision Gaseosa | 1,1,1,2-Tetracloroetano | EPA 18/ GCMS | 0
RL-2022-102070362-APN-DNDRYS#MDP | 30707887008 | B1832IHI | Multiple Sectores | Emision Gaseosa | 1,1,1-Tricloroetano | EPA 18/ GCMS | 0
RL-2022-102070362-APN-DNDRYS#MDP | 30707887008 | B1832IHI | Multiple Sectores | Emision Gaseosa | 1,1,2,2-Tetracloroetano | EPA 18/ GCMS | 0
RL-2022-102070362-APN-DNDRYS#MDP | 30707887008 | B1832IHI | Multiple Sectores | Emision Gaseosa | 1,1,2-Tricloroetano | EPA 18/ GCMS | 0
RL-2022-102070362-APN-DNDRYS#MDP | 30707887008 | B1832IHI | Multiple Sectores | Emision Gaseosa | 1,1-Dicloro-1-Fluoroetano (HCFC 141b) | EPA 18/ GCMS | 0
RL-2022-102070362-APN-DNDRYS#MDP | 30707887008 | B1832IHI | Multiple Sectores | Emision Gaseosa | 1,1-Dicloroetano | EPA 18/ GCMS | 0
RL-2022-102070362-APN-DNDRYS#MDP | 30707887008 | B1832IHI | Multiple Sectores | Emision Gaseosa | 1,1-Dicloroeteno (1,1-dicloroetileno) | EPA 18/ GCMS | 0
RL-2022-102070362-APN-DNDRYS#MDP | 30707887008 | B1832IHI | Multiple Sectores | Emision Gaseosa | 1,1-Dicloropropeno (1,1-dicloropropileno) | EPA 18/ GCMS | 0
RL-2022-102070362-APN-DNDRYS#MDP | 30707887008 | B1832IHI | Multiple Sectores | Emision Gaseosa | 1,2- Etanodiol (Etilenglicol) | EPA 18/ NIOSH 5523 | 0
RL-2022-102070362-APN-DNDRYS#MDP | 30707887008 | B1832IHI | Multiple Sectores | Emision Gaseosa | 1,2,3-Triclorobenceno | EPA 18/ GCMS | 0
RL-2022-102070362-APN-DNDRYS#MDP | 30707887008 | B1832IHI | Multiple Sectores | Emision Gaseosa | 1,2,3-Tricloropropano | EPA 18/ GCMS | 0
RL-2022-102070362-APN-DNDRYS#MDP | 30707887008 | B1832IHI | Multiple Sectores | Emision Gaseosa | 1,2,4-Triclorobenceno | EPA 18/ GCMS | 0
RL-2022-102070362-APN-DNDRYS#MDP | 30707887008 | B1832IHI | Multiple Sectores | Emision Gaseosa | 1,2,4-Trimetilbenceno | EPA 18/ GCMS | 0
RL-2022-102070362-APN-DNDRYS#MDP | 30707887008 | B1832IHI | Multiple Sectores | Emision Gaseosa | 1,2-Dibromo-3-cloropropano | EPA 18/ GCMS | 0
RL-2022-102070362-APN-DNDRYS#MDP | 30707887008 | B1832IHI | Multiple Sectores | Emision Gaseosa | 1,2-Dibromoetano | EPA 18/ GCMS | 0
RL-2022-102070362-APN-DNDRYS#MDP | 30707887008 | B1832IHI | Multiple Sectores | Emision Gaseosa | 1,2-Diclorobenceno (o-diclorobenceno) | EPA 18/ GCMS | 0
RL-2022-102070362-APN-DNDRYS#MDP | 30707887008 | B1832IHI | Multiple Sectores | Emision Gaseosa | 1,2-Dicloroetano | EPA 18/ GCMS | 0
RL-2022-102070362-APN-DNDRYS#MDP | 30707887008 | B1832IHI | Multiple Sectores | Emision Gaseosa | 1,2-Dicloropropano | EPA 18/ GCMS | 0
RL-2022-102070362-APN-DNDRYS#MDP | 30707887008 | B1832IHI | Multiple Sectores | Emision Gaseosa | 1,2-Propanodiol (propilenglicol) | EPA 18/ NIOSH 5523 | 0
RL-2022-102070362-APN-DNDRYS#MDP | 30707887008 | B1832IHI | Multiple Sectores | Emision Gaseosa | 1,3,5 Trimetilbenceno (mesitileno) | EPA 18/ GCMS | 0
RL-2022-102070362-APN-DNDRYS#MDP | 30707887008 | B1832IHI | Multiple Sectores | Emision Gaseosa | 1,3,5-Triglicidil Isocianurato (TGI) | EPA 5/ OSHA PV2055 | 0
RL-2022-102070362-APN-DNDRYS#MDP | 30707887008 | B1832IHI | Multiple Sectores | Emision Gaseosa | 1,3-Butadieno | EPA 18 | 0
RL-2022-102070362-APN-DNDRYS#MDP | 30707887008 | B1832IHI | Multiple Sectores | Emision Gaseosa | 1,3-Diclorobenceno (m-diclorobenceno) | EPA 18/ GCMS | 0
RL-2022-102070362-APN-DNDRYS#MDP | 30707887008 | B1832IHI | Multiple Sectores | Emision Gaseosa | 1,3-Dicloropropano | EPA 18/ GCMS | 0
RL-2022-102070362-APN-DNDRYS#MDP | 30707887008 | B1832IHI | Multiple Sectores | Emision Gaseosa | 1,4-Butanodiol | EPA 18 | 0
RL-2022-102070362-APN-DNDRYS#MDP | 30707887008 | B1832IHI | Multiple Sectores | Emision Gaseosa | 1,4-Diclorobenceno (p-diclorobenceno) | EPA 18/ GCMS | 0
RL-2022-102070362-APN-DNDRYS#MDP | 30707887008 | B1832IHI | Multiple Sectores | Emision Gaseosa | 1-Etoxi-2-propanol (propilen glicol) | EPA 18/ OSHA 99 | 0
RL-2022-102070362-APN-DNDRYS#MDP | 30707887008 | B1832IHI | Multiple Sectores | Emision Gaseosa | 1-Metoxi-2-propanol (Propilenglicol Monometil Eter) | EPA 18/ OSHA 99 | 0
RL-2022-102070362-APN-DNDRYS#MDP | 30707887008 | B1832IHI | Multiple Sectores | Emision Gaseosa | 2-(2-Butoxietoxi)etanol (butil carbinol) | EPA 18/ OSHA PV2095 | 0
RL-2022-102070362-APN-DNDRYS#MDP | 30707887008 | B1832IHI | Multiple Sectores | Emision Gaseosa | 2,2-Dicloropropano | EPA 18/ GCMS | 0
RL-2022-102070362-APN-DNDRYS#MDP | 30707887008 | B1832IHI | Multiple Sectores | Emision Gaseosa | 2,4-D | EPA 0010/EPA 8321 A | 0
RL-2022-102070362-APN-DNDRYS#MDP | 30707887008 | B1832IHI | Multiple Sectores | Emision Gaseosa | 2,4-DB | EPA 0010/EPA 8321 A o EPA 5/EPA 8321 0 ISO 9096/ EPA 8321 A | 0
RL-2022-102070362-APN-DNDRYS#MDP | 30707887008 | B1832IHI | Multiple Sectores | Emision Gaseosa | 2,4-Diisocianato de Tolueno (2,4-TDI) | EPA 207 A | 0
RL-2022-102070362-APN-DNDRYS#MDP | 30707887008 | B1832IHI | Multiple Sectores | Emision Gaseosa | 2,6-Diisocianato de Tolueno (2,6-TDI) | EPA 207 A | 0
RL-2022-102070362-APN-DNDRYS#MDP | 30707887008 | B1832IHI | Multiple Sectores | Emision Gaseosa | 2-Butoxietanol (Butil Cellosolve) | EPA 18/ NIOSH 1403 | 0
RL-2022-102070362-APN-DNDRYS#MDP | 30707887008 | B1832IHI | Multiple Sectores | Emision Gaseosa | 2-Clorotolueno | EPA 18/ GCMS | 0
RL-2022-102070362-APN-DNDRYS#MDP | 30707887008 | B1832IHI | Multiple Sectores | Emision Gaseosa | 2-Dimetilaminoetanol | EPA 0010/ NIOSH 2561 | 0
RL-2022-102070362-APN-DNDRYS#MDP | 30707887008 | B1832IHI | Multiple Sectores | Emision Gaseosa | 2-Etil-1-hexanol | EPA 18/ OSHA CSI | 0
RL-2022-102070362-APN-DNDRYS#MDP | 30707887008 | B1832IHI | Multiple Sectores | Emision Gaseosa | 2-Etoxietanol (cellosolve) | EPA 18/ NIOSH 1403 | 0
RL-2022-102070362-APN-DNDRYS#MDP | 30707887008 | B1832IHI | Multiple Sectores | Emision Gaseosa | 2-Metil-2-pentanol | EPA 18/ NIOSH 1402 | 0
RL-2022-102070362-APN-DNDRYS#MDP | 30707887008 | B1832IHI | Multiple Sectores | Emision Gaseosa | 2-Metil-4-isotiazolin-3-ona (Kethon) (3(2H)-Isothiazolone) | EPA 17/ OSHA CSI o EPA 5/ OSHA CSI o ISO 9096/ OSHA CSI | 0
RL-2022-102070362-APN-DNDRYS#MDP | 30707887008 | B1832IHI | Multiple Sectores | Emision Gaseosa | 2-Metilfenol (o-cresol) | EPA 18/ NIOSH 2546 | 0
RL-2022-102070362-APN-DNDRYS#MDP | 30707887008 | B1832IHI | Multiple Sectores | Emision Gaseosa | 2-Pentanona (Metil Propil Cetona | EPA 18 | 0
RL-2022-102070362-APN-DNDRYS#MDP | 30707887008 | B1832IHI | Multiple Sectores | Emision Gaseosa | 2-Propenol (Alcohol Alilico) | EPA 18/ NIOSH 1405 | 0
RL-2022-102070362-APN-DNDRYS#MDP | 30707887008 | B1832IHI | Multiple Sectores | Emision Gaseosa | 3-Metilfenol (m-cresol) | EPA 18/ NIOSH 2546 | 0
RL-2022-102070362-APN-DNDRYS#MDP | 30707887008 | B1832IHI | Multiple Sectores | Emision Gaseosa | 4,4´-DDE | EPA 0010/ASTM D 4861 (2017) | 0
RL-2022-102070362-APN-DNDRYS#MDP | 30707887008 | B1832IHI | Multiple Sectores | Emision Gaseosa | 4,4´-DDT | EPA 0010/ASTM D 4861 (2017) | 0
RL-2022-102070362-APN-DNDRYS#MDP | 30707887008 | B1832IHI | Multiple Sectores | Emision Gaseosa | 4,4´-Diisocianato de Tolueno (4,4-MDI) | EPA 207 A | 0
RL-2022-102070362-APN-DNDRYS#MDP | 30707887008 | B1832IHI | Multiple Sectores | Emision Gaseosa | 4,4-DDD | EPA 0010/ASTM D 4861 (2017) | 0
RL-2022-102070362-APN-DNDRYS#MDP | 30707887008 | B1832IHI | Multiple Sectores | Emision Gaseosa | 4-Clorotolueno | EPA 18/ GCMS | 0
RL-2022-102070362-APN-DNDRYS#MDP | 30707887008 | B1832IHI | Multiple Sectores | Emision Gaseosa | 4-Isopropiltolueno (p-Isopropil tolueno) | EPA 18/ GCMS | 0
RL-2022-102070362-APN-DNDRYS#MDP | 30707887008 | B1832IHI | Multiple Sectores | Emision Gaseosa | 4-Metilfenol (p-cresol) | EPA 18/ NIOSH 2546 | 0
RL-2022-102070362-APN-DNDRYS#MDP | 30707887008 | B1832IHI | Multiple Sectores | Emision Gaseosa | 5-Cloro-2-metil-4-isotiazolin-3-ona (Kathon) | EPA 17 o EPA 5 o ISO 9096/ OSHA CSI | 0
RL-2022-102070362-APN-DNDRYS#MDP | 30707887008 | B1832IHI | Multiple Sectores | Emision Gaseosa | Acenafteno | EPA 0010/ NIOSH 5506 | 0
RL-2022-102070362-APN-DNDRYS#MDP | 30707887008 | B1832IHI | Multiple Sectores | Emision Gaseosa | Acenaftileno | EPA 0010/ NIOSH 5506 | 0
RL-2022-102070362-APN-DNDRYS#MDP | 30707887008 | B1832IHI | Multiple Sectores | Emision Gaseosa | Acetaldehido | EPA 0011/ 8315 A | 0
RL-2022-102070362-APN-DNDRYS#MDP | 30707887008 | B1832IHI | Multiple Sectores | Emision Gaseosa | Acetato de 1-Metoxi-2-Propilo | EPA 18/ OSHA 99 | 0
RL-2022-102070362-APN-DNDRYS#MDP | 30707887008 | B1832IHI | Multiple Sectores | Emision Gaseosa | Acetato de 2-Butoxietilo | EPA 18/ OSHA 83 | 0
RL-2022-102070362-APN-DNDRYS#MDP | 30707887008 | B1832IHI | Multiple Sectores | Emision Gaseosa | Acetato de 2-Etilhexilo | EPA 18 | 0
RL-2022-102070362-APN-DNDRYS#MDP | 30707887008 | B1832IHI | Multiple Sectores | Emision Gaseosa | Acetato de 2-Etoxietilo | EPA 18/ NIOSH 1450 | 0
RL-2022-102070362-APN-DNDRYS#MDP | 30707887008 | B1832IHI | Multiple Sectores | Emision Gaseosa | Acetato de Etilo | EPA 18/ NIOSH 1450 | 0
RL-2022-102070362-APN-DNDRYS#MDP | 30707887008 | B1832IHI | Multiple Sectores | Emision Gaseosa | Acetato de Isobutilo | EPA 18/ NIOSH 1450 | 0
RL-2022-102070362-APN-DNDRYS#MDP | 30707887008 | B1832IHI | Multiple Sectores | Emision Gaseosa | Acetato de Isopropilo | EPA 18/ NIOSH 1450 | 0
RL-2022-102070362-APN-DNDRYS#MDP | 30707887008 | B1832IHI | Multiple Sectores | Emision Gaseosa | Acetato de n-Butilo | EPA 18/ NIOSH 1450 | 0
RL-2022-102070362-APN-DNDRYS#MDP | 30707887008 | B1832IHI | Multiple Sectores | Emision Gaseosa | Acetato de n-Propilo | EPA 18/ NIOSH 1450 | 0
RL-2022-102070362-APN-DNDRYS#MDP | 30707887008 | B1832IHI | Multiple Sectores | Emision Gaseosa | Acetato de sec-Butilo | EPA 18/ NIOSH 1450 | 0
RL-2022-102070362-APN-DNDRYS#MDP | 30707887008 | B1832IHI | Multiple Sectores | Emision Gaseosa | Acetato de Vinilo | EPA 18/ NIOSH 1453 | 0
RL-2022-102070362-APN-DNDRYS#MDP | 30707887008 | B1832IHI | Multiple Sectores | Emision Gaseosa | Acetona | EPA 18/ NIOSH 1300 | 0
RL-2022-102070362-APN-DNDRYS#MDP | 30707887008 | B1832IHI | Multiple Sectores | Emision Gaseosa | Acetonitrilo | EPA 18/ NIOSH 1606 | 0
RL-2022-102070362-APN-DNDRYS#MDP | 30707887008 | B1832IHI | Multiple Sectores | Emision Gaseosa | Acidez (Expr. como acido Citrico) | EPA 17/ Titulacion | 0
RL-2022-102070362-APN-DNDRYS#MDP | 30707887008 | B1832IHI | Multiple Sectores | Emision Gaseosa | acido Acetico | EPA 0010 o EPA 18/ AOAC 996.06 E/ EPA 5021 A/ 8015 C o NIOSH 1603 | 0
RL-2022-102070362-APN-DNDRYS#MDP | 30707887008 | B1832IHI | Multiple Sectores | Emision Gaseosa | acido Acrilico | EPA 18/ OSHA 28 | 0
RL-2022-102070362-APN-DNDRYS#MDP | 30707887008 | B1832IHI | Multiple Sectores | Emision Gaseosa | Acido Adipico | EPA 0010/AOAC 996.06 item E/ EPA 5021 A/ 8015C | 0
RL-2022-102070362-APN-DNDRYS#MDP | 30707887008 | B1832IHI | Multiple Sectores | Emision Gaseosa | acido Butirico | EPA 0010/AOAC 996.6 E/EPA 5021A/ | 0
RL-2022-102070362-APN-DNDRYS#MDP | 30707887008 | B1832IHI | Multiple Sectores | Emision Gaseosa | acido Formico | EPA 0010/AOAC 996.6 E/EPA 5021A/ | 0
RL-2022-102070362-APN-DNDRYS#MDP | 30707887008 | B1832IHI | Multiple Sectores | Emision Gaseosa | acido Fosforico | EPA 0010/ SM 4110 B (#) | 0
RL-2022-102070362-APN-DNDRYS#MDP | 30707887008 | B1832IHI | Multiple Sectores | Emision Gaseosa | acido Metacrilico | EPA 18/ OSHA PV2005 | 0
RL-2022-102070362-APN-DNDRYS#MDP | 30707887008 | B1832IHI | Multiple Sectores | Emision Gaseosa | acido Nitrico | EPA 0010/ NIOSH 7907 o EPA 0010/ Standard Methods for the Examination of Water and Wastewater, 23rd -4110 B | 0
RL-2022-102070362-APN-DNDRYS#MDP | 30707887008 | B1832IHI | Multiple Sectores | Emision Gaseosa | acido Oxalico | EPA 17/ OSHA PV2115 | 0
RL-2022-102070362-APN-DNDRYS#MDP | 30707887008 | B1832IHI | Multiple Sectores | Emision Gaseosa | acido Perclorico | EPA 26/ 314.0 | 0
RL-2022-102070362-APN-DNDRYS#MDP | 30707887008 | B1832IHI | Multiple Sectores | Emision Gaseosa | acido Propionico | EPA 0010/AOAC 996.6 E/EPA 5021A/8015 C | 0
RL-2022-102070362-APN-DNDRYS#MDP | 30707887008 | B1832IHI | Multiple Sectores | Emision Gaseosa | acido Sulfurico | EPA 8 Adaptada | 0
RL-2022-102070362-APN-DNDRYS#MDP | 30707887008 | B1832IHI | Multiple Sectores | Emision Gaseosa | Acrilamida | EPA 0010/OSHA PV 2004 | 0
RL-2022-102070362-APN-DNDRYS#MDP | 30707887008 | B1832IHI | Multiple Sectores | Emision Gaseosa | Acrilato de 2-Etilhexilo | EPA 18/OSHA 92 | 0
RL-2022-102070362-APN-DNDRYS#MDP | 30707887008 | B1832IHI | Multiple Sectores | Emision Gaseosa | Acrilato de Butilo | EPA 18/ OSHA 92 | 0
RL-2022-102070362-APN-DNDRYS#MDP | 30707887008 | B1832IHI | Multiple Sectores | Emision Gaseosa | Acrilato de Etilo | EPA 18/ OSHA 92 | 0
RL-2022-102070362-APN-DNDRYS#MDP | 30707887008 | B1832IHI | Multiple Sectores | Emision Gaseosa | Acrilato de Metilo | EPA 18/ OSHA 92 | 0
RL-2022-102070362-APN-DNDRYS#MDP | 30707887008 | B1832IHI | Multiple Sectores | Emision Gaseosa | Acrilonitrilo | EPA 18/ NIOSH 1604 | 0
RL-2022-102070362-APN-DNDRYS#MDP | 30707887008 | B1832IHI | Multiple Sectores | Emision Gaseosa | Aguarras Mineral | EPA 18 | 0
RL-2022-102070362-APN-DNDRYS#MDP | 30707887008 | B1832IHI | Multiple Sectores | Emision Gaseosa | Aguarras Mineral (Solvente Stoddard) | EPA 18 | 0
RL-2022-102070362-APN-DNDRYS#MDP | 30707887008 | B1832IHI | Multiple Sectores | Emision Gaseosa | Alcanfor | EPA 18/ GCMS | 0
RL-2022-102070362-APN-DNDRYS#MDP | 30707887008 | B1832IHI | Multiple Sectores | Emision Gaseosa | Alcohol Bencilico | EPA 18/ OSHA PV2009 | 0
RL-2022-102070362-APN-DNDRYS#MDP | 30707887008 | B1832IHI | Multiple Sectores | Emision Gaseosa | Aldrin | EPA 0010/ASTM D 4861 (2017) | 0
RL-2022-102070362-APN-DNDRYS#MDP | 30707887008 | B1832IHI | Multiple Sectores | Emision Gaseosa | alfa-BHC | EPA 0010/ASTM D 4861 (2017) | 0
RL-2022-102070362-APN-DNDRYS#MDP | 30707887008 | B1832IHI | Multiple Sectores | Emision Gaseosa | alfa-Clordano | EPA 0010/ASTM D 4861 (2017) | 0
RL-2022-102070362-APN-DNDRYS#MDP | 30707887008 | B1832IHI | Multiple Sectores | Emision Gaseosa | alfa-Pineno | EPA 18/ GCMS | 0
RL-2022-102070362-APN-DNDRYS#MDP | 30707887008 | B1832IHI | Multiple Sectores | Emision Gaseosa | Aluminio | EPA 29 | 0
RL-2022-102070362-APN-DNDRYS#MDP | 30707887008 | B1832IHI | Multiple Sectores | Emision Gaseosa | Amoniaco | ASTM D 4490 (1996) | 0
RL-2022-102070362-APN-DNDRYS#MDP | 30707887008 | B1832IHI | Multiple Sectores | Emision Gaseosa | Amoniaco | EPA CTM-027 | 0
RL-2022-102070362-APN-DNDRYS#MDP | 30707887008 | B1832IHI | Multiple Sectores | Emision Gaseosa | Analisis Cualitativo de Compuestos Organicos Volatiles | EPA 18/ GC-MS Modo SCAN | 0
RL-2022-102070362-APN-DNDRYS#MDP | 30707887008 | B1832IHI | Multiple Sectores | Emision Gaseosa | Anhidrido Acetico | EPA 0010/ NIOSH 3506 | 0
RL-2022-102070362-APN-DNDRYS#MDP | 30707887008 | B1832IHI | Multiple Sectores | Emision Gaseosa | Anhidrido Ftalico | EPA 5/Journal of Liquid Chromatography & Related Technologies, 9(10), 2281-2290 (1986) | 0
RL-2022-102070362-APN-DNDRYS#MDP | 30707887008 | B1832IHI | Multiple Sectores | Emision Gaseosa | Anhidrido Maleico | EPA 0010/ NIOSH 3512 | 0
RL-2022-102070362-APN-DNDRYS#MDP | 30707887008 | B1832IHI | Multiple Sectores | Emision Gaseosa | Anilina | EPA 18/ GCMS | 0
RL-2022-102070362-APN-DNDRYS#MDP | 30707887008 | B1832IHI | Multiple Sectores | Emision Gaseosa | Antimonio | EPA 29 | 0
RL-2022-102070362-APN-DNDRYS#MDP | 30707887008 | B1832IHI | Multiple Sectores | Emision Gaseosa | Antraceno | EPA 0010/ NIOSH 5506 | 0
RL-2022-102070362-APN-DNDRYS#MDP | 30707887008 | B1832IHI | Multiple Sectores | Emision Gaseosa | Arsenico | EPA 29 | 0
RL-2022-102070362-APN-DNDRYS#MDP | 30707887008 | B1832IHI | Multiple Sectores | Emision Gaseosa | Arsina | EPA 18/ NIOSH 6001 | 0
RL-2022-102070362-APN-DNDRYS#MDP | 30707887008 | B1832IHI | Multiple Sectores | Emision Gaseosa | Azufre Total Reducido (TRS) | CALCULO | 0
RL-2022-102070362-APN-DNDRYS#MDP | 30707887008 | B1832IHI | Multiple Sectores | Emision Gaseosa | Bario | EPA 29/ 6010 D | 0
RL-2022-102070362-APN-DNDRYS#MDP | 30707887008 | B1832IHI | Multiple Sectores | Emision Gaseosa | Bario | EPA 29/ 6020 B | 0
RL-2022-102070362-APN-DNDRYS#MDP | 30707887008 | B1832IHI | Multiple Sectores | Emision Gaseosa | Benceno | EPA 18 o EPA 18/ GCMS | 0
RL-2022-102070362-APN-DNDRYS#MDP | 30707887008 | B1832IHI | Multiple Sectores | Emision Gaseosa | Benzo(a)antraceno | EPA 0010/ NIOSH 5506 | 0
RL-2022-102070362-APN-DNDRYS#MDP | 30707887008 | B1832IHI | Multiple Sectores | Emision Gaseosa | Benzo(a)pireno | EPA 0010/ NIOSH 5506 | 0
RL-2022-102070362-APN-DNDRYS#MDP | 30707887008 | B1832IHI | Multiple Sectores | Emision Gaseosa | Benzo(b)fluoranteno | EPA 0010/ NIOSH 5506 | 0
RL-2022-102070362-APN-DNDRYS#MDP | 30707887008 | B1832IHI | Multiple Sectores | Emision Gaseosa | Benzo(g,h,i)perileno | EPA 0010/ NIOSH 5506 | 0
RL-2022-102070362-APN-DNDRYS#MDP | 30707887008 | B1832IHI | Multiple Sectores | Emision Gaseosa | Benzo(k)fluoranteno | EPA 0010/ NIOSH 5506 | 0
RL-2022-102070362-APN-DNDRYS#MDP | 30707887008 | B1832IHI | Multiple Sectores | Emision Gaseosa | Berilio | EPA 29 | 0
RL-2022-102070362-APN-DNDRYS#MDP | 30707887008 | B1832IHI | Multiple Sectores | Emision Gaseosa | beta-BHC | EPA 0010/ASTM D 4861 (2017) | 0
RL-2022-102070362-APN-DNDRYS#MDP | 30707887008 | B1832IHI | Multiple Sectores | Emision Gaseosa | beta-Pineno | EPA 18/ GCMS | 0
RL-2022-102070362-APN-DNDRYS#MDP | 30707887008 | B1832IHI | Multiple Sectores | Emision Gaseosa | Bifenilos Policlorados (PCB's) | EPA 0010/ASTM D 4861 (2017) | 0
RL-2022-102070362-APN-DNDRYS#MDP | 30707887008 | B1832IHI | Multiple Sectores | Emision Gaseosa | Bis (2-Dimetilaminoetil) eter | EPA 0010/ 8270 E | 0
RL-2022-102070362-APN-DNDRYS#MDP | 30707887008 | B1832IHI | Multiple Sectores | Emision Gaseosa | Bis(2-Etilhexil) Ftalato (DEHP) | EPA 17 o EPA 5 o ISO 9096/ OSHA 104 | 0
RL-2022-102070362-APN-DNDRYS#MDP | 30707887008 | B1832IHI | Multiple Sectores | Emision Gaseosa | Bisfenol A | EPA 17 o EPA 5/ OSHA 1018 | 0
RL-2022-102070362-APN-DNDRYS#MDP | 30707887008 | B1832IHI | Multiple Sectores | Emision Gaseosa | Bismuto | EPA 29 | 0
RL-2022-102070362-APN-DNDRYS#MDP | 30707887008 | B1832IHI | Multiple Sectores | Emision Gaseosa | Boro | EPA 17 o EPA 5/6010 D | 0
RL-2022-102070362-APN-DNDRYS#MDP | 30707887008 | B1832IHI | Multiple Sectores | Emision Gaseosa | Bromo | EPA 26 o EPA 26A | 0
RL-2022-102070362-APN-DNDRYS#MDP | 30707887008 | B1832IHI | Multiple Sectores | Emision Gaseosa | Bromobenceno | EPA 18/ GCMS | 0
RL-2022-102070362-APN-DNDRYS#MDP | 30707887008 | B1832IHI | Multiple Sectores | Emision Gaseosa | Bromoclorometano | EPA 18/ GCMS | 0
RL-2022-102070362-APN-DNDRYS#MDP | 30707887008 | B1832IHI | Multiple Sectores | Emision Gaseosa | Bromodiclorometano | EPA 18/ GCMS | 0
RL-2022-102070362-APN-DNDRYS#MDP | 30707887008 | B1832IHI | Multiple Sectores | Emision Gaseosa | Bromoformo (triclorometano) | EPA 18/ GCMS | 0
RL-2022-102070362-APN-DNDRYS#MDP | 30707887008 | B1832IHI | Multiple Sectores | Emision Gaseosa | Bromometano | EPA 18/ GCMS | 0
RL-2022-102070362-APN-DNDRYS#MDP | 30707887008 | B1832IHI | Multiple Sectores | Emision Gaseosa | Bromuro de Hidrogeno | EPA 26 o EPA 26 A | 0
RL-2022-102070362-APN-DNDRYS#MDP | 30707887008 | B1832IHI | Multiple Sectores | Emision Gaseosa | Butanol (alcohol butilico) (1-butanol) | EPA 18/ NIOSH 1401 | 0
RL-2022-102070362-APN-DNDRYS#MDP | 30707887008 | B1832IHI | Multiple Sectores | Emision Gaseosa | Butil Bencil Ftalato (BBP) | EPA 5/ OSHA 104 | 0
RL-2022-102070362-APN-DNDRYS#MDP | 30707887008 | B1832IHI | Multiple Sectores | Emision Gaseosa | Butoxido de Piperonilo | EPA 0010/ OSHA PV2110 | 0
RL-2022-102070362-APN-DNDRYS#MDP | 30707887008 | B1832IHI | Multiple Sectores | Emision Gaseosa | Cadmio | EPA 29/ 6010 D o 6020 B | 0
RL-2022-102070362-APN-DNDRYS#MDP | 30707887008 | B1832IHI | Multiple Sectores | Emision Gaseosa | Cadmio (sobre PM Total) | EPA 17/ 29/ 6010 D | 0
RL-2022-102070362-APN-DNDRYS#MDP | 30707887008 | B1832IHI | Multiple Sectores | Emision Gaseosa | Cadmio (sobre PM10) | EPA 201 A/ 6010 D | 0
RL-2022-102070362-APN-DNDRYS#MDP | 30707887008 | B1832IHI | Multiple Sectores | Emision Gaseosa | Calcio | EPA 29 / 6010 D | 0
RL-2022-102070362-APN-DNDRYS#MDP | 30707887008 | B1832IHI | Multiple Sectores | Emision Gaseosa | Carbendazim | EPA 0010/ NIOSH 5601 | 0
RL-2022-102070362-APN-DNDRYS#MDP | 30707887008 | B1832IHI | Multiple Sectores | Emision Gaseosa | Careno | EPA 18/ GCMS | 0
RL-2022-102070362-APN-DNDRYS#MDP | 30707887008 | B1832IHI | Multiple Sectores | Emision Gaseosa | Caudal | CALCULO | 0
RL-2022-102070362-APN-DNDRYS#MDP | 30707887008 | B1832IHI | Multiple Sectores | Emision Gaseosa | Caudal (en condiciones de conducto) | EPA 2 | 0
RL-2022-102070362-APN-DNDRYS#MDP1 | 30707887008 | U9008BFB | Multiple Sectores | Emision Gaseosa | Caudal (en condiciones de conducto) | EPA 2 | 0
RL-2022-102070362-APN-DNDRYS#MDP2 | 30707887008 | Q8304HLV | Multiple Sectores | Emision Gaseosa | Caudal (en condiciones de conducto) | EPA 2 | 0
RL-2022-102070362-APN-DNDRYS#MDP3 | 30707887008 | Z9011GVA | Multiple Sectores | Emision Gaseosa | Caudal (en condiciones de conducto) | EPA 2 | 0
RL-2022-102070362-APN-DNDRYS#MDP4 | 30707887008 | M5501GBH | Multiple Sectores | Emision Gaseosa | Caudal (en condiciones de conducto) | EPA 2 | 0
RL-2022-102070362-APN-DNDRYS#MDP5 | 30707887008 | A4408JAD | Multiple Sectores | Emision Gaseosa | Caudal (en condiciones de conducto) | EPA 2 | 0
RL-2022-102070362-APN-DNDRYS#MDP6 | 30707887008 | J5402AVP | Multiple Sectores | Emision Gaseosa | Caudal (en condiciones de conducto) | EPA 2 | 0
RL-2022-102070362-APN-DNDRYS#MDP | 30707887008 | B1832IHI | Multiple Sectores | Emision Gaseosa | Caudal (en condiciones estandar) | EPA 2 | 0
RL-2022-102070362-APN-DNDRYS#MDP1 | 30707887008 | U9008BFB | Multiple Sectores | Emision Gaseosa | Caudal (en condiciones estandar) | EPA 2 | 0
RL-2022-102070362-APN-DNDRYS#MDP2 | 30707887008 | Q8304HLV | Multiple Sectores | Emision Gaseosa | Caudal (en condiciones estandar) | EPA 2 | 0
RL-2022-102070362-APN-DNDRYS#MDP3 | 30707887008 | Z9011GVA | Multiple Sectores | Emision Gaseosa | Caudal (en condiciones estandar) | EPA 2 | 0
RL-2022-102070362-APN-DNDRYS#MDP4 | 30707887008 | M5501GBH | Multiple Sectores | Emision Gaseosa | Caudal (en condiciones estandar) | EPA 2 | 0
RL-2022-102070362-APN-DNDRYS#MDP5 | 30707887008 | A4408JAD | Multiple Sectores | Emision Gaseosa | Caudal (en condiciones estandar) | EPA 2 | 0
RL-2022-102070362-APN-DNDRYS#MDP6 | 30707887008 | J5402AVP | Multiple Sectores | Emision Gaseosa | Caudal (en condiciones estandar) | EPA 2 | 0
RL-2022-102070362-APN-DNDRYS#MDP | 30707887008 | B1832IHI | Multiple Sectores | Emision Gaseosa | Caudal Masico | CALCULO | 0
RL-2022-102070362-APN-DNDRYS#MDP | 30707887008 | B1832IHI | Multiple Sectores | Emision Gaseosa | Caudal Masico de Metano | GC Capilar - FID/ Calculo | 0
RL-2022-102070362-APN-DNDRYS#MDP | 30707887008 | B1832IHI | Multiple Sectores | Emision Gaseosa | Cianuro | EPA OTM-29/Standard Methods for the Examination of Water and Wastewater, 23rd -4500 CN- E | 0
RL-2022-102070362-APN-DNDRYS#MDP | 30707887008 | B1832IHI | Multiple Sectores | Emision Gaseosa | Cianuro de Hidrogeno | EPA OTM-29/SM 4500 CN- E (#) | 0
RL-2022-102070362-APN-DNDRYS#MDP | 30707887008 | B1832IHI | Multiple Sectores | Emision Gaseosa | Ciclohexano | EPA 18 o EPA 18/GCMS | 0
RL-2022-102070362-APN-DNDRYS#MDP | 30707887008 | B1832IHI | Multiple Sectores | Emision Gaseosa | Ciclohexanona | EPA 18/ NIOSH 1300 | 0
RL-2022-102070362-APN-DNDRYS#MDP | 30707887008 | B1832IHI | Multiple Sectores | Emision Gaseosa | Ciclohexildimetilamina | EPA 0010 /8270 E | 0
RL-2022-102070362-APN-DNDRYS#MDP | 30707887008 | B1832IHI | Multiple Sectores | Emision Gaseosa | Cineol | EPA 18/ GCMS | 0
RL-2022-102070362-APN-DNDRYS#MDP | 30707887008 | B1832IHI | Multiple Sectores | Emision Gaseosa | Cipermetrina | EPA 0010/OSHA PV2063 | 0
RL-2022-102070362-APN-DNDRYS#MDP | 30707887008 | B1832IHI | Multiple Sectores | Emision Gaseosa | cis-1,2-Dicloroeteno (cis-1,2dicloroetileno) | EPA 18/ GCMS | 0
RL-2022-102070362-APN-DNDRYS#MDP | 30707887008 | B1832IHI | Multiple Sectores | Emision Gaseosa | cis-1,3-Dicloropropeno (cis-1,3 diclorpropileno) | EPA 18/ GCMS | 0
RL-2022-102070362-APN-DNDRYS#MDP | 30707887008 | B1832IHI | Multiple Sectores | Emision Gaseosa | Cloro | EPA 26 o EPA 26 A | 0
RL-2022-102070362-APN-DNDRYS#MDP | 30707887008 | B1832IHI | Multiple Sectores | Emision Gaseosa | Clorobenceno | EPA 18/ GCMS | 0
RL-2022-102070362-APN-DNDRYS#MDP | 30707887008 | B1832IHI | Multiple Sectores | Emision Gaseosa | Cloroetano | EPA 18/ GCMS | 0
RL-2022-102070362-APN-DNDRYS#MDP | 30707887008 | B1832IHI | Multiple Sectores | Emision Gaseosa | Cloroformo (triclorometano) | EPA 18/ GCMS | 0
RL-2022-102070362-APN-DNDRYS#MDP | 30707887008 | B1832IHI | Multiple Sectores | Emision Gaseosa | Clorometano | EPA 18/ GCMS | 0
RL-2022-102070362-APN-DNDRYS#MDP | 30707887008 | B1832IHI | Multiple Sectores | Emision Gaseosa | Clorpirifos | EPA 0010/ASTM D 4861 (2017) | 0
RL-2022-102070362-APN-DNDRYS#MDP | 30707887008 | B1832IHI | Multiple Sectores | Emision Gaseosa | Cloruro de Bencilo | EPA 18/ GCMS | 0
RL-2022-102070362-APN-DNDRYS#MDP | 30707887008 | B1832IHI | Multiple Sectores | Emision Gaseosa | Cloruro de Hidrogeno | ASTM D 4490 (1996) o EPA 26 A | 0
RL-2022-102070362-APN-DNDRYS#MDP | 30707887008 | B1832IHI | Multiple Sectores | Emision Gaseosa | Cloruro de Hidrogeno (acido clorhidrico) (HCl) | EPA 26 o EPA 26 A | 0
RL-2022-102070362-APN-DNDRYS#MDP | 30707887008 | B1832IHI | Multiple Sectores | Emision Gaseosa | Cloruro de Vinilo | EPA 18/ GCMS | 0
RL-2022-102070362-APN-DNDRYS#MDP | 30707887008 | B1832IHI | Multiple Sectores | Emision Gaseosa | Cobalto | EPA 29 | 0
RL-2022-102070362-APN-DNDRYS#MDP | 30707887008 | B1832IHI | Multiple Sectores | Emision Gaseosa | Cobre | EPA 29 | 0
RL-2022-102070362-APN-DNDRYS#MDP | 30707887008 | B1832IHI | Multiple Sectores | Emision Gaseosa | Compuestos Organicos Volatiles | EPA 18 | 0
RL-2022-102070362-APN-DNDRYS#MDP | 30707887008 | B1832IHI | Multiple Sectores | Emision Gaseosa | Compuestos Organicos Volatiles Discriminados | EPA 18/ GCMS | 0
RL-2022-102070362-APN-DNDRYS#MDP | 30707887008 | B1832IHI | Multiple Sectores | Emision Gaseosa | Compuestos Organicos Volatiles Halogenados y no halogenados | EPA 18/ GCMS | 0
RL-2022-102070362-APN-DNDRYS#MDP | 30707887008 | B1832IHI | Multiple Sectores | Emision Gaseosa | Cromo | EPA 17/ 29 | 0
RL-2022-102070362-APN-DNDRYS#MDP | 30707887008 | B1832IHI | Multiple Sectores | Emision Gaseosa | Cromo Hexavalente (Cromo VI) | EPA 0061/ NIOSH 7600 | 0
RL-2022-102070362-APN-DNDRYS#MDP | 30707887008 | B1832IHI | Multiple Sectores | Emision Gaseosa | Cromo Total (sobre PM10) | EPA 201 A/ 6010 D | 0
RL-2022-102070362-APN-DNDRYS#MDP | 30707887008 | B1832IHI | Multiple Sectores | Emision Gaseosa | Cromo Trivalente (Cromo III) | EPA 29/ NIOSH 7600 Adaptada | 0
RL-2022-102070362-APN-DNDRYS#MDP | 30707887008 | B1832IHI | Multiple Sectores | Emision Gaseosa | DDJJ Permiso de descarga de Emision gaseosa | OPDS | 0
RL-2022-102070362-APN-DNDRYS#MDP | 30707887008 | B1832IHI | Multiple Sectores | Emision Gaseosa | Decametilciclopentasiloxano (D5) | EPA 0010/ 8260 D | 0
RL-2022-102070362-APN-DNDRYS#MDP | 30707887008 | B1832IHI | Multiple Sectores | Emision Gaseosa | Decametiltetrasiloxano (L4) | EPA 0010/ 8260 D | 0
RL-2022-102070362-APN-DNDRYS#MDP | 30707887008 | B1832IHI | Multiple Sectores | Emision Gaseosa | delta-BHC | EPA 0010/ASTM D 4861 (2017) | 0
RL-2022-102070362-APN-DNDRYS#MDP | 30707887008 | B1832IHI | Multiple Sectores | Emision Gaseosa | Demeton | EPA 0010/ASTM D 4861 (2017) | 0
RL-2022-102070362-APN-DNDRYS#MDP | 30707887008 | B1832IHI | Multiple Sectores | Emision Gaseosa | Diazinon | EPA 0010/ASTM D 4861 (2017) | 0
RL-2022-102070362-APN-DNDRYS#MDP | 30707887008 | B1832IHI | Multiple Sectores | Emision Gaseosa | Dibenzo(a,h)antraceno | EPA 0010/ NIOSH 5506 | 0
RL-2022-102070362-APN-DNDRYS#MDP | 30707887008 | B1832IHI | Multiple Sectores | Emision Gaseosa | Dibromoclorometano (clorodibromometano) | EPA 18/ GCMS | 0
RL-2022-102070362-APN-DNDRYS#MDP | 30707887008 | B1832IHI | Multiple Sectores | Emision Gaseosa | Dibromometano | EPA 18/ GCMS | 0
RL-2022-102070362-APN-DNDRYS#MDP | 30707887008 | B1832IHI | Multiple Sectores | Emision Gaseosa | Dibutil Ftalato (DBP) | EPA 17 o EPA 5 o ISO 9096/ OSHA 104 | 0
RL-2022-102070362-APN-DNDRYS#MDP | 30707887008 | B1832IHI | Multiple Sectores | Emision Gaseosa | Diciclopentadieno (DCPD) | EPA 18/ OSHA PV2098 | 0
RL-2022-102070362-APN-DNDRYS#MDP | 30707887008 | B1832IHI | Multiple Sectores | Emision Gaseosa | Diclorobencidina | EPA 5/ NIOSH 5509 | 0
RL-2022-102070362-APN-DNDRYS#MDP | 30707887008 | B1832IHI | Multiple Sectores | Emision Gaseosa | Diclorodifluorometano | EPA 18/ GCMS | 0
RL-2022-102070362-APN-DNDRYS#MDP | 30707887008 | B1832IHI | Multiple Sectores | Emision Gaseosa | Diclorometano (cloruro de metileno) | EPA 18/ GCMS | 0
RL-2022-102070362-APN-DNDRYS#MDP | 30707887008 | B1832IHI | Multiple Sectores | Emision Gaseosa | Diclorvos | EPA 0010/ASTM D 4861 (2017) | 0
RL-2022-102070362-APN-DNDRYS#MDP | 30707887008 | B1832IHI | Multiple Sectores | Emision Gaseosa | Dieldrin | EPA 0010/ASTM D 4861 (2017) | 0
RL-2022-102070362-APN-DNDRYS#MDP | 30707887008 | B1832IHI | Multiple Sectores | Emision Gaseosa | Dietanolamina (DEA) | EPA 0010/ NIOSH 3509 | 0
RL-2022-102070362-APN-DNDRYS#MDP | 30707887008 | B1832IHI | Multiple Sectores | Emision Gaseosa | Dietil Ftalato (DEP) | EPA 17 o EPA 5 o ISO 9096/ OSHA 104 | 0
RL-2022-102070362-APN-DNDRYS#MDP | 30707887008 | B1832IHI | Multiple Sectores | Emision Gaseosa | Dietilamina | SOUTH COAST AIR QUALITY MANAGEMENT DISTRICT 207.1/ IC | 0
RL-2022-102070362-APN-DNDRYS#MDP | 30707887008 | B1832IHI | Multiple Sectores | Emision Gaseosa | Dietilenglicol | EPA 18/ NIOSH 5523 | 0
RL-2022-102070362-APN-DNDRYS#MDP | 30707887008 | B1832IHI | Multiple Sectores | Emision Gaseosa | Diglicidil eter de Bisfenol A | EPA 5 o 17/ OSHA 1018 | 0
RL-2022-102070362-APN-DNDRYS#MDP | 30707887008 | B1832IHI | Multiple Sectores | Emision Gaseosa | Diisobutilcetona | EPA 18 o EPA 18/GCMS | 0
RL-2022-102070362-APN-DNDRYS#MDP | 30707887008 | B1832IHI | Multiple Sectores | Emision Gaseosa | Dimetil disulfuro (DMDS) | EPA 18/ OSHA CSI (GC-MSMS) | 0
RL-2022-102070362-APN-DNDRYS#MDP | 30707887008 | B1832IHI | Multiple Sectores | Emision Gaseosa | Dimetil Ftalato (DMP) | EPA 5 o EPA 17 o ISO 9096/ OSHA 104 | 0
RL-2022-102070362-APN-DNDRYS#MDP | 30707887008 | B1832IHI | Multiple Sectores | Emision Gaseosa | Dimetilamina (DMA) | SOUTH COAST AIR QUALITY MANAGEMENT DISTRICT 207.1/ IC | 0
RL-2022-102070362-APN-DNDRYS#MDP | 30707887008 | B1832IHI | Multiple Sectores | Emision Gaseosa | Dimetildisulfuro(DMS) | EPA 18/ OSHA CSI (GC-FPD) o GC-MSMS | 0
RL-2022-102070362-APN-DNDRYS#MDP | 30707887008 | B1832IHI | Multiple Sectores | Emision Gaseosa | Dimetoato | EPA 0010/ASTM D 4861 (2017) | 0
RL-2022-102070362-APN-DNDRYS#MDP | 30707887008 | B1832IHI | Multiple Sectores | Emision Gaseosa | Dioctil Ftalato (DOP) | EPA 17 o EPA 5 o ISO 9096/ OSHA 104 | 0
RL-2022-102070362-APN-DNDRYS#MDP | 30707887008 | B1832IHI | Multiple Sectores | Emision Gaseosa | Dioxido de Azufre | EPA 6 | 0
RL-2022-102070362-APN-DNDRYS#MDP | 30707887008 | B1832IHI | Multiple Sectores | Emision Gaseosa | Dioxido de Azufre (SO2) | EPA CTM 034 o EPA CTM 022-030 o EPA 6 o EPA 8 | 0
RL-2022-102070362-APN-DNDRYS#MDP1 | 30707887008 | U9008BFB | Multiple Sectores | Emision Gaseosa | Dioxido de Azufre (SO2) | EPA CTM 034 o EPA CTM 022-030 o EPA 6 o EPA 8 | 0
RL-2022-102070362-APN-DNDRYS#MDP2 | 30707887008 | Q8304HLV | Multiple Sectores | Emision Gaseosa | Dioxido de Azufre (SO2) | EPA CTM 034 o EPA CTM 022-030 o EPA 6 o EPA 8 | 0
RL-2022-102070362-APN-DNDRYS#MDP3 | 30707887008 | Z9011GVA | Multiple Sectores | Emision Gaseosa | Dioxido de Azufre (SO2) | EPA CTM 034 o EPA CTM 022-030 o EPA 6 o EPA 8 | 0
RL-2022-102070362-APN-DNDRYS#MDP4 | 30707887008 | M5501GBH | Multiple Sectores | Emision Gaseosa | Dioxido de Azufre (SO2) | EPA CTM 034 o EPA CTM 022-030 o EPA 6 o EPA 8 | 0
RL-2022-102070362-APN-DNDRYS#MDP5 | 30707887008 | A4408JAD | Multiple Sectores | Emision Gaseosa | Dioxido de Azufre (SO2) | EPA CTM 034 o EPA CTM 022-030 o EPA 6 o EPA 8 | 0
RL-2022-102070362-APN-DNDRYS#MDP6 | 30707887008 | J5402AVP | Multiple Sectores | Emision Gaseosa | Dioxido de Azufre (SO2) | EPA CTM 034 o EPA CTM 022-030 o EPA 6 o EPA 8 | 0
RL-2022-102070362-APN-DNDRYS#MDP | 30707887008 | B1832IHI | Multiple Sectores | Emision Gaseosa | Dioxido de Carbono (CO2) | EPA CTM 034 o EPA CTM 022-030 | 0
RL-2022-102070362-APN-DNDRYS#MDP1 | 30707887008 | U9008BFB | Multiple Sectores | Emision Gaseosa | Dioxido de Carbono (CO2) | EPA CTM 034 o EPA CTM 022-030 | 0
RL-2022-102070362-APN-DNDRYS#MDP2 | 30707887008 | Q8304HLV | Multiple Sectores | Emision Gaseosa | Dioxido de Carbono (CO2) | EPA CTM 034 o EPA CTM 022-030 | 0
RL-2022-102070362-APN-DNDRYS#MDP3 | 30707887008 | Z9011GVA | Multiple Sectores | Emision Gaseosa | Dioxido de Carbono (CO2) | EPA CTM 034 o EPA CTM 022-030 | 0
RL-2022-102070362-APN-DNDRYS#MDP4 | 30707887008 | M5501GBH | Multiple Sectores | Emision Gaseosa | Dioxido de Carbono (CO2) | EPA CTM 034 o EPA CTM 022-030 | 0
RL-2022-102070362-APN-DNDRYS#MDP5 | 30707887008 | A4408JAD | Multiple Sectores | Emision Gaseosa | Dioxido de Carbono (CO2) | EPA CTM 034 o EPA CTM 022-030 | 0
RL-2022-102070362-APN-DNDRYS#MDP6 | 30707887008 | J5402AVP | Multiple Sectores | Emision Gaseosa | Dioxido de Carbono (CO2) | EPA CTM 034 o EPA CTM 022-030 | 0
RL-2022-102070362-APN-DNDRYS#MDP | 30707887008 | B1832IHI | Multiple Sectores | Emision Gaseosa | Dioxido de Cloro | EPA 0010/ OSHA ID 202 | 0
RL-2022-102070362-APN-DNDRYS#MDP | 30707887008 | B1832IHI | Multiple Sectores | Emision Gaseosa | Dioxidos de Nitrogeno (NO2) | EPA CTM-034 o EPA CTM 022-030 | 0
RL-2022-102070362-APN-DNDRYS#MDP1 | 30707887008 | U9008BFB | Multiple Sectores | Emision Gaseosa | Dioxidos de Nitrogeno (NO2) | EPA CTM-034 o EPA CTM 022-030 | 0
RL-2022-102070362-APN-DNDRYS#MDP2 | 30707887008 | Q8304HLV | Multiple Sectores | Emision Gaseosa | Dioxidos de Nitrogeno (NO2) | EPA CTM-034 o EPA CTM 022-030 | 0
RL-2022-102070362-APN-DNDRYS#MDP3 | 30707887008 | Z9011GVA | Multiple Sectores | Emision Gaseosa | Dioxidos de Nitrogeno (NO2) | EPA CTM-034 o EPA CTM 022-030 | 0
RL-2022-102070362-APN-DNDRYS#MDP4 | 30707887008 | M5501GBH | Multiple Sectores | Emision Gaseosa | Dioxidos de Nitrogeno (NO2) | EPA CTM-034 o EPA CTM 022-030 | 0
RL-2022-102070362-APN-DNDRYS#MDP5 | 30707887008 | A4408JAD | Multiple Sectores | Emision Gaseosa | Dioxidos de Nitrogeno (NO2) | EPA CTM-034 o EPA CTM 022-030 | 0
RL-2022-102070362-APN-DNDRYS#MDP6 | 30707887008 | J5402AVP | Multiple Sectores | Emision Gaseosa | Dioxidos de Nitrogeno (NO2) | EPA CTM-034 o EPA CTM 022-030 | 0
RL-2022-102070362-APN-DNDRYS#MDP | 30707887008 | B1832IHI | Multiple Sectores | Emision Gaseosa | Dipropilenglicol metil eter (DPGME) | EPA 18/ OSHA 101 | 0
RL-2022-102070362-APN-DNDRYS#MDP | 30707887008 | B1832IHI | Multiple Sectores | Emision Gaseosa | Disulfoton | EPA 0010/ASTM D 4861 (2017) | 0
RL-2022-102070362-APN-DNDRYS#MDP | 30707887008 | B1832IHI | Multiple Sectores | Emision Gaseosa | Disulfuro de carbono | EPA 18/ NIOSH 1600 o GC-MSMS | 0
RL-2022-102070362-APN-DNDRYS#MDP | 30707887008 | B1832IHI | Multiple Sectores | Emision Gaseosa | Dodecametilciclohexasiloxano (D6) | EPA 0010/ 8260 D | 0
RL-2022-102070362-APN-DNDRYS#MDP | 30707887008 | B1832IHI | Multiple Sectores | Emision Gaseosa | Dodecametilpentasiloxano (L5) | EPA 0010/ 8260 D | 0
RL-2022-102070362-APN-DNDRYS#MDP | 30707887008 | B1832IHI | Multiple Sectores | Emision Gaseosa | Eficiencia de Combustion | CALCULO | 0
RL-2022-102070362-APN-DNDRYS#MDP | 30707887008 | B1832IHI | Multiple Sectores | Emision Gaseosa | Eficiencia Termica | CALCULO | 0
RL-2022-102070362-APN-DNDRYS#MDP | 30707887008 | B1832IHI | Multiple Sectores | Emision Gaseosa | Endosulfan | EPA 0010/ASTM D 4861 (2017) | 0
RL-2022-102070362-APN-DNDRYS#MDP | 30707887008 | B1832IHI | Multiple Sectores | Emision Gaseosa | Endosulfan I (alfa) | EPA 0010/ASTM D 4861 (2017) | 0
RL-2022-102070362-APN-DNDRYS#MDP | 30707887008 | B1832IHI | Multiple Sectores | Emision Gaseosa | Endosulfan ll (beta) | EPA 0010/ASTM D 4861 (2017) | 0
RL-2022-102070362-APN-DNDRYS#MDP | 30707887008 | B1832IHI | Multiple Sectores | Emision Gaseosa | Endosulfan Sulfato | EPA 0010/ASTM D 4861 (2017) | 0
RL-2022-102070362-APN-DNDRYS#MDP | 30707887008 | B1832IHI | Multiple Sectores | Emision Gaseosa | Endrin | EPA 0010/ASTM D 4861 (2017) | 0
RL-2022-102070362-APN-DNDRYS#MDP | 30707887008 | B1832IHI | Multiple Sectores | Emision Gaseosa | Endrin Aldehido | EPA 0010/ASTM D 4861 (2017) | 0
RL-2022-102070362-APN-DNDRYS#MDP | 30707887008 | B1832IHI | Multiple Sectores | Emision Gaseosa | Endrin Cetona | EPA 0010/ASTM D 4861 (2017) | 0
RL-2022-102070362-APN-DNDRYS#MDP | 30707887008 | B1832IHI | Multiple Sectores | Emision Gaseosa | Epiclorhidrina | EPA 18/ NIOSH 1010 | 0
RL-2022-102070362-APN-DNDRYS#MDP | 30707887008 | B1832IHI | Multiple Sectores | Emision Gaseosa | EPN | EPA 0010/ASTM D 4861 (2017) | 0
RL-2022-102070362-APN-DNDRYS#MDP | 30707887008 | B1832IHI | Multiple Sectores | Emision Gaseosa | Estaño | EPA 29 | 0
RL-2022-102070362-APN-DNDRYS#MDP | 30707887008 | B1832IHI | Multiple Sectores | Emision Gaseosa | Estireno | EPA 18/ GCMS | 0
RL-2022-102070362-APN-DNDRYS#MDP | 30707887008 | B1832IHI | Multiple Sectores | Emision Gaseosa | Estroncio | EPA 29 | 0
RL-2022-102070362-APN-DNDRYS#MDP | 30707887008 | B1832IHI | Multiple Sectores | Emision Gaseosa | Etanol (alcohol etilico) | EPA 18/ NIOSH 1400 | 0
RL-2022-102070362-APN-DNDRYS#MDP | 30707887008 | B1832IHI | Multiple Sectores | Emision Gaseosa | Eter Etilico (dietil eter) | EPA 18/ NIOSH 1610 | 0
RL-2022-102070362-APN-DNDRYS#MDP | 30707887008 | B1832IHI | Multiple Sectores | Emision Gaseosa | Etil Metil Sulfuro | EPA 18/ GC-MSMS | 0
RL-2022-102070362-APN-DNDRYS#MDP | 30707887008 | B1832IHI | Multiple Sectores | Emision Gaseosa | Etilmercaptano | EPA 18/ NIOSH 2542 | 0
RL-2022-102070362-APN-DNDRYS#MDP | 30707887008 | B1832IHI | Multiple Sectores | Emision Gaseosa | Etion | EPA 0010/ASTM D 4861 (2017) | 0
RL-2022-102070362-APN-DNDRYS#MDP | 30707887008 | B1832IHI | Multiple Sectores | Emision Gaseosa | Fenantreno | EPA 0010/ NIOSH 5506 | 0
RL-2022-102070362-APN-DNDRYS#MDP | 30707887008 | B1832IHI | Multiple Sectores | Emision Gaseosa | Fenitrotion | EPA 0010/ASTM D 4861 (2017) o NIOSH 5600 | 0
RL-2022-102070362-APN-DNDRYS#MDP | 30707887008 | B1832IHI | Multiple Sectores | Emision Gaseosa | Fenol | EPA 18/ NIOSH 2546 | 0
RL-2022-102070362-APN-DNDRYS#MDP | 30707887008 | B1832IHI | Multiple Sectores | Emision Gaseosa | Fluoranteno | EPA 0010/ NIOSH 5506 | 0
RL-2022-102070362-APN-DNDRYS#MDP | 30707887008 | B1832IHI | Multiple Sectores | Emision Gaseosa | Fluoreno | EPA 0010/ NIOSH 5506 | 0
RL-2022-102070362-APN-DNDRYS#MDP | 30707887008 | B1832IHI | Multiple Sectores | Emision Gaseosa | Fluoruro | EPA 13 A/ 9056 A | 0
RL-2022-102070362-APN-DNDRYS#MDP | 30707887008 | B1832IHI | Multiple Sectores | Emision Gaseosa | Fluoruro | EPA 13 A/Standard Methods for the Examination of Water and Wastewater, 23rd -4110 B | 0
RL-2022-102070362-APN-DNDRYS#MDP | 30707887008 | B1832IHI | Multiple Sectores | Emision Gaseosa | Fluoruro de Hidrogeno (HF) | EPA 26 A | 0
RL-2022-102070362-APN-DNDRYS#MDP | 30707887008 | B1832IHI | Multiple Sectores | Emision Gaseosa | Fluoruro de Hidrogeno (HF) | EPA 26 o EPA 26 A | 0
RL-2022-102070362-APN-DNDRYS#MDP | 30707887008 | B1832IHI | Multiple Sectores | Emision Gaseosa | Forato | EPA 0010/ASTM D 4861 (2017) | 0
RL-2022-102070362-APN-DNDRYS#MDP | 30707887008 | B1832IHI | Multiple Sectores | Emision Gaseosa | Formaldehido | EPA 0011/ 8315 A | 0
RL-2022-102070362-APN-DNDRYS#MDP | 30707887008 | B1832IHI | Multiple Sectores | Emision Gaseosa | Fosfato | EPA 17/ SM 4110 B (#) | 0
RL-2022-102070362-APN-DNDRYS#MDP | 30707887008 | B1832IHI | Multiple Sectores | Emision Gaseosa | Fosfina | EPA 18/ OSHA ID-180 | 0
RL-2022-102070362-APN-DNDRYS#MDP | 30707887008 | B1832IHI | Multiple Sectores | Emision Gaseosa | Fosforo | EPA 29 | 0
RL-2022-102070362-APN-DNDRYS#MDP | 30707887008 | B1832IHI | Multiple Sectores | Emision Gaseosa | Fraccion Carbonosa sobre material Particulado total | Standard Methods for the Examination of Water and Wastewater, 23rd -2540 G | 0
RL-2022-102070362-APN-DNDRYS#MDP | 30707887008 | B1832IHI | Multiple Sectores | Emision Gaseosa | Ftalatos Totales | EPA 5/ OSHA 104 | 0
RL-2022-102070362-APN-DNDRYS#MDP | 30707887008 | B1832IHI | Multiple Sectores | Emision Gaseosa | Fuga de Compuestos Organicos | EPA 21 | 0
RL-2022-102070362-APN-DNDRYS#MDP1 | 30707887008 | U9008BFB | Multiple Sectores | Emision Gaseosa | Fuga de Compuestos Organicos | EPA 21 | 0
RL-2022-102070362-APN-DNDRYS#MDP2 | 30707887008 | Q8304HLV | Multiple Sectores | Emision Gaseosa | Fuga de Compuestos Organicos | EPA 21 | 0
RL-2022-102070362-APN-DNDRYS#MDP3 | 30707887008 | Z9011GVA | Multiple Sectores | Emision Gaseosa | Fuga de Compuestos Organicos | EPA 21 | 0
RL-2022-102070362-APN-DNDRYS#MDP4 | 30707887008 | M5501GBH | Multiple Sectores | Emision Gaseosa | Fuga de Compuestos Organicos | EPA 21 | 0
RL-2022-102070362-APN-DNDRYS#MDP5 | 30707887008 | A4408JAD | Multiple Sectores | Emision Gaseosa | Fuga de Compuestos Organicos | EPA 21 | 0
RL-2022-102070362-APN-DNDRYS#MDP6 | 30707887008 | J5402AVP | Multiple Sectores | Emision Gaseosa | Fuga de Compuestos Organicos | EPA 21 | 0
RL-2022-102070362-APN-DNDRYS#MDP | 30707887008 | B1832IHI | Multiple Sectores | Emision Gaseosa | gamma-BHC (Lindano) | EPA 0010/ASTM D 4861 (2017) | 0
RL-2022-102070362-APN-DNDRYS#MDP | 30707887008 | B1832IHI | Multiple Sectores | Emision Gaseosa | gamma-Clordano | EPA 0010/ASTM D 4861 (2017) | 0
RL-2022-102070362-APN-DNDRYS#MDP | 30707887008 | B1832IHI | Multiple Sectores | Emision Gaseosa | Glifosato | OSHA PV2067 | 0
RL-2022-102070362-APN-DNDRYS#MDP | 30707887008 | B1832IHI | Multiple Sectores | Emision Gaseosa | Glutaraldehido | EPA 0011/NIOSH 2532 | 0
RL-2022-102070362-APN-DNDRYS#MDP | 30707887008 | B1832IHI | Multiple Sectores | Emision Gaseosa | GRO (Gasoline Range Organics) | EPA 18 | 0
RL-2022-102070362-APN-DNDRYS#MDP | 30707887008 | B1832IHI | Multiple Sectores | Emision Gaseosa | Heptacloro | EPA 0010/ASTM D 4861 (2017) | 0
RL-2022-102070362-APN-DNDRYS#MDP | 30707887008 | B1832IHI | Multiple Sectores | Emision Gaseosa | Heptacloro epoxido | EPA 0010/ASTM D 4861 (2017) | 0
RL-2022-102070362-APN-DNDRYS#MDP | 30707887008 | B1832IHI | Multiple Sectores | Emision Gaseosa | Hexaclorobenceno | EPA 0010/ASTM D 4861 (2017) | 0
RL-2022-102070362-APN-DNDRYS#MDP | 30707887008 | B1832IHI | Multiple Sectores | Emision Gaseosa | Hexaclorobutadieno | EPA 18/ GCMS | 0
RL-2022-102070362-APN-DNDRYS#MDP | 30707887008 | B1832IHI | Multiple Sectores | Emision Gaseosa | Hexametilciclotrisiloxano (D3) | EPA 0010/ 8260 D | 0
RL-2022-102070362-APN-DNDRYS#MDP | 30707887008 | B1832IHI | Multiple Sectores | Emision Gaseosa | Hexametildisiloxano (L2) | EPA 0010/ 8260 D | 0
RL-2022-102070362-APN-DNDRYS#MDP | 30707887008 | B1832IHI | Multiple Sectores | Emision Gaseosa | Hexametilen diisocianato (HDI) | EPA 207 A | 0
RL-2022-102070362-APN-DNDRYS#MDP | 30707887008 | B1832IHI | Multiple Sectores | Emision Gaseosa | Hexametilendiamina | SOUTH COAST AIR QUALITY MANAGEMENT DISTRICT 207.1/ IC | 0
RL-2022-102070362-APN-DNDRYS#MDP | 30707887008 | B1832IHI | Multiple Sectores | Emision Gaseosa | Hidracina (Hidrazina) | ASTM D 4490 (1996) | 0
RL-2022-102070362-APN-DNDRYS#MDP | 30707887008 | B1832IHI | Multiple Sectores | Emision Gaseosa | Hidroquinona | EPA 17/ NIOSH 5004 | 0
RL-2022-102070362-APN-DNDRYS#MDP | 30707887008 | B1832IHI | Multiple Sectores | Emision Gaseosa | Hidroximetanosulfinato de Sodio Dihidratado (Rongalit C) | EPA 17/ IC | 0
RL-2022-102070362-APN-DNDRYS#MDP | 30707887008 | B1832IHI | Multiple Sectores | Emision Gaseosa | Hierro | EPA 29 | 0
RL-2022-102070362-APN-DNDRYS#MDP | 30707887008 | B1832IHI | Multiple Sectores | Emision Gaseosa | Humedad | EPA EMC 0004 (40 CFR PART 60 APP A) | 0
RL-2022-102070362-APN-DNDRYS#MDP | 30707887008 | B1832IHI | Multiple Sectores | Emision Gaseosa | Humedad | EPA EMC 0004 (40 CFR PART 60 APP A) | 0
RL-2022-102070362-APN-DNDRYS#MDP | 30707887008 | B1832IHI | Multiple Sectores | Emision Gaseosa | Humedad | EPA EMC 0004 (40 CFR PART 60 APP A) | 0
RL-2022-102070362-APN-DNDRYS#MDP | 30707887008 | B1832IHI | Multiple Sectores | Emision Gaseosa | Humedad | EPA EMC 0004 (40 CFR PART 60 APP A) | 0
RL-2022-102070362-APN-DNDRYS#MDP | 30707887008 | B1832IHI | Multiple Sectores | Emision Gaseosa | Humedad | EPA EMC 0004 (40 CFR PART 60 APP A) | 0
RL-2022-102070362-APN-DNDRYS#MDP | 30707887008 | B1832IHI | Multiple Sectores | Emision Gaseosa | Humedad | EPA EMC 0004 (40 CFR PART 60 APP A) | 0
RL-2022-102070362-APN-DNDRYS#MDP | 30707887008 | B1832IHI | Multiple Sectores | Emision Gaseosa | Humedad | EPA EMC 0004 (40 CFR PART 60 APP A) | 0
RL-2022-102070362-APN-DNDRYS#MDP | 30707887008 | B1832IHI | Multiple Sectores | Emision Gaseosa | Indeno(1,2,3-cd)pireno | EPA 0010/ NIOSH 5506 | 0
RL-2022-102070362-APN-DNDRYS#MDP | 30707887008 | B1832IHI | Multiple Sectores | Emision Gaseosa | Iodo | EPA 18/ NIOSH 6005 | 0
RL-2022-102070362-APN-DNDRYS#MDP | 30707887008 | B1832IHI | Multiple Sectores | Emision Gaseosa | Isobutanol (2-metil-1-Propanol ) (Alcohol isobutilico) | EPA 18/ NIOSH 1401 | 0
RL-2022-102070362-APN-DNDRYS#MDP | 30707887008 | B1832IHI | Multiple Sectores | Emision Gaseosa | Isoforona | EPA 18/ NIOSH 2508 | 0
RL-2022-102070362-APN-DNDRYS#MDP | 30707887008 | B1832IHI | Multiple Sectores | Emision Gaseosa | Isopropanol (2-propanol) (alcohol isopropilico) | EPA 18/ NIOSH 1400 | 0
RL-2022-102070362-APN-DNDRYS#MDP | 30707887008 | B1832IHI | Multiple Sectores | Emision Gaseosa | Isopropil eter | EPA 18/ NIOSH 1618 | 0
RL-2022-102070362-APN-DNDRYS#MDP | 30707887008 | B1832IHI | Multiple Sectores | Emision Gaseosa | Isopropilamina | SOUTH COAST AIR QUALITY MANAGEMENT DISTRICT 207.1/ IC | 0
RL-2022-102070362-APN-DNDRYS#MDP | 30707887008 | B1832IHI | Multiple Sectores | Emision Gaseosa | Isopropilbenceno (cumeno) | EPA 18 o EPA 18/ GCMS | 0
RL-2022-102070362-APN-DNDRYS#MDP | 30707887008 | B1832IHI | Multiple Sectores | Emision Gaseosa | Isopropilmercaptano | EPA 18/ NIOSH 2542 | 0
RL-2022-102070362-APN-DNDRYS#MDP | 30707887008 | B1832IHI | Multiple Sectores | Emision Gaseosa | Limoneno | EPA 18/ GCMS | 0
RL-2022-102070362-APN-DNDRYS#MDP | 30707887008 | B1832IHI | Multiple Sectores | Emision Gaseosa | Litio | EPA 29 | 0
RL-2022-102070362-APN-DNDRYS#MDP | 30707887008 | B1832IHI | Multiple Sectores | Emision Gaseosa | m,p-Cresol | EPA 18/ NIOSH 2546 | 0
RL-2022-102070362-APN-DNDRYS#MDP | 30707887008 | B1832IHI | Multiple Sectores | Emision Gaseosa | m,p-Xileno | EPA 18/o EPA 18/ GCMS | 0
RL-2022-102070362-APN-DNDRYS#MDP | 30707887008 | B1832IHI | Multiple Sectores | Emision Gaseosa | Magnesio | EPA 29 | 0
RL-2022-102070362-APN-DNDRYS#MDP | 30707887008 | B1832IHI | Multiple Sectores | Emision Gaseosa | Malation | EPA 0010/ASTM D 4861 (2017) | 0
RL-2022-102070362-APN-DNDRYS#MDP | 30707887008 | B1832IHI | Multiple Sectores | Emision Gaseosa | Manganeso | EPA 29/ 6010 D o 6020 B | 0
RL-2022-102070362-APN-DNDRYS#MDP | 30707887008 | B1832IHI | Multiple Sectores | Emision Gaseosa | Material Particulado PM 10 | EPA 201 A | 0
RL-2022-102070362-APN-DNDRYS#MDP5 | 30707887008 | A4408JAD | Multiple Sectores | Emision Gaseosa | Material Particulado PM 10 | EPA 201 A | 0
RL-2022-102070362-APN-DNDRYS#MDP6 | 30707887008 | J5402AVP | Multiple Sectores | Emision Gaseosa | Material Particulado PM 10 | EPA 201 A | 0
RL-2022-102070362-APN-DNDRYS#MDP | 30707887008 | B1832IHI | Multiple Sectores | Emision Gaseosa | Material Particulado PM 2.5 | EPA 201 A | 0
RL-2022-102070362-APN-DNDRYS#MDP | 30707887008 | B1832IHI | Multiple Sectores | Emision Gaseosa | Material Particulado Total | EPA 5 o EPA 17 | 0
RL-2022-102070362-APN-DNDRYS#MDP5 | 30707887008 | A4408JAD | Multiple Sectores | Emision Gaseosa | Material Particulado Total | EPA 5 o EPA 17 | 0
RL-2022-102070362-APN-DNDRYS#MDP6 | 30707887008 | J5402AVP | Multiple Sectores | Emision Gaseosa | Material Particulado Total | EPA 5 o EPA 17 | 0
RL-2022-102070362-APN-DNDRYS#MDP | 30707887008 | B1832IHI | Multiple Sectores | Emision Gaseosa | MCPA | EPA 3535 A/555 | 0
RL-2022-102070362-APN-DNDRYS#MDP | 30707887008 | B1832IHI | Multiple Sectores | Emision Gaseosa | Mercaptanos | ASTM D 4490 (1996) | 0
RL-2022-102070362-APN-DNDRYS#MDP | 30707887008 | B1832IHI | Multiple Sectores | Emision Gaseosa | Mercurio | EPA 17/ 29 | 0
RL-2022-102070362-APN-DNDRYS#MDP | 30707887008 | B1832IHI | Multiple Sectores | Emision Gaseosa | Mercurio | EPA 29 | 0
RL-2022-102070362-APN-DNDRYS#MDP | 30707887008 | B1832IHI | Multiple Sectores | Emision Gaseosa | Metacrilato de Glicidilo | EPA 17/ NIOSH 2537 | 0
RL-2022-102070362-APN-DNDRYS#MDP | 30707887008 | B1832IHI | Multiple Sectores | Emision Gaseosa | Metacrilato de Metilo | EPA 18/ NIOSH 2537 | 0
RL-2022-102070362-APN-DNDRYS#MDP | 30707887008 | B1832IHI | Multiple Sectores | Emision Gaseosa | Metanol (alcohol metilico) | EPA 18/NIOSH 2000 o EPA 308 | 0
RL-2022-102070362-APN-DNDRYS#MDP | 30707887008 | B1832IHI | Multiple Sectores | Emision Gaseosa | Metil Azinfos | EPA 0010/ASTM D 4861 (2005) | 0
RL-2022-102070362-APN-DNDRYS#MDP | 30707887008 | B1832IHI | Multiple Sectores | Emision Gaseosa | Metil Etil Cetona (MEK) | EPA 18/ NIOSH 2500 | 0
RL-2022-102070362-APN-DNDRYS#MDP | 30707887008 | B1832IHI | Multiple Sectores | Emision Gaseosa | Metil Isobutil Cetona (MIBK) | EPA 18/ NIOSH 1300 | 0
RL-2022-102070362-APN-DNDRYS#MDP | 30707887008 | B1832IHI | Multiple Sectores | Emision Gaseosa | Metil Terbutil Eter (MTBE) | EPA 18/ NIOSH 1615 | 0
RL-2022-102070362-APN-DNDRYS#MDP | 30707887008 | B1832IHI | Multiple Sectores | Emision Gaseosa | Metilamina (Monometilamina) | SOUTH COAST AIR QUALITY MANAGEMENT DISTRICT 207.1/ IC | 0
RL-2022-102070362-APN-DNDRYS#MDP | 30707887008 | B1832IHI | Multiple Sectores | Emision Gaseosa | Metilciclohexano | EPA 18/ NIOSH 1500 | 0
RL-2022-102070362-APN-DNDRYS#MDP | 30707887008 | B1832IHI | Multiple Sectores | Emision Gaseosa | Metilendifenil Diisocianato (MDI) | EPA 207 A | 0
RL-2022-102070362-APN-DNDRYS#MDP | 30707887008 | B1832IHI | Multiple Sectores | Emision Gaseosa | Metilmercaptano | EPA 18/ NIOSH 2542 | 0
RL-2022-102070362-APN-DNDRYS#MDP | 30707887008 | B1832IHI | Multiple Sectores | Emision Gaseosa | Metilparation | EPA 0010/ASTM D 4861 (2017) | 0
RL-2022-102070362-APN-DNDRYS#MDP | 30707887008 | B1832IHI | Multiple Sectores | Emision Gaseosa | Metoxicloro | EPA 0010/ASTM D 4861 (2017) | 0
RL-2022-102070362-APN-DNDRYS#MDP | 30707887008 | B1832IHI | Multiple Sectores | Emision Gaseosa | Mezcla acida Sulfurica (H2SO4 + SO3) (*) | EPA 8 | 0
RL-2022-102070362-APN-DNDRYS#MDP | 30707887008 | B1832IHI | Multiple Sectores | Emision Gaseosa | Mirex | EPA 0010/ASTM D 4861 (2017) | 0
RL-2022-102070362-APN-DNDRYS#MDP | 30707887008 | B1832IHI | Multiple Sectores | Emision Gaseosa | Modelizacion de emision gaseosa Etapa II monofuente | SCREEN 3 o AERMOD | 0
RL-2022-102070362-APN-DNDRYS#MDP | 30707887008 | B1832IHI | Multiple Sectores | Emision Gaseosa | Molibdato | EPA 29 | 0
RL-2022-102070362-APN-DNDRYS#MDP | 30707887008 | B1832IHI | Multiple Sectores | Emision Gaseosa | Molibdeno | EPA 29 | 0
RL-2022-102070362-APN-DNDRYS#MDP | 30707887008 | B1832IHI | Multiple Sectores | Emision Gaseosa | Monocrotofos | EPA 0010/ASTM D 4861 (2017) | 0
RL-2022-102070362-APN-DNDRYS#MDP | 30707887008 | B1832IHI | Multiple Sectores | Emision Gaseosa | Monoetanolamina (MEA) (2-Etanolamina) | EPA 0010/ NIOSH 3509 | 0
RL-2022-102070362-APN-DNDRYS#MDP | 30707887008 | B1832IHI | Multiple Sectores | Emision Gaseosa | Monoxido de Carbono | EPA CTM 034 o EPA CTM 022-030 o EPA EMC 0010 (40 CFR PART 60 APP A) | 0
RL-2022-102070362-APN-DNDRYS#MDP | 30707887008 | B1832IHI | Multiple Sectores | Emision Gaseosa | Monoxido de Carbono | EPA CTM-034 o EPA CTM 022-030 | 0
RL-2022-102070362-APN-DNDRYS#MDP1 | 30707887008 | U9008BFB | Multiple Sectores | Emision Gaseosa | Monoxido de Carbono | EPA CTM-034 o EPA CTM 022-030 | 0
RL-2022-102070362-APN-DNDRYS#MDP2 | 30707887008 | Q8304HLV | Multiple Sectores | Emision Gaseosa | Monoxido de Carbono | EPA CTM-034 o EPA CTM 022-030 | 0
RL-2022-102070362-APN-DNDRYS#MDP3 | 30707887008 | Z9011GVA | Multiple Sectores | Emision Gaseosa | Monoxido de Carbono | EPA CTM-034 o EPA CTM 022-030 | 0
RL-2022-102070362-APN-DNDRYS#MDP4 | 30707887008 | M5501GBH | Multiple Sectores | Emision Gaseosa | Monoxido de Carbono | EPA CTM-034 o EPA CTM 022-030 | 0
RL-2022-102070362-APN-DNDRYS#MDP5 | 30707887008 | A4408JAD | Multiple Sectores | Emision Gaseosa | Monoxido de Carbono | EPA CTM-034 o EPA CTM 022-030 | 0
RL-2022-102070362-APN-DNDRYS#MDP6 | 30707887008 | J5402AVP | Multiple Sectores | Emision Gaseosa | Monoxido de Carbono | EPA CTM-034 o EPA CTM 022-030 | 0
RL-2022-102070362-APN-DNDRYS#MDP | 30707887008 | B1832IHI | Multiple Sectores | Emision Gaseosa | Monoxido de Nitrogeno | EPA CTM-034 o EPA CTM 022-031 | 0
RL-2022-102070362-APN-DNDRYS#MDP1 | 30707887008 | U9008BFB | Multiple Sectores | Emision Gaseosa | Monoxido de Nitrogeno | EPA CTM-034 o EPA CTM 022-031 | 0
RL-2022-102070362-APN-DNDRYS#MDP2 | 30707887008 | Q8304HLV | Multiple Sectores | Emision Gaseosa | Monoxido de Nitrogeno | EPA CTM-034 o EPA CTM 022-031 | 0
RL-2022-102070362-APN-DNDRYS#MDP3 | 30707887008 | Z9011GVA | Multiple Sectores | Emision Gaseosa | Monoxido de Nitrogeno | EPA CTM-034 o EPA CTM 022-031 | 0
RL-2022-102070362-APN-DNDRYS#MDP4 | 30707887008 | M5501GBH | Multiple Sectores | Emision Gaseosa | Monoxido de Nitrogeno | EPA CTM-034 o EPA CTM 022-031 | 0
RL-2022-102070362-APN-DNDRYS#MDP5 | 30707887008 | A4408JAD | Multiple Sectores | Emision Gaseosa | Monoxido de Nitrogeno | EPA CTM-034 o EPA CTM 022-031 | 0
RL-2022-102070362-APN-DNDRYS#MDP6 | 30707887008 | J5402AVP | Multiple Sectores | Emision Gaseosa | Monoxido de Nitrogeno | EPA CTM-034 o EPA CTM 022-031 | 0
RL-2022-102070362-APN-DNDRYS#MDP | 30707887008 | B1832IHI | Multiple Sectores | Emision Gaseosa | m-Toluidina | EPA 18/GCMS | 0
RL-2022-102070362-APN-DNDRYS#MDP | 30707887008 | B1832IHI | Multiple Sectores | Emision Gaseosa | muestreo de Aguarras mineral y Vegetal (Trementina) | EPA EMC 0018 (40 CFR PART 60 APP A) | 0
RL-2022-102070362-APN-DNDRYS#MDP1 | 30707887008 | U9008BFB | Multiple Sectores | Emision Gaseosa | muestreo de Aguarras mineral y Vegetal (Trementina) | EPA EMC 0018 (40 CFR PART 60 APP A) | 0
RL-2022-102070362-APN-DNDRYS#MDP2 | 30707887008 | Q8304HLV | Multiple Sectores | Emision Gaseosa | muestreo de Aguarras mineral y Vegetal (Trementina) | EPA EMC 0018 (40 CFR PART 60 APP A) | 0
RL-2022-102070362-APN-DNDRYS#MDP3 | 30707887008 | Z9011GVA | Multiple Sectores | Emision Gaseosa | muestreo de Aguarras mineral y Vegetal (Trementina) | EPA EMC 0018 (40 CFR PART 60 APP A) | 0
RL-2022-102070362-APN-DNDRYS#MDP4 | 30707887008 | M5501GBH | Multiple Sectores | Emision Gaseosa | muestreo de Aguarras mineral y Vegetal (Trementina) | EPA EMC 0018 (40 CFR PART 60 APP A) | 0
RL-2022-102070362-APN-DNDRYS#MDP5 | 30707887008 | A4408JAD | Multiple Sectores | Emision Gaseosa | muestreo de Aguarras mineral y Vegetal (Trementina) | EPA EMC 0018 (40 CFR PART 60 APP A) | 0
RL-2022-102070362-APN-DNDRYS#MDP6 | 30707887008 | J5402AVP | Multiple Sectores | Emision Gaseosa | muestreo de Aguarras mineral y Vegetal (Trementina) | EPA EMC 0018 (40 CFR PART 60 APP A) | 0
RL-2022-102070362-APN-DNDRYS#MDP | 30707887008 | B1832IHI | Multiple Sectores | Emision Gaseosa | muestreo de Compuestos Organicos Volatiles | EPA EMC 0018 (40 CFR PART 60 APP A) | 0
RL-2022-102070362-APN-DNDRYS#MDP1 | 30707887008 | U9008BFB | Multiple Sectores | Emision Gaseosa | muestreo de Compuestos Organicos Volatiles | EPA EMC 0018 (40 CFR PART 60 APP A) | 0
RL-2022-102070362-APN-DNDRYS#MDP2 | 30707887008 | Q8304HLV | Multiple Sectores | Emision Gaseosa | muestreo de Compuestos Organicos Volatiles | EPA EMC 0018 (40 CFR PART 60 APP A) | 0
RL-2022-102070362-APN-DNDRYS#MDP3 | 30707887008 | Z9011GVA | Multiple Sectores | Emision Gaseosa | muestreo de Compuestos Organicos Volatiles | EPA EMC 0018 (40 CFR PART 60 APP A) | 0
RL-2022-102070362-APN-DNDRYS#MDP4 | 30707887008 | M5501GBH | Multiple Sectores | Emision Gaseosa | muestreo de Compuestos Organicos Volatiles | EPA EMC 0018 (40 CFR PART 60 APP A) | 0
RL-2022-102070362-APN-DNDRYS#MDP5 | 30707887008 | A4408JAD | Multiple Sectores | Emision Gaseosa | muestreo de Compuestos Organicos Volatiles | EPA EMC 0018 (40 CFR PART 60 APP A) | 0
RL-2022-102070362-APN-DNDRYS#MDP6 | 30707887008 | J5402AVP | Multiple Sectores | Emision Gaseosa | muestreo de Compuestos Organicos Volatiles | EPA EMC 0018 (40 CFR PART 60 APP A) | 0
RL-2022-102070362-APN-DNDRYS#MDP | 30707887008 | B1832IHI | Multiple Sectores | Emision Gaseosa | muestreo de 2-Dimetilaminoetanol | EPA 0010 (SW 846 - CH 10) | 0
RL-2022-102070362-APN-DNDRYS#MDP1 | 30707887008 | U9008BFB | Multiple Sectores | Emision Gaseosa | muestreo de 2-Dimetilaminoetanol | EPA 0010 (SW 846 - CH 10) | 0
RL-2022-102070362-APN-DNDRYS#MDP2 | 30707887008 | Q8304HLV | Multiple Sectores | Emision Gaseosa | muestreo de 2-Dimetilaminoetanol | EPA 0010 (SW 846 - CH 10) | 0
RL-2022-102070362-APN-DNDRYS#MDP3 | 30707887008 | Z9011GVA | Multiple Sectores | Emision Gaseosa | muestreo de 2-Dimetilaminoetanol | EPA 0010 (SW 846 - CH 10) | 0
RL-2022-102070362-APN-DNDRYS#MDP4 | 30707887008 | M5501GBH | Multiple Sectores | Emision Gaseosa | muestreo de 2-Dimetilaminoetanol | EPA 0010 (SW 846 - CH 10) | 0
RL-2022-102070362-APN-DNDRYS#MDP5 | 30707887008 | A4408JAD | Multiple Sectores | Emision Gaseosa | muestreo de 2-Dimetilaminoetanol | EPA 0010 (SW 846 - CH 10) | 0
RL-2022-102070362-APN-DNDRYS#MDP6 | 30707887008 | J5402AVP | Multiple Sectores | Emision Gaseosa | muestreo de 2-Dimetilaminoetanol | EPA 0010 (SW 846 - CH 10) | 0
RL-2022-102070362-APN-DNDRYS#MDP | 30707887008 | B1832IHI | Multiple Sectores | Emision Gaseosa | muestreo de 2-Metil-4-Isotiazolin-3-ona | EPA 5 | 0
RL-2022-102070362-APN-DNDRYS#MDP1 | 30707887008 | U9008BFB | Multiple Sectores | Emision Gaseosa | muestreo de 2-Metil-4-Isotiazolin-3-ona | EPA 5 | 0
RL-2022-102070362-APN-DNDRYS#MDP2 | 30707887008 | Q8304HLV | Multiple Sectores | Emision Gaseosa | muestreo de 2-Metil-4-Isotiazolin-3-ona | EPA 5 | 0
RL-2022-102070362-APN-DNDRYS#MDP3 | 30707887008 | Z9011GVA | Multiple Sectores | Emision Gaseosa | muestreo de 2-Metil-4-Isotiazolin-3-ona | EPA 5 | 0
RL-2022-102070362-APN-DNDRYS#MDP4 | 30707887008 | M5501GBH | Multiple Sectores | Emision Gaseosa | muestreo de 2-Metil-4-Isotiazolin-3-ona | EPA 5 | 0
RL-2022-102070362-APN-DNDRYS#MDP5 | 30707887008 | A4408JAD | Multiple Sectores | Emision Gaseosa | muestreo de 2-Metil-4-Isotiazolin-3-ona | EPA 5 | 0
RL-2022-102070362-APN-DNDRYS#MDP6 | 30707887008 | J5402AVP | Multiple Sectores | Emision Gaseosa | muestreo de 2-Metil-4-Isotiazolin-3-ona | EPA 5 | 0
RL-2022-102070362-APN-DNDRYS#MDP | 30707887008 | B1832IHI | Multiple Sectores | Emision Gaseosa | muestreo de 3-Aminopropildimetilamina | EPA 0010 (SW 846 - CH 10) | 0
RL-2022-102070362-APN-DNDRYS#MDP1 | 30707887008 | U9008BFB | Multiple Sectores | Emision Gaseosa | muestreo de 3-Aminopropildimetilamina | EPA 0010 (SW 846 - CH 10) | 0
RL-2022-102070362-APN-DNDRYS#MDP2 | 30707887008 | Q8304HLV | Multiple Sectores | Emision Gaseosa | muestreo de 3-Aminopropildimetilamina | EPA 0010 (SW 846 - CH 10) | 0
RL-2022-102070362-APN-DNDRYS#MDP3 | 30707887008 | Z9011GVA | Multiple Sectores | Emision Gaseosa | muestreo de 3-Aminopropildimetilamina | EPA 0010 (SW 846 - CH 10) | 0
RL-2022-102070362-APN-DNDRYS#MDP4 | 30707887008 | M5501GBH | Multiple Sectores | Emision Gaseosa | muestreo de 3-Aminopropildimetilamina | EPA 0010 (SW 846 - CH 10) | 0
RL-2022-102070362-APN-DNDRYS#MDP5 | 30707887008 | A4408JAD | Multiple Sectores | Emision Gaseosa | muestreo de 3-Aminopropildimetilamina | EPA 0010 (SW 846 - CH 10) | 0
RL-2022-102070362-APN-DNDRYS#MDP6 | 30707887008 | J5402AVP | Multiple Sectores | Emision Gaseosa | muestreo de 3-Aminopropildimetilamina | EPA 0010 (SW 846 - CH 10) | 0
RL-2022-102070362-APN-DNDRYS#MDP | 30707887008 | B1832IHI | Multiple Sectores | Emision Gaseosa | muestreo de 5-Cloro-2-Metil-4-Isotiazolin-3-ona | EPA 5 | 0
RL-2022-102070362-APN-DNDRYS#MDP1 | 30707887008 | U9008BFB | Multiple Sectores | Emision Gaseosa | muestreo de 5-Cloro-2-Metil-4-Isotiazolin-3-ona | EPA 5 | 0
RL-2022-102070362-APN-DNDRYS#MDP2 | 30707887008 | Q8304HLV | Multiple Sectores | Emision Gaseosa | muestreo de 5-Cloro-2-Metil-4-Isotiazolin-3-ona | EPA 5 | 0
RL-2022-102070362-APN-DNDRYS#MDP3 | 30707887008 | Z9011GVA | Multiple Sectores | Emision Gaseosa | muestreo de 5-Cloro-2-Metil-4-Isotiazolin-3-ona | EPA 5 | 0
RL-2022-102070362-APN-DNDRYS#MDP4 | 30707887008 | M5501GBH | Multiple Sectores | Emision Gaseosa | muestreo de 5-Cloro-2-Metil-4-Isotiazolin-3-ona | EPA 5 | 0
RL-2022-102070362-APN-DNDRYS#MDP5 | 30707887008 | A4408JAD | Multiple Sectores | Emision Gaseosa | muestreo de 5-Cloro-2-Metil-4-Isotiazolin-3-ona | EPA 5 | 0
RL-2022-102070362-APN-DNDRYS#MDP6 | 30707887008 | J5402AVP | Multiple Sectores | Emision Gaseosa | muestreo de 5-Cloro-2-Metil-4-Isotiazolin-3-ona | EPA 5 | 0
RL-2022-102070362-APN-DNDRYS#MDP | 30707887008 | B1832IHI | Multiple Sectores | Emision Gaseosa | muestreo de Acetatos | EPA EMC 0018 (40 CFR PART 60 APP A) | 0
RL-2022-102070362-APN-DNDRYS#MDP1 | 30707887008 | U9008BFB | Multiple Sectores | Emision Gaseosa | muestreo de Acetatos | EPA EMC 0018 (40 CFR PART 60 APP A) | 0
RL-2022-102070362-APN-DNDRYS#MDP2 | 30707887008 | Q8304HLV | Multiple Sectores | Emision Gaseosa | muestreo de Acetatos | EPA EMC 0018 (40 CFR PART 60 APP A) | 0
RL-2022-102070362-APN-DNDRYS#MDP3 | 30707887008 | Z9011GVA | Multiple Sectores | Emision Gaseosa | muestreo de Acetatos | EPA EMC 0018 (40 CFR PART 60 APP A) | 0
RL-2022-102070362-APN-DNDRYS#MDP4 | 30707887008 | M5501GBH | Multiple Sectores | Emision Gaseosa | muestreo de Acetatos | EPA EMC 0018 (40 CFR PART 60 APP A) | 0
RL-2022-102070362-APN-DNDRYS#MDP5 | 30707887008 | A4408JAD | Multiple Sectores | Emision Gaseosa | muestreo de Acetatos | EPA EMC 0018 (40 CFR PART 60 APP A) | 0
RL-2022-102070362-APN-DNDRYS#MDP6 | 30707887008 | J5402AVP | Multiple Sectores | Emision Gaseosa | muestreo de Acetatos | EPA EMC 0018 (40 CFR PART 60 APP A) | 0
RL-2022-102070362-APN-DNDRYS#MDP | 30707887008 | B1832IHI | Multiple Sectores | Emision Gaseosa | muestreo de Acetonitrilo | EPA EMC 0018 (40 CFR PART 60 APP A) | 0
RL-2022-102070362-APN-DNDRYS#MDP1 | 30707887008 | U9008BFB | Multiple Sectores | Emision Gaseosa | muestreo de Acetonitrilo | EPA EMC 0018 (40 CFR PART 60 APP A) | 0
RL-2022-102070362-APN-DNDRYS#MDP2 | 30707887008 | Q8304HLV | Multiple Sectores | Emision Gaseosa | muestreo de Acetonitrilo | EPA EMC 0018 (40 CFR PART 60 APP A) | 0
RL-2022-102070362-APN-DNDRYS#MDP3 | 30707887008 | Z9011GVA | Multiple Sectores | Emision Gaseosa | muestreo de Acetonitrilo | EPA EMC 0018 (40 CFR PART 60 APP A) | 0
RL-2022-102070362-APN-DNDRYS#MDP4 | 30707887008 | M5501GBH | Multiple Sectores | Emision Gaseosa | muestreo de Acetonitrilo | EPA EMC 0018 (40 CFR PART 60 APP A) | 0
RL-2022-102070362-APN-DNDRYS#MDP5 | 30707887008 | A4408JAD | Multiple Sectores | Emision Gaseosa | muestreo de Acetonitrilo | EPA EMC 0018 (40 CFR PART 60 APP A) | 0
RL-2022-102070362-APN-DNDRYS#MDP6 | 30707887008 | J5402AVP | Multiple Sectores | Emision Gaseosa | muestreo de Acetonitrilo | EPA EMC 0018 (40 CFR PART 60 APP A) | 0
RL-2022-102070362-APN-DNDRYS#MDP | 30707887008 | B1832IHI | Multiple Sectores | Emision Gaseosa | muestreo de Acido Acetico | EPA EMC 0018 (40 CFR PART 60 APP A) | 0
RL-2022-102070362-APN-DNDRYS#MDP1 | 30707887008 | U9008BFB | Multiple Sectores | Emision Gaseosa | muestreo de Acido Acetico | EPA EMC 0018 (40 CFR PART 60 APP A) | 0
RL-2022-102070362-APN-DNDRYS#MDP2 | 30707887008 | Q8304HLV | Multiple Sectores | Emision Gaseosa | muestreo de Acido Acetico | EPA EMC 0018 (40 CFR PART 60 APP A) | 0
RL-2022-102070362-APN-DNDRYS#MDP3 | 30707887008 | Z9011GVA | Multiple Sectores | Emision Gaseosa | muestreo de Acido Acetico | EPA EMC 0018 (40 CFR PART 60 APP A) | 0
RL-2022-102070362-APN-DNDRYS#MDP4 | 30707887008 | M5501GBH | Multiple Sectores | Emision Gaseosa | muestreo de Acido Acetico | EPA EMC 0018 (40 CFR PART 60 APP A) | 0
RL-2022-102070362-APN-DNDRYS#MDP5 | 30707887008 | A4408JAD | Multiple Sectores | Emision Gaseosa | muestreo de Acido Acetico | EPA EMC 0018 (40 CFR PART 60 APP A) | 0
RL-2022-102070362-APN-DNDRYS#MDP6 | 30707887008 | J5402AVP | Multiple Sectores | Emision Gaseosa | muestreo de Acido Acetico | EPA EMC 0018 (40 CFR PART 60 APP A) | 0
RL-2022-102070362-APN-DNDRYS#MDP | 30707887008 | B1832IHI | Multiple Sectores | Emision Gaseosa | muestreo de Acido Acrilico y sus esteres | EPA EMC 0018 (40 CFR PART 60 APP A) | 0
RL-2022-102070362-APN-DNDRYS#MDP1 | 30707887008 | U9008BFB | Multiple Sectores | Emision Gaseosa | muestreo de Acido Acrilico y sus esteres | EPA EMC 0018 (40 CFR PART 60 APP A) | 0
RL-2022-102070362-APN-DNDRYS#MDP2 | 30707887008 | Q8304HLV | Multiple Sectores | Emision Gaseosa | muestreo de Acido Acrilico y sus esteres | EPA EMC 0018 (40 CFR PART 60 APP A) | 0
RL-2022-102070362-APN-DNDRYS#MDP3 | 30707887008 | Z9011GVA | Multiple Sectores | Emision Gaseosa | muestreo de Acido Acrilico y sus esteres | EPA EMC 0018 (40 CFR PART 60 APP A) | 0
RL-2022-102070362-APN-DNDRYS#MDP4 | 30707887008 | M5501GBH | Multiple Sectores | Emision Gaseosa | muestreo de Acido Acrilico y sus esteres | EPA EMC 0018 (40 CFR PART 60 APP A) | 0
RL-2022-102070362-APN-DNDRYS#MDP5 | 30707887008 | A4408JAD | Multiple Sectores | Emision Gaseosa | muestreo de Acido Acrilico y sus esteres | EPA EMC 0018 (40 CFR PART 60 APP A) | 0
RL-2022-102070362-APN-DNDRYS#MDP6 | 30707887008 | J5402AVP | Multiple Sectores | Emision Gaseosa | muestreo de Acido Acrilico y sus esteres | EPA EMC 0018 (40 CFR PART 60 APP A) | 0
RL-2022-102070362-APN-DNDRYS#MDP | 30707887008 | B1832IHI | Multiple Sectores | Emision Gaseosa | muestreo de Acido Fosforico | EPA 0010 (SW 846 - CH 10) | 0
RL-2022-102070362-APN-DNDRYS#MDP1 | 30707887008 | U9008BFB | Multiple Sectores | Emision Gaseosa | muestreo de Acido Fosforico | EPA 0010 (SW 846 - CH 10) | 0
RL-2022-102070362-APN-DNDRYS#MDP2 | 30707887008 | Q8304HLV | Multiple Sectores | Emision Gaseosa | muestreo de Acido Fosforico | EPA 0010 (SW 846 - CH 10) | 0
RL-2022-102070362-APN-DNDRYS#MDP3 | 30707887008 | Z9011GVA | Multiple Sectores | Emision Gaseosa | muestreo de Acido Fosforico | EPA 0010 (SW 846 - CH 10) | 0
RL-2022-102070362-APN-DNDRYS#MDP4 | 30707887008 | M5501GBH | Multiple Sectores | Emision Gaseosa | muestreo de Acido Fosforico | EPA 0010 (SW 846 - CH 10) | 0
RL-2022-102070362-APN-DNDRYS#MDP5 | 30707887008 | A4408JAD | Multiple Sectores | Emision Gaseosa | muestreo de Acido Fosforico | EPA 0010 (SW 846 - CH 10) | 0
RL-2022-102070362-APN-DNDRYS#MDP6 | 30707887008 | J5402AVP | Multiple Sectores | Emision Gaseosa | muestreo de Acido Fosforico | EPA 0010 (SW 846 - CH 10) | 0
RL-2022-102070362-APN-DNDRYS#MDP | 30707887008 | B1832IHI | Multiple Sectores | Emision Gaseosa | muestreo de Acido Nitrico | EPA 0010 (SW 846 - CH 10) | 0
RL-2022-102070362-APN-DNDRYS#MDP1 | 30707887008 | U9008BFB | Multiple Sectores | Emision Gaseosa | muestreo de Acido Nitrico | EPA 0010 (SW 846 - CH 10) | 0
RL-2022-102070362-APN-DNDRYS#MDP2 | 30707887008 | Q8304HLV | Multiple Sectores | Emision Gaseosa | muestreo de Acido Nitrico | EPA 0010 (SW 846 - CH 10) | 0
RL-2022-102070362-APN-DNDRYS#MDP3 | 30707887008 | Z9011GVA | Multiple Sectores | Emision Gaseosa | muestreo de Acido Nitrico | EPA 0010 (SW 846 - CH 10) | 0
RL-2022-102070362-APN-DNDRYS#MDP4 | 30707887008 | M5501GBH | Multiple Sectores | Emision Gaseosa | muestreo de Acido Nitrico | EPA 0010 (SW 846 - CH 10) | 0
RL-2022-102070362-APN-DNDRYS#MDP5 | 30707887008 | A4408JAD | Multiple Sectores | Emision Gaseosa | muestreo de Acido Nitrico | EPA 0010 (SW 846 - CH 10) | 0
RL-2022-102070362-APN-DNDRYS#MDP6 | 30707887008 | J5402AVP | Multiple Sectores | Emision Gaseosa | muestreo de Acido Nitrico | EPA 0010 (SW 846 - CH 10) | 0
RL-2022-102070362-APN-DNDRYS#MDP | 30707887008 | B1832IHI | Multiple Sectores | Emision Gaseosa | muestreo de Acido Oxalico | EPA 17 | 0
RL-2022-102070362-APN-DNDRYS#MDP1 | 30707887008 | U9008BFB | Multiple Sectores | Emision Gaseosa | muestreo de Acido Oxalico | EPA 17 | 0
RL-2022-102070362-APN-DNDRYS#MDP2 | 30707887008 | Q8304HLV | Multiple Sectores | Emision Gaseosa | muestreo de Acido Oxalico | EPA 17 | 0
RL-2022-102070362-APN-DNDRYS#MDP3 | 30707887008 | Z9011GVA | Multiple Sectores | Emision Gaseosa | muestreo de Acido Oxalico | EPA 17 | 0
RL-2022-102070362-APN-DNDRYS#MDP4 | 30707887008 | M5501GBH | Multiple Sectores | Emision Gaseosa | muestreo de Acido Oxalico | EPA 17 | 0
RL-2022-102070362-APN-DNDRYS#MDP5 | 30707887008 | A4408JAD | Multiple Sectores | Emision Gaseosa | muestreo de Acido Oxalico | EPA 17 | 0
RL-2022-102070362-APN-DNDRYS#MDP6 | 30707887008 | J5402AVP | Multiple Sectores | Emision Gaseosa | muestreo de Acido Oxalico | EPA 17 | 0
RL-2022-102070362-APN-DNDRYS#MDP | 30707887008 | B1832IHI | Multiple Sectores | Emision Gaseosa | muestreo de Acido Sulfurico | EPA 8 | 0
RL-2022-102070362-APN-DNDRYS#MDP1 | 30707887008 | U9008BFB | Multiple Sectores | Emision Gaseosa | muestreo de Acido Sulfurico | EPA 8 | 0
RL-2022-102070362-APN-DNDRYS#MDP2 | 30707887008 | Q8304HLV | Multiple Sectores | Emision Gaseosa | muestreo de Acido Sulfurico | EPA 8 | 0
RL-2022-102070362-APN-DNDRYS#MDP3 | 30707887008 | Z9011GVA | Multiple Sectores | Emision Gaseosa | muestreo de Acido Sulfurico | EPA 8 | 0
RL-2022-102070362-APN-DNDRYS#MDP4 | 30707887008 | M5501GBH | Multiple Sectores | Emision Gaseosa | muestreo de Acido Sulfurico | EPA 8 | 0
RL-2022-102070362-APN-DNDRYS#MDP5 | 30707887008 | A4408JAD | Multiple Sectores | Emision Gaseosa | muestreo de Acido Sulfurico | EPA 8 | 0
RL-2022-102070362-APN-DNDRYS#MDP6 | 30707887008 | J5402AVP | Multiple Sectores | Emision Gaseosa | muestreo de Acido Sulfurico | EPA 8 | 0
RL-2022-102070362-APN-DNDRYS#MDP | 30707887008 | B1832IHI | Multiple Sectores | Emision Gaseosa | muestreo de Acidos Organicos | EPA 0010 (SW 846 - CH 10) | 0
RL-2022-102070362-APN-DNDRYS#MDP1 | 30707887008 | U9008BFB | Multiple Sectores | Emision Gaseosa | muestreo de Acidos Organicos | EPA 0010 (SW 846 - CH 10) | 0
RL-2022-102070362-APN-DNDRYS#MDP2 | 30707887008 | Q8304HLV | Multiple Sectores | Emision Gaseosa | muestreo de Acidos Organicos | EPA 0010 (SW 846 - CH 10) | 0
RL-2022-102070362-APN-DNDRYS#MDP3 | 30707887008 | Z9011GVA | Multiple Sectores | Emision Gaseosa | muestreo de Acidos Organicos | EPA 0010 (SW 846 - CH 10) | 0
RL-2022-102070362-APN-DNDRYS#MDP4 | 30707887008 | M5501GBH | Multiple Sectores | Emision Gaseosa | muestreo de Acidos Organicos | EPA 0010 (SW 846 - CH 10) | 0
RL-2022-102070362-APN-DNDRYS#MDP5 | 30707887008 | A4408JAD | Multiple Sectores | Emision Gaseosa | muestreo de Acidos Organicos | EPA 0010 (SW 846 - CH 10) | 0
RL-2022-102070362-APN-DNDRYS#MDP6 | 30707887008 | J5402AVP | Multiple Sectores | Emision Gaseosa | muestreo de Acidos Organicos | EPA 0010 (SW 846 - CH 10) | 0
RL-2022-102070362-APN-DNDRYS#MDP | 30707887008 | B1832IHI | Multiple Sectores | Emision Gaseosa | muestreo de Acrilonitrilo | EPA EMC 0018 (40 CFR PART 60 APP A) | 0
RL-2022-102070362-APN-DNDRYS#MDP1 | 30707887008 | U9008BFB | Multiple Sectores | Emision Gaseosa | muestreo de Acrilonitrilo | EPA EMC 0018 (40 CFR PART 60 APP A) | 0
RL-2022-102070362-APN-DNDRYS#MDP2 | 30707887008 | Q8304HLV | Multiple Sectores | Emision Gaseosa | muestreo de Acrilonitrilo | EPA EMC 0018 (40 CFR PART 60 APP A) | 0
RL-2022-102070362-APN-DNDRYS#MDP3 | 30707887008 | Z9011GVA | Multiple Sectores | Emision Gaseosa | muestreo de Acrilonitrilo | EPA EMC 0018 (40 CFR PART 60 APP A) | 0
RL-2022-102070362-APN-DNDRYS#MDP4 | 30707887008 | M5501GBH | Multiple Sectores | Emision Gaseosa | muestreo de Acrilonitrilo | EPA EMC 0018 (40 CFR PART 60 APP A) | 0
RL-2022-102070362-APN-DNDRYS#MDP5 | 30707887008 | A4408JAD | Multiple Sectores | Emision Gaseosa | muestreo de Acrilonitrilo | EPA EMC 0018 (40 CFR PART 60 APP A) | 0
RL-2022-102070362-APN-DNDRYS#MDP6 | 30707887008 | J5402AVP | Multiple Sectores | Emision Gaseosa | muestreo de Acrilonitrilo | EPA EMC 0018 (40 CFR PART 60 APP A) | 0
RL-2022-102070362-APN-DNDRYS#MDP | 30707887008 | B1832IHI | Multiple Sectores | Emision Gaseosa | muestreo de Aguarras Mineral | EPA EMC 0018 (40 CFR PART 60 APP A) | 0
RL-2022-102070362-APN-DNDRYS#MDP1 | 30707887008 | U9008BFB | Multiple Sectores | Emision Gaseosa | muestreo de Aguarras Mineral | EPA EMC 0018 (40 CFR PART 60 APP A) | 0
RL-2022-102070362-APN-DNDRYS#MDP2 | 30707887008 | Q8304HLV | Multiple Sectores | Emision Gaseosa | muestreo de Aguarras Mineral | EPA EMC 0018 (40 CFR PART 60 APP A) | 0
RL-2022-102070362-APN-DNDRYS#MDP3 | 30707887008 | Z9011GVA | Multiple Sectores | Emision Gaseosa | muestreo de Aguarras Mineral | EPA EMC 0018 (40 CFR PART 60 APP A) | 0
RL-2022-102070362-APN-DNDRYS#MDP4 | 30707887008 | M5501GBH | Multiple Sectores | Emision Gaseosa | muestreo de Aguarras Mineral | EPA EMC 0018 (40 CFR PART 60 APP A) | 0
RL-2022-102070362-APN-DNDRYS#MDP5 | 30707887008 | A4408JAD | Multiple Sectores | Emision Gaseosa | muestreo de Aguarras Mineral | EPA EMC 0018 (40 CFR PART 60 APP A) | 0
RL-2022-102070362-APN-DNDRYS#MDP6 | 30707887008 | J5402AVP | Multiple Sectores | Emision Gaseosa | muestreo de Aguarras Mineral | EPA EMC 0018 (40 CFR PART 60 APP A) | 0
RL-2022-102070362-APN-DNDRYS#MDP | 30707887008 | B1832IHI | Multiple Sectores | Emision Gaseosa | muestreo de Alcoholes | EPA EMC 0018 (40 CFR PART 60 APP A) | 0
RL-2022-102070362-APN-DNDRYS#MDP1 | 30707887008 | U9008BFB | Multiple Sectores | Emision Gaseosa | muestreo de Alcoholes | EPA EMC 0018 (40 CFR PART 60 APP A) | 0
RL-2022-102070362-APN-DNDRYS#MDP2 | 30707887008 | Q8304HLV | Multiple Sectores | Emision Gaseosa | muestreo de Alcoholes | EPA EMC 0018 (40 CFR PART 60 APP A) | 0
RL-2022-102070362-APN-DNDRYS#MDP3 | 30707887008 | Z9011GVA | Multiple Sectores | Emision Gaseosa | muestreo de Alcoholes | EPA EMC 0018 (40 CFR PART 60 APP A) | 0
RL-2022-102070362-APN-DNDRYS#MDP4 | 30707887008 | M5501GBH | Multiple Sectores | Emision Gaseosa | muestreo de Alcoholes | EPA EMC 0018 (40 CFR PART 60 APP A) | 0
RL-2022-102070362-APN-DNDRYS#MDP5 | 30707887008 | A4408JAD | Multiple Sectores | Emision Gaseosa | muestreo de Alcoholes | EPA EMC 0018 (40 CFR PART 60 APP A) | 0
RL-2022-102070362-APN-DNDRYS#MDP6 | 30707887008 | J5402AVP | Multiple Sectores | Emision Gaseosa | muestreo de Alcoholes | EPA EMC 0018 (40 CFR PART 60 APP A) | 0
RL-2022-102070362-APN-DNDRYS#MDP | 30707887008 | B1832IHI | Multiple Sectores | Emision Gaseosa | muestreo de Aldehidos | EPA 40 CFR - PARTE 60 - METODO 11 | 0
RL-2022-102070362-APN-DNDRYS#MDP1 | 30707887008 | U9008BFB | Multiple Sectores | Emision Gaseosa | muestreo de Aldehidos | EPA 40 CFR - PARTE 60 - METODO 11 | 0
RL-2022-102070362-APN-DNDRYS#MDP2 | 30707887008 | Q8304HLV | Multiple Sectores | Emision Gaseosa | muestreo de Aldehidos | EPA 40 CFR - PARTE 60 - METODO 11 | 0
RL-2022-102070362-APN-DNDRYS#MDP3 | 30707887008 | Z9011GVA | Multiple Sectores | Emision Gaseosa | muestreo de Aldehidos | EPA 40 CFR - PARTE 60 - METODO 11 | 0
RL-2022-102070362-APN-DNDRYS#MDP4 | 30707887008 | M5501GBH | Multiple Sectores | Emision Gaseosa | muestreo de Aldehidos | EPA 40 CFR - PARTE 60 - METODO 11 | 0
RL-2022-102070362-APN-DNDRYS#MDP5 | 30707887008 | A4408JAD | Multiple Sectores | Emision Gaseosa | muestreo de Aldehidos | EPA 40 CFR - PARTE 60 - METODO 11 | 0
RL-2022-102070362-APN-DNDRYS#MDP6 | 30707887008 | J5402AVP | Multiple Sectores | Emision Gaseosa | muestreo de Aldehidos | EPA 40 CFR - PARTE 60 - METODO 11 | 0
RL-2022-102070362-APN-DNDRYS#MDP | 30707887008 | B1832IHI | Multiple Sectores | Emision Gaseosa | muestreo de Aminas volatiles | SOUTH COAST AIR QUALITY MANAGEMENT DISTRICT 207.1 o EPA EMC 0018 (40 CFR PART 60 APP A) | 0
RL-2022-102070362-APN-DNDRYS#MDP1 | 30707887008 | U9008BFB | Multiple Sectores | Emision Gaseosa | muestreo de Aminas volatiles | SOUTH COAST AIR QUALITY MANAGEMENT DISTRICT 207.1 o EPA EMC 0018 (40 CFR PART 60 APP A) | 0
RL-2022-102070362-APN-DNDRYS#MDP2 | 30707887008 | Q8304HLV | Multiple Sectores | Emision Gaseosa | muestreo de Aminas volatiles | SOUTH COAST AIR QUALITY MANAGEMENT DISTRICT 207.1 o EPA EMC 0018 (40 CFR PART 60 APP A) | 0
RL-2022-102070362-APN-DNDRYS#MDP3 | 30707887008 | Z9011GVA | Multiple Sectores | Emision Gaseosa | muestreo de Aminas volatiles | SOUTH COAST AIR QUALITY MANAGEMENT DISTRICT 207.1 o EPA EMC 0018 (40 CFR PART 60 APP A) | 0
RL-2022-102070362-APN-DNDRYS#MDP4 | 30707887008 | M5501GBH | Multiple Sectores | Emision Gaseosa | muestreo de Aminas volatiles | SOUTH COAST AIR QUALITY MANAGEMENT DISTRICT 207.1 o EPA EMC 0018 (40 CFR PART 60 APP A) | 0
RL-2022-102070362-APN-DNDRYS#MDP5 | 30707887008 | A4408JAD | Multiple Sectores | Emision Gaseosa | muestreo de Aminas volatiles | SOUTH COAST AIR QUALITY MANAGEMENT DISTRICT 207.1 o EPA EMC 0018 (40 CFR PART 60 APP A) | 0
RL-2022-102070362-APN-DNDRYS#MDP6 | 30707887008 | J5402AVP | Multiple Sectores | Emision Gaseosa | muestreo de Aminas volatiles | SOUTH COAST AIR QUALITY MANAGEMENT DISTRICT 207.1 o EPA EMC 0018 (40 CFR PART 60 APP A) | 0
RL-2022-102070362-APN-DNDRYS#MDP | 30707887008 | B1832IHI | Multiple Sectores | Emision Gaseosa | muestreo de Amoniaco | SOUTH COAST AIR QUALITY MANAGEMENT DISTRICT 207.1 o EPA CTM 027 | 0
RL-2022-102070362-APN-DNDRYS#MDP1 | 30707887008 | U9008BFB | Multiple Sectores | Emision Gaseosa | muestreo de Amoniaco | SOUTH COAST AIR QUALITY MANAGEMENT DISTRICT 207.1 o EPA CTM 027 | 0
RL-2022-102070362-APN-DNDRYS#MDP2 | 30707887008 | Q8304HLV | Multiple Sectores | Emision Gaseosa | muestreo de Amoniaco | SOUTH COAST AIR QUALITY MANAGEMENT DISTRICT 207.1 o EPA CTM 027 | 0
RL-2022-102070362-APN-DNDRYS#MDP3 | 30707887008 | Z9011GVA | Multiple Sectores | Emision Gaseosa | muestreo de Amoniaco | SOUTH COAST AIR QUALITY MANAGEMENT DISTRICT 207.1 o EPA CTM 027 | 0
RL-2022-102070362-APN-DNDRYS#MDP4 | 30707887008 | M5501GBH | Multiple Sectores | Emision Gaseosa | muestreo de Amoniaco | SOUTH COAST AIR QUALITY MANAGEMENT DISTRICT 207.1 o EPA CTM 027 | 0
RL-2022-102070362-APN-DNDRYS#MDP5 | 30707887008 | A4408JAD | Multiple Sectores | Emision Gaseosa | muestreo de Amoniaco | SOUTH COAST AIR QUALITY MANAGEMENT DISTRICT 207.1 o EPA CTM 027 | 0
RL-2022-102070362-APN-DNDRYS#MDP6 | 30707887008 | J5402AVP | Multiple Sectores | Emision Gaseosa | muestreo de Amoniaco | SOUTH COAST AIR QUALITY MANAGEMENT DISTRICT 207.1 o EPA CTM 027 | 0
RL-2022-102070362-APN-DNDRYS#MDP | 30707887008 | B1832IHI | Multiple Sectores | Emision Gaseosa | muestreo de Anhidrido Acetico | EPA 0010 (SW 846 - CH 10) | 0
RL-2022-102070362-APN-DNDRYS#MDP1 | 30707887008 | U9008BFB | Multiple Sectores | Emision Gaseosa | muestreo de Anhidrido Acetico | EPA 0010 (SW 846 - CH 10) | 0
RL-2022-102070362-APN-DNDRYS#MDP2 | 30707887008 | Q8304HLV | Multiple Sectores | Emision Gaseosa | muestreo de Anhidrido Acetico | EPA 0010 (SW 846 - CH 10) | 0
RL-2022-102070362-APN-DNDRYS#MDP3 | 30707887008 | Z9011GVA | Multiple Sectores | Emision Gaseosa | muestreo de Anhidrido Acetico | EPA 0010 (SW 846 - CH 10) | 0
RL-2022-102070362-APN-DNDRYS#MDP4 | 30707887008 | M5501GBH | Multiple Sectores | Emision Gaseosa | muestreo de Anhidrido Acetico | EPA 0010 (SW 846 - CH 10) | 0
RL-2022-102070362-APN-DNDRYS#MDP5 | 30707887008 | A4408JAD | Multiple Sectores | Emision Gaseosa | muestreo de Anhidrido Acetico | EPA 0010 (SW 846 - CH 10) | 0
RL-2022-102070362-APN-DNDRYS#MDP6 | 30707887008 | J5402AVP | Multiple Sectores | Emision Gaseosa | muestreo de Anhidrido Acetico | EPA 0010 (SW 846 - CH 10) | 0
RL-2022-102070362-APN-DNDRYS#MDP | 30707887008 | B1832IHI | Multiple Sectores | Emision Gaseosa | muestreo de Anhidrido Ftalico | EPA 17 o EPA 10 | 0
RL-2022-102070362-APN-DNDRYS#MDP1 | 30707887008 | U9008BFB | Multiple Sectores | Emision Gaseosa | muestreo de Anhidrido Ftalico | EPA 17 o EPA 11 | 0
RL-2022-102070362-APN-DNDRYS#MDP2 | 30707887008 | Q8304HLV | Multiple Sectores | Emision Gaseosa | muestreo de Anhidrido Ftalico | EPA 17 o EPA 12 | 0
RL-2022-102070362-APN-DNDRYS#MDP3 | 30707887008 | Z9011GVA | Multiple Sectores | Emision Gaseosa | muestreo de Anhidrido Ftalico | EPA 17 o EPA 13 | 0
RL-2022-102070362-APN-DNDRYS#MDP4 | 30707887008 | M5501GBH | Multiple Sectores | Emision Gaseosa | muestreo de Anhidrido Ftalico | EPA 17 o EPA 14 | 0
RL-2022-102070362-APN-DNDRYS#MDP5 | 30707887008 | A4408JAD | Multiple Sectores | Emision Gaseosa | muestreo de Anhidrido Ftalico | EPA 17 o EPA 15 | 0
RL-2022-102070362-APN-DNDRYS#MDP6 | 30707887008 | J5402AVP | Multiple Sectores | Emision Gaseosa | muestreo de Anhidrido Ftalico | EPA 17 o EPA 9 | 0
RL-2022-102070362-APN-DNDRYS#MDP | 30707887008 | B1832IHI | Multiple Sectores | Emision Gaseosa | muestreo de Anilina (benzenamina, aminobenceno) | EPA EMC 0018 (40 CFR PART 60 APP A) | 0
RL-2022-102070362-APN-DNDRYS#MDP1 | 30707887008 | U9008BFB | Multiple Sectores | Emision Gaseosa | muestreo de Anilina (benzenamina, aminobenceno) | EPA EMC 0018 (40 CFR PART 60 APP A) | 0
RL-2022-102070362-APN-DNDRYS#MDP2 | 30707887008 | Q8304HLV | Multiple Sectores | Emision Gaseosa | muestreo de Anilina (benzenamina, aminobenceno) | EPA EMC 0018 (40 CFR PART 60 APP A) | 0
RL-2022-102070362-APN-DNDRYS#MDP3 | 30707887008 | Z9011GVA | Multiple Sectores | Emision Gaseosa | muestreo de Anilina (benzenamina, aminobenceno) | EPA EMC 0018 (40 CFR PART 60 APP A) | 0
RL-2022-102070362-APN-DNDRYS#MDP4 | 30707887008 | M5501GBH | Multiple Sectores | Emision Gaseosa | muestreo de Anilina (benzenamina, aminobenceno) | EPA EMC 0018 (40 CFR PART 60 APP A) | 0
RL-2022-102070362-APN-DNDRYS#MDP5 | 30707887008 | A4408JAD | Multiple Sectores | Emision Gaseosa | muestreo de Anilina (benzenamina, aminobenceno) | EPA EMC 0018 (40 CFR PART 60 APP A) | 0
RL-2022-102070362-APN-DNDRYS#MDP6 | 30707887008 | J5402AVP | Multiple Sectores | Emision Gaseosa | muestreo de Anilina (benzenamina, aminobenceno) | EPA EMC 0018 (40 CFR PART 60 APP A) | 0
RL-2022-102070362-APN-DNDRYS#MDP | 30707887008 | B1832IHI | Multiple Sectores | Emision Gaseosa | muestreo de Arsina | EPA EMC 0018 (40 CFR PART 60 APP A) o EPA 0010 (SW 846 - CH 10) | 0
RL-2022-102070362-APN-DNDRYS#MDP1 | 30707887008 | U9008BFB | Multiple Sectores | Emision Gaseosa | muestreo de Arsina | EPA EMC 0018 (40 CFR PART 60 APP A) o EPA 0010 (SW 846 - CH 10) | 0
RL-2022-102070362-APN-DNDRYS#MDP2 | 30707887008 | Q8304HLV | Multiple Sectores | Emision Gaseosa | muestreo de Arsina | EPA EMC 0018 (40 CFR PART 60 APP A) o EPA 0010 (SW 846 - CH 10) | 0
RL-2022-102070362-APN-DNDRYS#MDP3 | 30707887008 | Z9011GVA | Multiple Sectores | Emision Gaseosa | muestreo de Arsina | EPA EMC 0018 (40 CFR PART 60 APP A) o EPA 0010 (SW 846 - CH 10) | 0
RL-2022-102070362-APN-DNDRYS#MDP4 | 30707887008 | M5501GBH | Multiple Sectores | Emision Gaseosa | muestreo de Arsina | EPA EMC 0018 (40 CFR PART 60 APP A) o EPA 0010 (SW 846 - CH 10) | 0
RL-2022-102070362-APN-DNDRYS#MDP5 | 30707887008 | A4408JAD | Multiple Sectores | Emision Gaseosa | muestreo de Arsina | EPA EMC 0018 (40 CFR PART 60 APP A) o EPA 0010 (SW 846 - CH 10) | 0
RL-2022-102070362-APN-DNDRYS#MDP6 | 30707887008 | J5402AVP | Multiple Sectores | Emision Gaseosa | muestreo de Arsina | EPA EMC 0018 (40 CFR PART 60 APP A) o EPA 0010 (SW 846 - CH 10) | 0
RL-2022-102070362-APN-DNDRYS#MDP | 30707887008 | B1832IHI | Multiple Sectores | Emision Gaseosa | muestreo de Bencidinas y derivados | EPA 5 o ISO 9096 | 0
RL-2022-102070362-APN-DNDRYS#MDP1 | 30707887008 | U9008BFB | Multiple Sectores | Emision Gaseosa | muestreo de Bencidinas y derivados | EPA 5 o ISO 9096 | 0
RL-2022-102070362-APN-DNDRYS#MDP2 | 30707887008 | Q8304HLV | Multiple Sectores | Emision Gaseosa | muestreo de Bencidinas y derivados | EPA 5 o ISO 9096 | 0
RL-2022-102070362-APN-DNDRYS#MDP3 | 30707887008 | Z9011GVA | Multiple Sectores | Emision Gaseosa | muestreo de Bencidinas y derivados | EPA 5 o ISO 9096 | 0
RL-2022-102070362-APN-DNDRYS#MDP4 | 30707887008 | M5501GBH | Multiple Sectores | Emision Gaseosa | muestreo de Bencidinas y derivados | EPA 5 o ISO 9096 | 0
RL-2022-102070362-APN-DNDRYS#MDP5 | 30707887008 | A4408JAD | Multiple Sectores | Emision Gaseosa | muestreo de Bencidinas y derivados | EPA 5 o ISO 9096 | 0
RL-2022-102070362-APN-DNDRYS#MDP6 | 30707887008 | J5402AVP | Multiple Sectores | Emision Gaseosa | muestreo de Bencidinas y derivados | EPA 5 o ISO 9096 | 0
RL-2022-102070362-APN-DNDRYS#MDP | 30707887008 | B1832IHI | Multiple Sectores | Emision Gaseosa | muestreo de Bis 2-dimetilaminoetil) eter | EPA 0010 (SW 846 - CH 10) | 0
RL-2022-102070362-APN-DNDRYS#MDP1 | 30707887008 | U9008BFB | Multiple Sectores | Emision Gaseosa | muestreo de Bis 2-dimetilaminoetil) eter | EPA 0010 (SW 846 - CH 10) | 0
RL-2022-102070362-APN-DNDRYS#MDP2 | 30707887008 | Q8304HLV | Multiple Sectores | Emision Gaseosa | muestreo de Bis 2-dimetilaminoetil) eter | EPA 0010 (SW 846 - CH 10) | 0
RL-2022-102070362-APN-DNDRYS#MDP3 | 30707887008 | Z9011GVA | Multiple Sectores | Emision Gaseosa | muestreo de Bis 2-dimetilaminoetil) eter | EPA 0010 (SW 846 - CH 10) | 0
RL-2022-102070362-APN-DNDRYS#MDP4 | 30707887008 | M5501GBH | Multiple Sectores | Emision Gaseosa | muestreo de Bis 2-dimetilaminoetil) eter | EPA 0010 (SW 846 - CH 10) | 0
RL-2022-102070362-APN-DNDRYS#MDP5 | 30707887008 | A4408JAD | Multiple Sectores | Emision Gaseosa | muestreo de Bis 2-dimetilaminoetil) eter | EPA 0010 (SW 846 - CH 10) | 0
RL-2022-102070362-APN-DNDRYS#MDP6 | 30707887008 | J5402AVP | Multiple Sectores | Emision Gaseosa | muestreo de Bis 2-dimetilaminoetil) eter | EPA 0010 (SW 846 - CH 10) | 0
RL-2022-102070362-APN-DNDRYS#MDP | 30707887008 | B1832IHI | Multiple Sectores | Emision Gaseosa | muestreo de Bisfenol A | EPA EMC 0018 (40 CFR PART 60 APP A) o EPA 201A o EPA 5 o EPA 17 | 0
RL-2022-102070362-APN-DNDRYS#MDP1 | 30707887008 | U9008BFB | Multiple Sectores | Emision Gaseosa | muestreo de Bisfenol A | EPA EMC 0018 (40 CFR PART 60 APP A) o EPA 201A o EPA 5 o EPA 17 | 0
RL-2022-102070362-APN-DNDRYS#MDP2 | 30707887008 | Q8304HLV | Multiple Sectores | Emision Gaseosa | muestreo de Bisfenol A | EPA EMC 0018 (40 CFR PART 60 APP A) o EPA 201A o EPA 5 o EPA 17 | 0
RL-2022-102070362-APN-DNDRYS#MDP3 | 30707887008 | Z9011GVA | Multiple Sectores | Emision Gaseosa | muestreo de Bisfenol A | EPA EMC 0018 (40 CFR PART 60 APP A) o EPA 201A o EPA 5 o EPA 17 | 0
RL-2022-102070362-APN-DNDRYS#MDP4 | 30707887008 | M5501GBH | Multiple Sectores | Emision Gaseosa | muestreo de Bisfenol A | EPA EMC 0018 (40 CFR PART 60 APP A) o EPA 201A o EPA 5 o EPA 17 | 0
RL-2022-102070362-APN-DNDRYS#MDP5 | 30707887008 | A4408JAD | Multiple Sectores | Emision Gaseosa | muestreo de Bisfenol A | EPA EMC 0018 (40 CFR PART 60 APP A) o EPA 201A o EPA 5 o EPA 17 | 0
RL-2022-102070362-APN-DNDRYS#MDP6 | 30707887008 | J5402AVP | Multiple Sectores | Emision Gaseosa | muestreo de Bisfenol A | EPA EMC 0018 (40 CFR PART 60 APP A) o EPA 201A o EPA 5 o EPA 17 | 0
RL-2022-102070362-APN-DNDRYS#MDP | 30707887008 | B1832IHI | Multiple Sectores | Emision Gaseosa | muestreo de Butoxido de Piperonilo | EPA 0010 (SW 846 - CH 10) | 0
RL-2022-102070362-APN-DNDRYS#MDP1 | 30707887008 | U9008BFB | Multiple Sectores | Emision Gaseosa | muestreo de Butoxido de Piperonilo | EPA 0010 (SW 846 - CH 10) | 0
RL-2022-102070362-APN-DNDRYS#MDP2 | 30707887008 | Q8304HLV | Multiple Sectores | Emision Gaseosa | muestreo de Butoxido de Piperonilo | EPA 0010 (SW 846 - CH 10) | 0
RL-2022-102070362-APN-DNDRYS#MDP3 | 30707887008 | Z9011GVA | Multiple Sectores | Emision Gaseosa | muestreo de Butoxido de Piperonilo | EPA 0010 (SW 846 - CH 10) | 0
RL-2022-102070362-APN-DNDRYS#MDP4 | 30707887008 | M5501GBH | Multiple Sectores | Emision Gaseosa | muestreo de Butoxido de Piperonilo | EPA 0010 (SW 846 - CH 10) | 0
RL-2022-102070362-APN-DNDRYS#MDP5 | 30707887008 | A4408JAD | Multiple Sectores | Emision Gaseosa | muestreo de Butoxido de Piperonilo | EPA 0010 (SW 846 - CH 10) | 0
RL-2022-102070362-APN-DNDRYS#MDP6 | 30707887008 | J5402AVP | Multiple Sectores | Emision Gaseosa | muestreo de Butoxido de Piperonilo | EPA 0010 (SW 846 - CH 10) | 0
RL-2022-102070362-APN-DNDRYS#MDP | 30707887008 | B1832IHI | Multiple Sectores | Emision Gaseosa | muestreo de Cianuro de Hidrogeno | OTM-29 | 0
RL-2022-102070362-APN-DNDRYS#MDP1 | 30707887008 | U9008BFB | Multiple Sectores | Emision Gaseosa | muestreo de Cianuro de Hidrogeno | OTM-29 | 0
RL-2022-102070362-APN-DNDRYS#MDP2 | 30707887008 | Q8304HLV | Multiple Sectores | Emision Gaseosa | muestreo de Cianuro de Hidrogeno | OTM-29 | 0
RL-2022-102070362-APN-DNDRYS#MDP3 | 30707887008 | Z9011GVA | Multiple Sectores | Emision Gaseosa | muestreo de Cianuro de Hidrogeno | OTM-29 | 0
RL-2022-102070362-APN-DNDRYS#MDP4 | 30707887008 | M5501GBH | Multiple Sectores | Emision Gaseosa | muestreo de Cianuro de Hidrogeno | OTM-29 | 0
RL-2022-102070362-APN-DNDRYS#MDP5 | 30707887008 | A4408JAD | Multiple Sectores | Emision Gaseosa | muestreo de Cianuro de Hidrogeno | OTM-29 | 0
RL-2022-102070362-APN-DNDRYS#MDP6 | 30707887008 | J5402AVP | Multiple Sectores | Emision Gaseosa | muestreo de Cianuro de Hidrogeno | OTM-29 | 0
RL-2022-102070362-APN-DNDRYS#MDP | 30707887008 | B1832IHI | Multiple Sectores | Emision Gaseosa | muestreo de Cianuros totales. | OTM-29 | 0
RL-2022-102070362-APN-DNDRYS#MDP1 | 30707887008 | U9008BFB | Multiple Sectores | Emision Gaseosa | muestreo de Cianuros totales. | OTM-29 | 0
RL-2022-102070362-APN-DNDRYS#MDP2 | 30707887008 | Q8304HLV | Multiple Sectores | Emision Gaseosa | muestreo de Cianuros totales. | OTM-29 | 0
RL-2022-102070362-APN-DNDRYS#MDP3 | 30707887008 | Z9011GVA | Multiple Sectores | Emision Gaseosa | muestreo de Cianuros totales. | OTM-29 | 0
RL-2022-102070362-APN-DNDRYS#MDP4 | 30707887008 | M5501GBH | Multiple Sectores | Emision Gaseosa | muestreo de Cianuros totales. | OTM-29 | 0
RL-2022-102070362-APN-DNDRYS#MDP5 | 30707887008 | A4408JAD | Multiple Sectores | Emision Gaseosa | muestreo de Cianuros totales. | OTM-29 | 0
RL-2022-102070362-APN-DNDRYS#MDP6 | 30707887008 | J5402AVP | Multiple Sectores | Emision Gaseosa | muestreo de Cianuros totales. | OTM-29 | 0
RL-2022-102070362-APN-DNDRYS#MDP | 30707887008 | B1832IHI | Multiple Sectores | Emision Gaseosa | muestreo de Ciclohexildimetilamina | EPA 0011 (SW 846 CH - 10) | 0
RL-2022-102070362-APN-DNDRYS#MDP1 | 30707887008 | U9008BFB | Multiple Sectores | Emision Gaseosa | muestreo de Ciclohexildimetilamina | EPA 0011 (SW 846 CH - 10) | 0
RL-2022-102070362-APN-DNDRYS#MDP2 | 30707887008 | Q8304HLV | Multiple Sectores | Emision Gaseosa | muestreo de Ciclohexildimetilamina | EPA 0011 (SW 846 CH - 10) | 0
RL-2022-102070362-APN-DNDRYS#MDP3 | 30707887008 | Z9011GVA | Multiple Sectores | Emision Gaseosa | muestreo de Ciclohexildimetilamina | EPA 0011 (SW 846 CH - 10) | 0
RL-2022-102070362-APN-DNDRYS#MDP4 | 30707887008 | M5501GBH | Multiple Sectores | Emision Gaseosa | muestreo de Ciclohexildimetilamina | EPA 0011 (SW 846 CH - 10) | 0
RL-2022-102070362-APN-DNDRYS#MDP5 | 30707887008 | A4408JAD | Multiple Sectores | Emision Gaseosa | muestreo de Ciclohexildimetilamina | EPA 0011 (SW 846 CH - 10) | 0
RL-2022-102070362-APN-DNDRYS#MDP6 | 30707887008 | J5402AVP | Multiple Sectores | Emision Gaseosa | muestreo de Ciclohexildimetilamina | EPA 0011 (SW 846 CH - 10) | 0
RL-2022-102070362-APN-DNDRYS#MDP | 30707887008 | B1832IHI | Multiple Sectores | Emision Gaseosa | muestreo de Clorpirifos | EPA EMC 0018 (40 CFR PART 60 APP A) | 0
RL-2022-102070362-APN-DNDRYS#MDP1 | 30707887008 | U9008BFB | Multiple Sectores | Emision Gaseosa | muestreo de Clorpirifos | EPA EMC 0018 (40 CFR PART 60 APP A) | 0
RL-2022-102070362-APN-DNDRYS#MDP2 | 30707887008 | Q8304HLV | Multiple Sectores | Emision Gaseosa | muestreo de Clorpirifos | EPA EMC 0018 (40 CFR PART 60 APP A) | 0
RL-2022-102070362-APN-DNDRYS#MDP3 | 30707887008 | Z9011GVA | Multiple Sectores | Emision Gaseosa | muestreo de Clorpirifos | EPA EMC 0018 (40 CFR PART 60 APP A) | 0
RL-2022-102070362-APN-DNDRYS#MDP4 | 30707887008 | M5501GBH | Multiple Sectores | Emision Gaseosa | muestreo de Clorpirifos | EPA EMC 0018 (40 CFR PART 60 APP A) | 0
RL-2022-102070362-APN-DNDRYS#MDP5 | 30707887008 | A4408JAD | Multiple Sectores | Emision Gaseosa | muestreo de Clorpirifos | EPA EMC 0018 (40 CFR PART 60 APP A) | 0
RL-2022-102070362-APN-DNDRYS#MDP6 | 30707887008 | J5402AVP | Multiple Sectores | Emision Gaseosa | muestreo de Clorpirifos | EPA EMC 0018 (40 CFR PART 60 APP A) | 0
RL-2022-102070362-APN-DNDRYS#MDP | 30707887008 | B1832IHI | Multiple Sectores | Emision Gaseosa | muestreo de Cloruro de Bencilo | EPA EMC 0018 (40 CFR PART 60 APP A) | 0
RL-2022-102070362-APN-DNDRYS#MDP1 | 30707887008 | U9008BFB | Multiple Sectores | Emision Gaseosa | muestreo de Cloruro de Bencilo | EPA EMC 0018 (40 CFR PART 60 APP A) | 0
RL-2022-102070362-APN-DNDRYS#MDP2 | 30707887008 | Q8304HLV | Multiple Sectores | Emision Gaseosa | muestreo de Cloruro de Bencilo | EPA EMC 0018 (40 CFR PART 60 APP A) | 0
RL-2022-102070362-APN-DNDRYS#MDP3 | 30707887008 | Z9011GVA | Multiple Sectores | Emision Gaseosa | muestreo de Cloruro de Bencilo | EPA EMC 0018 (40 CFR PART 60 APP A) | 0
RL-2022-102070362-APN-DNDRYS#MDP4 | 30707887008 | M5501GBH | Multiple Sectores | Emision Gaseosa | muestreo de Cloruro de Bencilo | EPA EMC 0018 (40 CFR PART 60 APP A) | 0
RL-2022-102070362-APN-DNDRYS#MDP5 | 30707887008 | A4408JAD | Multiple Sectores | Emision Gaseosa | muestreo de Cloruro de Bencilo | EPA EMC 0018 (40 CFR PART 60 APP A) | 0
RL-2022-102070362-APN-DNDRYS#MDP6 | 30707887008 | J5402AVP | Multiple Sectores | Emision Gaseosa | muestreo de Cloruro de Bencilo | EPA EMC 0018 (40 CFR PART 60 APP A) | 0
RL-2022-102070362-APN-DNDRYS#MDP | 30707887008 | B1832IHI | Multiple Sectores | Emision Gaseosa | muestreo de Cloruro de Vinilo (Cloroetileno) | EPA EMC 0018 (40 CFR PART 60 APP A) | 0
RL-2022-102070362-APN-DNDRYS#MDP1 | 30707887008 | U9008BFB | Multiple Sectores | Emision Gaseosa | muestreo de Cloruro de Vinilo (Cloroetileno) | EPA EMC 0018 (40 CFR PART 60 APP A) | 0
RL-2022-102070362-APN-DNDRYS#MDP2 | 30707887008 | Q8304HLV | Multiple Sectores | Emision Gaseosa | muestreo de Cloruro de Vinilo (Cloroetileno) | EPA EMC 0018 (40 CFR PART 60 APP A) | 0
RL-2022-102070362-APN-DNDRYS#MDP3 | 30707887008 | Z9011GVA | Multiple Sectores | Emision Gaseosa | muestreo de Cloruro de Vinilo (Cloroetileno) | EPA EMC 0018 (40 CFR PART 60 APP A) | 0
RL-2022-102070362-APN-DNDRYS#MDP4 | 30707887008 | M5501GBH | Multiple Sectores | Emision Gaseosa | muestreo de Cloruro de Vinilo (Cloroetileno) | EPA EMC 0018 (40 CFR PART 60 APP A) | 0
RL-2022-102070362-APN-DNDRYS#MDP5 | 30707887008 | A4408JAD | Multiple Sectores | Emision Gaseosa | muestreo de Cloruro de Vinilo (Cloroetileno) | EPA EMC 0018 (40 CFR PART 60 APP A) | 0
RL-2022-102070362-APN-DNDRYS#MDP6 | 30707887008 | J5402AVP | Multiple Sectores | Emision Gaseosa | muestreo de Cloruro de Vinilo (Cloroetileno) | EPA EMC 0018 (40 CFR PART 60 APP A) | 0
RL-2022-102070362-APN-DNDRYS#MDP | 30707887008 | B1832IHI | Multiple Sectores | Emision Gaseosa | muestreo de Corte destilado de Petroleo | EPA 0010 (SW 846 - CH 10) | 0
RL-2022-102070362-APN-DNDRYS#MDP1 | 30707887008 | U9008BFB | Multiple Sectores | Emision Gaseosa | muestreo de Corte destilado de Petroleo | EPA 0010 (SW 846 - CH 10) | 0
RL-2022-102070362-APN-DNDRYS#MDP2 | 30707887008 | Q8304HLV | Multiple Sectores | Emision Gaseosa | muestreo de Corte destilado de Petroleo | EPA 0010 (SW 846 - CH 10) | 0
RL-2022-102070362-APN-DNDRYS#MDP3 | 30707887008 | Z9011GVA | Multiple Sectores | Emision Gaseosa | muestreo de Corte destilado de Petroleo | EPA 0010 (SW 846 - CH 10) | 0
RL-2022-102070362-APN-DNDRYS#MDP4 | 30707887008 | M5501GBH | Multiple Sectores | Emision Gaseosa | muestreo de Corte destilado de Petroleo | EPA 0010 (SW 846 - CH 10) | 0
RL-2022-102070362-APN-DNDRYS#MDP5 | 30707887008 | A4408JAD | Multiple Sectores | Emision Gaseosa | muestreo de Corte destilado de Petroleo | EPA 0010 (SW 846 - CH 10) | 0
RL-2022-102070362-APN-DNDRYS#MDP6 | 30707887008 | J5402AVP | Multiple Sectores | Emision Gaseosa | muestreo de Corte destilado de Petroleo | EPA 0010 (SW 846 - CH 10) | 0
RL-2022-102070362-APN-DNDRYS#MDP | 30707887008 | B1832IHI | Multiple Sectores | Emision Gaseosa | muestreo de Cresoles y Fenoles | EPA EMC 0018 (40 CFR PART 60 APP A) | 0
RL-2022-102070362-APN-DNDRYS#MDP1 | 30707887008 | U9008BFB | Multiple Sectores | Emision Gaseosa | muestreo de Cresoles y Fenoles | EPA EMC 0018 (40 CFR PART 60 APP A) | 0
RL-2022-102070362-APN-DNDRYS#MDP2 | 30707887008 | Q8304HLV | Multiple Sectores | Emision Gaseosa | muestreo de Cresoles y Fenoles | EPA EMC 0018 (40 CFR PART 60 APP A) | 0
RL-2022-102070362-APN-DNDRYS#MDP3 | 30707887008 | Z9011GVA | Multiple Sectores | Emision Gaseosa | muestreo de Cresoles y Fenoles | EPA EMC 0018 (40 CFR PART 60 APP A) | 0
RL-2022-102070362-APN-DNDRYS#MDP4 | 30707887008 | M5501GBH | Multiple Sectores | Emision Gaseosa | muestreo de Cresoles y Fenoles | EPA EMC 0018 (40 CFR PART 60 APP A) | 0
RL-2022-102070362-APN-DNDRYS#MDP5 | 30707887008 | A4408JAD | Multiple Sectores | Emision Gaseosa | muestreo de Cresoles y Fenoles | EPA EMC 0018 (40 CFR PART 60 APP A) | 0
RL-2022-102070362-APN-DNDRYS#MDP6 | 30707887008 | J5402AVP | Multiple Sectores | Emision Gaseosa | muestreo de Cresoles y Fenoles | EPA EMC 0018 (40 CFR PART 60 APP A) | 0
RL-2022-102070362-APN-DNDRYS#MDP | 30707887008 | B1832IHI | Multiple Sectores | Emision Gaseosa | muestreo de Cromo Hexavalente | EPA 0061 | 0
RL-2022-102070362-APN-DNDRYS#MDP1 | 30707887008 | U9008BFB | Multiple Sectores | Emision Gaseosa | muestreo de Cromo Hexavalente | EPA 0061 | 0
RL-2022-102070362-APN-DNDRYS#MDP2 | 30707887008 | Q8304HLV | Multiple Sectores | Emision Gaseosa | muestreo de Cromo Hexavalente | EPA 0061 | 0
RL-2022-102070362-APN-DNDRYS#MDP3 | 30707887008 | Z9011GVA | Multiple Sectores | Emision Gaseosa | muestreo de Cromo Hexavalente | EPA 0061 | 0
RL-2022-102070362-APN-DNDRYS#MDP4 | 30707887008 | M5501GBH | Multiple Sectores | Emision Gaseosa | muestreo de Cromo Hexavalente | EPA 0061 | 0
RL-2022-102070362-APN-DNDRYS#MDP5 | 30707887008 | A4408JAD | Multiple Sectores | Emision Gaseosa | muestreo de Cromo Hexavalente | EPA 0061 | 0
RL-2022-102070362-APN-DNDRYS#MDP6 | 30707887008 | J5402AVP | Multiple Sectores | Emision Gaseosa | muestreo de Cromo Hexavalente | EPA 0061 | 0
RL-2022-102070362-APN-DNDRYS#MDP | 30707887008 | B1832IHI | Multiple Sectores | Emision Gaseosa | muestreo de Dietilamina | EPA EMC 0018 (40 CFR PART 60 APP A) | 0
RL-2022-102070362-APN-DNDRYS#MDP1 | 30707887008 | U9008BFB | Multiple Sectores | Emision Gaseosa | muestreo de Dietilamina | EPA EMC 0018 (40 CFR PART 60 APP A) | 0
RL-2022-102070362-APN-DNDRYS#MDP2 | 30707887008 | Q8304HLV | Multiple Sectores | Emision Gaseosa | muestreo de Dietilamina | EPA EMC 0018 (40 CFR PART 60 APP A) | 0
RL-2022-102070362-APN-DNDRYS#MDP3 | 30707887008 | Z9011GVA | Multiple Sectores | Emision Gaseosa | muestreo de Dietilamina | EPA EMC 0018 (40 CFR PART 60 APP A) | 0
RL-2022-102070362-APN-DNDRYS#MDP4 | 30707887008 | M5501GBH | Multiple Sectores | Emision Gaseosa | muestreo de Dietilamina | EPA EMC 0018 (40 CFR PART 60 APP A) | 0
RL-2022-102070362-APN-DNDRYS#MDP5 | 30707887008 | A4408JAD | Multiple Sectores | Emision Gaseosa | muestreo de Dietilamina | EPA EMC 0018 (40 CFR PART 60 APP A) | 0
RL-2022-102070362-APN-DNDRYS#MDP6 | 30707887008 | J5402AVP | Multiple Sectores | Emision Gaseosa | muestreo de Dietilamina | EPA EMC 0018 (40 CFR PART 60 APP A) | 0
RL-2022-102070362-APN-DNDRYS#MDP | 30707887008 | B1832IHI | Multiple Sectores | Emision Gaseosa | muestreo de Diglicidil eter de Bisfenol A | EPA 5 o 17 o EPA 201A o ISO 9096 | 0
RL-2022-102070362-APN-DNDRYS#MDP1 | 30707887008 | U9008BFB | Multiple Sectores | Emision Gaseosa | muestreo de Diglicidil eter de Bisfenol A | EPA 5 o 17 o EPA 201A o ISO 9096 | 0
RL-2022-102070362-APN-DNDRYS#MDP2 | 30707887008 | Q8304HLV | Multiple Sectores | Emision Gaseosa | muestreo de Diglicidil eter de Bisfenol A | EPA 5 o 17 o EPA 201A o ISO 9096 | 0
RL-2022-102070362-APN-DNDRYS#MDP3 | 30707887008 | Z9011GVA | Multiple Sectores | Emision Gaseosa | muestreo de Diglicidil eter de Bisfenol A | EPA 5 o 17 o EPA 201A o ISO 9096 | 0
RL-2022-102070362-APN-DNDRYS#MDP4 | 30707887008 | M5501GBH | Multiple Sectores | Emision Gaseosa | muestreo de Diglicidil eter de Bisfenol A | EPA 5 o 17 o EPA 201A o ISO 9096 | 0
RL-2022-102070362-APN-DNDRYS#MDP5 | 30707887008 | A4408JAD | Multiple Sectores | Emision Gaseosa | muestreo de Diglicidil eter de Bisfenol A | EPA 5 o 17 o EPA 201A o ISO 9096 | 0
RL-2022-102070362-APN-DNDRYS#MDP6 | 30707887008 | J5402AVP | Multiple Sectores | Emision Gaseosa | muestreo de Diglicidil eter de Bisfenol A | EPA 5 o 17 o EPA 201A o ISO 9096 | 0
RL-2022-102070362-APN-DNDRYS#MDP | 30707887008 | B1832IHI | Multiple Sectores | Emision Gaseosa | muestreo de Diisobutilcetona (2,6-dimetil-4-heptanone) | EPA EMC 0018 (40 CFR PART 60 APP A) | 0
RL-2022-102070362-APN-DNDRYS#MDP1 | 30707887008 | U9008BFB | Multiple Sectores | Emision Gaseosa | muestreo de Diisobutilcetona (2,6-dimetil-4-heptanone) | EPA EMC 0018 (40 CFR PART 60 APP A) | 0
RL-2022-102070362-APN-DNDRYS#MDP2 | 30707887008 | Q8304HLV | Multiple Sectores | Emision Gaseosa | muestreo de Diisobutilcetona (2,6-dimetil-4-heptanone) | EPA EMC 0018 (40 CFR PART 60 APP A) | 0
RL-2022-102070362-APN-DNDRYS#MDP3 | 30707887008 | Z9011GVA | Multiple Sectores | Emision Gaseosa | muestreo de Diisobutilcetona (2,6-dimetil-4-heptanone) | EPA EMC 0018 (40 CFR PART 60 APP A) | 0
RL-2022-102070362-APN-DNDRYS#MDP4 | 30707887008 | M5501GBH | Multiple Sectores | Emision Gaseosa | muestreo de Diisobutilcetona (2,6-dimetil-4-heptanone) | EPA EMC 0018 (40 CFR PART 60 APP A) | 0
RL-2022-102070362-APN-DNDRYS#MDP5 | 30707887008 | A4408JAD | Multiple Sectores | Emision Gaseosa | muestreo de Diisobutilcetona (2,6-dimetil-4-heptanone) | EPA EMC 0018 (40 CFR PART 60 APP A) | 0
RL-2022-102070362-APN-DNDRYS#MDP6 | 30707887008 | J5402AVP | Multiple Sectores | Emision Gaseosa | muestreo de Diisobutilcetona (2,6-dimetil-4-heptanone) | EPA EMC 0018 (40 CFR PART 60 APP A) | 0
RL-2022-102070362-APN-DNDRYS#MDP | 30707887008 | B1832IHI | Multiple Sectores | Emision Gaseosa | muestreo de Diisocianato de (2,6 TDI) (2,4-TDI) (HDI) (MDI) | EPA 207.1 | 0
RL-2022-102070362-APN-DNDRYS#MDP1 | 30707887008 | U9008BFB | Multiple Sectores | Emision Gaseosa | muestreo de Diisocianato de (2,6 TDI) (2,4-TDI) (HDI) (MDI) | EPA 207.1 | 0
RL-2022-102070362-APN-DNDRYS#MDP2 | 30707887008 | Q8304HLV | Multiple Sectores | Emision Gaseosa | muestreo de Diisocianato de (2,6 TDI) (2,4-TDI) (HDI) (MDI) | EPA 207.1 | 0
RL-2022-102070362-APN-DNDRYS#MDP3 | 30707887008 | Z9011GVA | Multiple Sectores | Emision Gaseosa | muestreo de Diisocianato de (2,6 TDI) (2,4-TDI) (HDI) (MDI) | EPA 207.1 | 0
RL-2022-102070362-APN-DNDRYS#MDP4 | 30707887008 | M5501GBH | Multiple Sectores | Emision Gaseosa | muestreo de Diisocianato de (2,6 TDI) (2,4-TDI) (HDI) (MDI) | EPA 207.1 | 0
RL-2022-102070362-APN-DNDRYS#MDP5 | 30707887008 | A4408JAD | Multiple Sectores | Emision Gaseosa | muestreo de Diisocianato de (2,6 TDI) (2,4-TDI) (HDI) (MDI) | EPA 207.1 | 0
RL-2022-102070362-APN-DNDRYS#MDP6 | 30707887008 | J5402AVP | Multiple Sectores | Emision Gaseosa | muestreo de Diisocianato de (2,6 TDI) (2,4-TDI) (HDI) (MDI) | EPA 207.1 | 0
RL-2022-102070362-APN-DNDRYS#MDP | 30707887008 | B1832IHI | Multiple Sectores | Emision Gaseosa | muestreo de Dimetil Disulfuro (DMDS) | EPA EMC 0018 (40 CFR PART 60 APP A) | 0
RL-2022-102070362-APN-DNDRYS#MDP1 | 30707887008 | U9008BFB | Multiple Sectores | Emision Gaseosa | muestreo de Dimetil Disulfuro (DMDS) | EPA EMC 0018 (40 CFR PART 60 APP A) | 0
RL-2022-102070362-APN-DNDRYS#MDP2 | 30707887008 | Q8304HLV | Multiple Sectores | Emision Gaseosa | muestreo de Dimetil Disulfuro (DMDS) | EPA EMC 0018 (40 CFR PART 60 APP A) | 0
RL-2022-102070362-APN-DNDRYS#MDP3 | 30707887008 | Z9011GVA | Multiple Sectores | Emision Gaseosa | muestreo de Dimetil Disulfuro (DMDS) | EPA EMC 0018 (40 CFR PART 60 APP A) | 0
RL-2022-102070362-APN-DNDRYS#MDP4 | 30707887008 | M5501GBH | Multiple Sectores | Emision Gaseosa | muestreo de Dimetil Disulfuro (DMDS) | EPA EMC 0018 (40 CFR PART 60 APP A) | 0
RL-2022-102070362-APN-DNDRYS#MDP5 | 30707887008 | A4408JAD | Multiple Sectores | Emision Gaseosa | muestreo de Dimetil Disulfuro (DMDS) | EPA EMC 0018 (40 CFR PART 60 APP A) | 0
RL-2022-102070362-APN-DNDRYS#MDP6 | 30707887008 | J5402AVP | Multiple Sectores | Emision Gaseosa | muestreo de Dimetil Disulfuro (DMDS) | EPA EMC 0018 (40 CFR PART 60 APP A) | 0
RL-2022-102070362-APN-DNDRYS#MDP | 30707887008 | B1832IHI | Multiple Sectores | Emision Gaseosa | muestreo de Dioxano | EPA EMC 0018 (40 CFR PART 60 APP A) | 0
RL-2022-102070362-APN-DNDRYS#MDP1 | 30707887008 | U9008BFB | Multiple Sectores | Emision Gaseosa | muestreo de Dioxano | EPA EMC 0018 (40 CFR PART 60 APP A) | 0
RL-2022-102070362-APN-DNDRYS#MDP2 | 30707887008 | Q8304HLV | Multiple Sectores | Emision Gaseosa | muestreo de Dioxano | EPA EMC 0018 (40 CFR PART 60 APP A) | 0
RL-2022-102070362-APN-DNDRYS#MDP3 | 30707887008 | Z9011GVA | Multiple Sectores | Emision Gaseosa | muestreo de Dioxano | EPA EMC 0018 (40 CFR PART 60 APP A) | 0
RL-2022-102070362-APN-DNDRYS#MDP4 | 30707887008 | M5501GBH | Multiple Sectores | Emision Gaseosa | muestreo de Dioxano | EPA EMC 0018 (40 CFR PART 60 APP A) | 0
RL-2022-102070362-APN-DNDRYS#MDP5 | 30707887008 | A4408JAD | Multiple Sectores | Emision Gaseosa | muestreo de Dioxano | EPA EMC 0018 (40 CFR PART 60 APP A) | 0
RL-2022-102070362-APN-DNDRYS#MDP6 | 30707887008 | J5402AVP | Multiple Sectores | Emision Gaseosa | muestreo de Dioxano | EPA EMC 0018 (40 CFR PART 60 APP A) | 0
RL-2022-102070362-APN-DNDRYS#MDP | 30707887008 | B1832IHI | Multiple Sectores | Emision Gaseosa | muestreo de Dioxido de Cloro (ClO2) | EPA 0010 (SW 846 - CH 10) | 0
RL-2022-102070362-APN-DNDRYS#MDP1 | 30707887008 | U9008BFB | Multiple Sectores | Emision Gaseosa | muestreo de Dioxido de Cloro (ClO2) | EPA 0010 (SW 846 - CH 10) | 0
RL-2022-102070362-APN-DNDRYS#MDP2 | 30707887008 | Q8304HLV | Multiple Sectores | Emision Gaseosa | muestreo de Dioxido de Cloro (ClO2) | EPA 0010 (SW 846 - CH 10) | 0
RL-2022-102070362-APN-DNDRYS#MDP3 | 30707887008 | Z9011GVA | Multiple Sectores | Emision Gaseosa | muestreo de Dioxido de Cloro (ClO2) | EPA 0010 (SW 846 - CH 10) | 0
RL-2022-102070362-APN-DNDRYS#MDP4 | 30707887008 | M5501GBH | Multiple Sectores | Emision Gaseosa | muestreo de Dioxido de Cloro (ClO2) | EPA 0010 (SW 846 - CH 10) | 0
RL-2022-102070362-APN-DNDRYS#MDP5 | 30707887008 | A4408JAD | Multiple Sectores | Emision Gaseosa | muestreo de Dioxido de Cloro (ClO2) | EPA 0010 (SW 846 - CH 10) | 0
RL-2022-102070362-APN-DNDRYS#MDP6 | 30707887008 | J5402AVP | Multiple Sectores | Emision Gaseosa | muestreo de Dioxido de Cloro (ClO2) | EPA 0010 (SW 846 - CH 10) | 0
RL-2022-102070362-APN-DNDRYS#MDP | 30707887008 | B1832IHI | Multiple Sectores | Emision Gaseosa | muestreo de Dioxinas | EPA 0023 A | 0
RL-2022-102070362-APN-DNDRYS#MDP1 | 30707887008 | U9008BFB | Multiple Sectores | Emision Gaseosa | muestreo de Dioxinas | EPA 0023 A | 0
RL-2022-102070362-APN-DNDRYS#MDP2 | 30707887008 | Q8304HLV | Multiple Sectores | Emision Gaseosa | muestreo de Dioxinas | EPA 0023 A | 0
RL-2022-102070362-APN-DNDRYS#MDP3 | 30707887008 | Z9011GVA | Multiple Sectores | Emision Gaseosa | muestreo de Dioxinas | EPA 0023 A | 0
RL-2022-102070362-APN-DNDRYS#MDP4 | 30707887008 | M5501GBH | Multiple Sectores | Emision Gaseosa | muestreo de Dioxinas | EPA 0023 A | 0
RL-2022-102070362-APN-DNDRYS#MDP5 | 30707887008 | A4408JAD | Multiple Sectores | Emision Gaseosa | muestreo de Dioxinas | EPA 0023 A | 0
RL-2022-102070362-APN-DNDRYS#MDP6 | 30707887008 | J5402AVP | Multiple Sectores | Emision Gaseosa | muestreo de Dioxinas | EPA 0023 A | 0
RL-2022-102070362-APN-DNDRYS#MDP | 30707887008 | B1832IHI | Multiple Sectores | Emision Gaseosa | muestreo de Disulfuro de Carbono (CS2) | EPA EMC 0018 (40 CFR PART 60 APP A) | 0
RL-2022-102070362-APN-DNDRYS#MDP1 | 30707887008 | U9008BFB | Multiple Sectores | Emision Gaseosa | muestreo de Disulfuro de Carbono (CS2) | EPA EMC 0018 (40 CFR PART 60 APP A) | 0
RL-2022-102070362-APN-DNDRYS#MDP2 | 30707887008 | Q8304HLV | Multiple Sectores | Emision Gaseosa | muestreo de Disulfuro de Carbono (CS2) | EPA EMC 0018 (40 CFR PART 60 APP A) | 0
RL-2022-102070362-APN-DNDRYS#MDP3 | 30707887008 | Z9011GVA | Multiple Sectores | Emision Gaseosa | muestreo de Disulfuro de Carbono (CS2) | EPA EMC 0018 (40 CFR PART 60 APP A) | 0
RL-2022-102070362-APN-DNDRYS#MDP4 | 30707887008 | M5501GBH | Multiple Sectores | Emision Gaseosa | muestreo de Disulfuro de Carbono (CS2) | EPA EMC 0018 (40 CFR PART 60 APP A) | 0
RL-2022-102070362-APN-DNDRYS#MDP5 | 30707887008 | A4408JAD | Multiple Sectores | Emision Gaseosa | muestreo de Disulfuro de Carbono (CS2) | EPA EMC 0018 (40 CFR PART 60 APP A) | 0
RL-2022-102070362-APN-DNDRYS#MDP6 | 30707887008 | J5402AVP | Multiple Sectores | Emision Gaseosa | muestreo de Disulfuro de Carbono (CS2) | EPA EMC 0018 (40 CFR PART 60 APP A) | 0
RL-2022-102070362-APN-DNDRYS#MDP | 30707887008 | B1832IHI | Multiple Sectores | Emision Gaseosa | muestreo de Epiclorhidrina | EPA EMC 0018 (40 CFR PART 60 APP A) | 0
RL-2022-102070362-APN-DNDRYS#MDP1 | 30707887008 | U9008BFB | Multiple Sectores | Emision Gaseosa | muestreo de Epiclorhidrina | EPA EMC 0018 (40 CFR PART 60 APP A) | 0
RL-2022-102070362-APN-DNDRYS#MDP2 | 30707887008 | Q8304HLV | Multiple Sectores | Emision Gaseosa | muestreo de Epiclorhidrina | EPA EMC 0018 (40 CFR PART 60 APP A) | 0
RL-2022-102070362-APN-DNDRYS#MDP3 | 30707887008 | Z9011GVA | Multiple Sectores | Emision Gaseosa | muestreo de Epiclorhidrina | EPA EMC 0018 (40 CFR PART 60 APP A) | 0
RL-2022-102070362-APN-DNDRYS#MDP4 | 30707887008 | M5501GBH | Multiple Sectores | Emision Gaseosa | muestreo de Epiclorhidrina | EPA EMC 0018 (40 CFR PART 60 APP A) | 0
RL-2022-102070362-APN-DNDRYS#MDP5 | 30707887008 | A4408JAD | Multiple Sectores | Emision Gaseosa | muestreo de Epiclorhidrina | EPA EMC 0018 (40 CFR PART 60 APP A) | 0
RL-2022-102070362-APN-DNDRYS#MDP6 | 30707887008 | J5402AVP | Multiple Sectores | Emision Gaseosa | muestreo de Epiclorhidrina | EPA EMC 0018 (40 CFR PART 60 APP A) | 0
RL-2022-102070362-APN-DNDRYS#MDP | 30707887008 | B1832IHI | Multiple Sectores | Emision Gaseosa | muestreo de Esteres del Acido Ftalico | EPA 17 o EPA 5 o ISO 9085 | 0
RL-2022-102070362-APN-DNDRYS#MDP1 | 30707887008 | U9008BFB | Multiple Sectores | Emision Gaseosa | muestreo de Esteres del Acido Ftalico | EPA 17 o EPA 5 o ISO 9086 | 0
RL-2022-102070362-APN-DNDRYS#MDP2 | 30707887008 | Q8304HLV | Multiple Sectores | Emision Gaseosa | muestreo de Esteres del Acido Ftalico | EPA 17 o EPA 5 o ISO 9087 | 0
RL-2022-102070362-APN-DNDRYS#MDP3 | 30707887008 | Z9011GVA | Multiple Sectores | Emision Gaseosa | muestreo de Esteres del Acido Ftalico | EPA 17 o EPA 5 o ISO 9088 | 0
RL-2022-102070362-APN-DNDRYS#MDP4 | 30707887008 | M5501GBH | Multiple Sectores | Emision Gaseosa | muestreo de Esteres del Acido Ftalico | EPA 17 o EPA 5 o ISO 9089 | 0
RL-2022-102070362-APN-DNDRYS#MDP5 | 30707887008 | A4408JAD | Multiple Sectores | Emision Gaseosa | muestreo de Esteres del Acido Ftalico | EPA 17 o EPA 5 o ISO 9090 | 0
RL-2022-102070362-APN-DNDRYS#MDP6 | 30707887008 | J5402AVP | Multiple Sectores | Emision Gaseosa | muestreo de Esteres del Acido Ftalico | EPA 17 o EPA 5 o ISO 9091 | 0
RL-2022-102070362-APN-DNDRYS#MDP | 30707887008 | B1832IHI | Multiple Sectores | Emision Gaseosa | muestreo de Etanolaminas | EPA 0010 (SW 846 - CH 10) | 0
RL-2022-102070362-APN-DNDRYS#MDP1 | 30707887008 | U9008BFB | Multiple Sectores | Emision Gaseosa | muestreo de Etanolaminas | EPA 0010 (SW 846 - CH 10) | 0
RL-2022-102070362-APN-DNDRYS#MDP2 | 30707887008 | Q8304HLV | Multiple Sectores | Emision Gaseosa | muestreo de Etanolaminas | EPA 0010 (SW 846 - CH 10) | 0
RL-2022-102070362-APN-DNDRYS#MDP3 | 30707887008 | Z9011GVA | Multiple Sectores | Emision Gaseosa | muestreo de Etanolaminas | EPA 0010 (SW 846 - CH 10) | 0
RL-2022-102070362-APN-DNDRYS#MDP4 | 30707887008 | M5501GBH | Multiple Sectores | Emision Gaseosa | muestreo de Etanolaminas | EPA 0010 (SW 846 - CH 10) | 0
RL-2022-102070362-APN-DNDRYS#MDP5 | 30707887008 | A4408JAD | Multiple Sectores | Emision Gaseosa | muestreo de Etanolaminas | EPA 0010 (SW 846 - CH 10) | 0
RL-2022-102070362-APN-DNDRYS#MDP6 | 30707887008 | J5402AVP | Multiple Sectores | Emision Gaseosa | muestreo de Etanolaminas | EPA 0010 (SW 846 - CH 10) | 0
RL-2022-102070362-APN-DNDRYS#MDP | 30707887008 | B1832IHI | Multiple Sectores | Emision Gaseosa | muestreo de Eter Etilico (dietil eter) | EPA EMC 0018 (40 CFR PART 60 APP A) | 0
RL-2022-102070362-APN-DNDRYS#MDP1 | 30707887008 | U9008BFB | Multiple Sectores | Emision Gaseosa | muestreo de Eter Etilico (dietil eter) | EPA EMC 0018 (40 CFR PART 60 APP A) | 0
RL-2022-102070362-APN-DNDRYS#MDP2 | 30707887008 | Q8304HLV | Multiple Sectores | Emision Gaseosa | muestreo de Eter Etilico (dietil eter) | EPA EMC 0018 (40 CFR PART 60 APP A) | 0
RL-2022-102070362-APN-DNDRYS#MDP3 | 30707887008 | Z9011GVA | Multiple Sectores | Emision Gaseosa | muestreo de Eter Etilico (dietil eter) | EPA EMC 0018 (40 CFR PART 60 APP A) | 0
RL-2022-102070362-APN-DNDRYS#MDP4 | 30707887008 | M5501GBH | Multiple Sectores | Emision Gaseosa | muestreo de Eter Etilico (dietil eter) | EPA EMC 0018 (40 CFR PART 60 APP A) | 0
RL-2022-102070362-APN-DNDRYS#MDP5 | 30707887008 | A4408JAD | Multiple Sectores | Emision Gaseosa | muestreo de Eter Etilico (dietil eter) | EPA EMC 0018 (40 CFR PART 60 APP A) | 0
RL-2022-102070362-APN-DNDRYS#MDP6 | 30707887008 | J5402AVP | Multiple Sectores | Emision Gaseosa | muestreo de Eter Etilico (dietil eter) | EPA EMC 0018 (40 CFR PART 60 APP A) | 0
RL-2022-102070362-APN-DNDRYS#MDP | 30707887008 | B1832IHI | Multiple Sectores | Emision Gaseosa | muestreo de Formaldehido (Metanal) (Oxido de Metileno) | EPA M-323 | 0
RL-2022-102070362-APN-DNDRYS#MDP1 | 30707887008 | U9008BFB | Multiple Sectores | Emision Gaseosa | muestreo de Formaldehido (Metanal) (Oxido de Metileno) | EPA M-323 | 0
RL-2022-102070362-APN-DNDRYS#MDP2 | 30707887008 | Q8304HLV | Multiple Sectores | Emision Gaseosa | muestreo de Formaldehido (Metanal) (Oxido de Metileno) | EPA M-323 | 0
RL-2022-102070362-APN-DNDRYS#MDP3 | 30707887008 | Z9011GVA | Multiple Sectores | Emision Gaseosa | muestreo de Formaldehido (Metanal) (Oxido de Metileno) | EPA M-323 | 0
RL-2022-102070362-APN-DNDRYS#MDP4 | 30707887008 | M5501GBH | Multiple Sectores | Emision Gaseosa | muestreo de Formaldehido (Metanal) (Oxido de Metileno) | EPA M-323 | 0
RL-2022-102070362-APN-DNDRYS#MDP5 | 30707887008 | A4408JAD | Multiple Sectores | Emision Gaseosa | muestreo de Formaldehido (Metanal) (Oxido de Metileno) | EPA M-323 | 0
RL-2022-102070362-APN-DNDRYS#MDP6 | 30707887008 | J5402AVP | Multiple Sectores | Emision Gaseosa | muestreo de Formaldehido (Metanal) (Oxido de Metileno) | EPA M-323 | 0
RL-2022-102070362-APN-DNDRYS#MDP | 30707887008 | B1832IHI | Multiple Sectores | Emision Gaseosa | muestreo de Fosfina | EPA EMC 0018 (40 CFR PART 60 APP A) | 0
RL-2022-102070362-APN-DNDRYS#MDP1 | 30707887008 | U9008BFB | Multiple Sectores | Emision Gaseosa | muestreo de Fosfina | EPA EMC 0018 (40 CFR PART 60 APP A) | 0
RL-2022-102070362-APN-DNDRYS#MDP2 | 30707887008 | Q8304HLV | Multiple Sectores | Emision Gaseosa | muestreo de Fosfina | EPA EMC 0018 (40 CFR PART 60 APP A) | 0
RL-2022-102070362-APN-DNDRYS#MDP3 | 30707887008 | Z9011GVA | Multiple Sectores | Emision Gaseosa | muestreo de Fosfina | EPA EMC 0018 (40 CFR PART 60 APP A) | 0
RL-2022-102070362-APN-DNDRYS#MDP4 | 30707887008 | M5501GBH | Multiple Sectores | Emision Gaseosa | muestreo de Fosfina | EPA EMC 0018 (40 CFR PART 60 APP A) | 0
RL-2022-102070362-APN-DNDRYS#MDP5 | 30707887008 | A4408JAD | Multiple Sectores | Emision Gaseosa | muestreo de Fosfina | EPA EMC 0018 (40 CFR PART 60 APP A) | 0
RL-2022-102070362-APN-DNDRYS#MDP6 | 30707887008 | J5402AVP | Multiple Sectores | Emision Gaseosa | muestreo de Fosfina | EPA EMC 0018 (40 CFR PART 60 APP A) | 0
RL-2022-102070362-APN-DNDRYS#MDP | 30707887008 | B1832IHI | Multiple Sectores | Emision Gaseosa | muestreo de fraccion carbonosa en particulado total | EPA 17 o EPA 5 o ISO 9096 | 0
RL-2022-102070362-APN-DNDRYS#MDP1 | 30707887008 | U9008BFB | Multiple Sectores | Emision Gaseosa | muestreo de fraccion carbonosa en particulado total | EPA 17 o EPA 5 o ISO 9096 | 0
RL-2022-102070362-APN-DNDRYS#MDP2 | 30707887008 | Q8304HLV | Multiple Sectores | Emision Gaseosa | muestreo de fraccion carbonosa en particulado total | EPA 17 o EPA 5 o ISO 9096 | 0
RL-2022-102070362-APN-DNDRYS#MDP3 | 30707887008 | Z9011GVA | Multiple Sectores | Emision Gaseosa | muestreo de fraccion carbonosa en particulado total | EPA 17 o EPA 5 o ISO 9096 | 0
RL-2022-102070362-APN-DNDRYS#MDP4 | 30707887008 | M5501GBH | Multiple Sectores | Emision Gaseosa | muestreo de fraccion carbonosa en particulado total | EPA 17 o EPA 5 o ISO 9096 | 0
RL-2022-102070362-APN-DNDRYS#MDP5 | 30707887008 | A4408JAD | Multiple Sectores | Emision Gaseosa | muestreo de fraccion carbonosa en particulado total | EPA 17 o EPA 5 o ISO 9096 | 0
RL-2022-102070362-APN-DNDRYS#MDP6 | 30707887008 | J5402AVP | Multiple Sectores | Emision Gaseosa | muestreo de fraccion carbonosa en particulado total | EPA 17 o EPA 5 o ISO 9096 | 0
RL-2022-102070362-APN-DNDRYS#MDP | 30707887008 | B1832IHI | Multiple Sectores | Emision Gaseosa | muestreo de Fraccion carbonosa en particulado PM 10 | EPA 201A | 0
RL-2022-102070362-APN-DNDRYS#MDP1 | 30707887008 | U9008BFB | Multiple Sectores | Emision Gaseosa | muestreo de Fraccion carbonosa en particulado PM 10 | EPA 201A | 0
RL-2022-102070362-APN-DNDRYS#MDP2 | 30707887008 | Q8304HLV | Multiple Sectores | Emision Gaseosa | muestreo de Fraccion carbonosa en particulado PM 10 | EPA 201A | 0
RL-2022-102070362-APN-DNDRYS#MDP3 | 30707887008 | Z9011GVA | Multiple Sectores | Emision Gaseosa | muestreo de Fraccion carbonosa en particulado PM 10 | EPA 201A | 0
RL-2022-102070362-APN-DNDRYS#MDP4 | 30707887008 | M5501GBH | Multiple Sectores | Emision Gaseosa | muestreo de Fraccion carbonosa en particulado PM 10 | EPA 201A | 0
RL-2022-102070362-APN-DNDRYS#MDP5 | 30707887008 | A4408JAD | Multiple Sectores | Emision Gaseosa | muestreo de Fraccion carbonosa en particulado PM 10 | EPA 201A | 0
RL-2022-102070362-APN-DNDRYS#MDP6 | 30707887008 | J5402AVP | Multiple Sectores | Emision Gaseosa | muestreo de Fraccion carbonosa en particulado PM 10 | EPA 201A | 0
RL-2022-102070362-APN-DNDRYS#MDP | 30707887008 | B1832IHI | Multiple Sectores | Emision Gaseosa | muestreo de Furanos | EPA 0023 A | 0
RL-2022-102070362-APN-DNDRYS#MDP1 | 30707887008 | U9008BFB | Multiple Sectores | Emision Gaseosa | muestreo de Furanos | EPA 0023 A | 0
RL-2022-102070362-APN-DNDRYS#MDP2 | 30707887008 | Q8304HLV | Multiple Sectores | Emision Gaseosa | muestreo de Furanos | EPA 0023 A | 0
RL-2022-102070362-APN-DNDRYS#MDP3 | 30707887008 | Z9011GVA | Multiple Sectores | Emision Gaseosa | muestreo de Furanos | EPA 0023 A | 0
RL-2022-102070362-APN-DNDRYS#MDP4 | 30707887008 | M5501GBH | Multiple Sectores | Emision Gaseosa | muestreo de Furanos | EPA 0023 A | 0
RL-2022-102070362-APN-DNDRYS#MDP5 | 30707887008 | A4408JAD | Multiple Sectores | Emision Gaseosa | muestreo de Furanos | EPA 0023 A | 0
RL-2022-102070362-APN-DNDRYS#MDP6 | 30707887008 | J5402AVP | Multiple Sectores | Emision Gaseosa | muestreo de Furanos | EPA 0023 A | 0
RL-2022-102070362-APN-DNDRYS#MDP | 30707887008 | B1832IHI | Multiple Sectores | Emision Gaseosa | muestreo de Glicoles y derivados | EPA EMC 0018 (40 CFR PART 60 APP A) | 0
RL-2022-102070362-APN-DNDRYS#MDP1 | 30707887008 | U9008BFB | Multiple Sectores | Emision Gaseosa | muestreo de Glicoles y derivados | EPA EMC 0018 (40 CFR PART 60 APP A) | 0
RL-2022-102070362-APN-DNDRYS#MDP2 | 30707887008 | Q8304HLV | Multiple Sectores | Emision Gaseosa | muestreo de Glicoles y derivados | EPA EMC 0018 (40 CFR PART 60 APP A) | 0
RL-2022-102070362-APN-DNDRYS#MDP3 | 30707887008 | Z9011GVA | Multiple Sectores | Emision Gaseosa | muestreo de Glicoles y derivados | EPA EMC 0018 (40 CFR PART 60 APP A) | 0
RL-2022-102070362-APN-DNDRYS#MDP4 | 30707887008 | M5501GBH | Multiple Sectores | Emision Gaseosa | muestreo de Glicoles y derivados | EPA EMC 0018 (40 CFR PART 60 APP A) | 0
RL-2022-102070362-APN-DNDRYS#MDP5 | 30707887008 | A4408JAD | Multiple Sectores | Emision Gaseosa | muestreo de Glicoles y derivados | EPA EMC 0018 (40 CFR PART 60 APP A) | 0
RL-2022-102070362-APN-DNDRYS#MDP6 | 30707887008 | J5402AVP | Multiple Sectores | Emision Gaseosa | muestreo de Glicoles y derivados | EPA EMC 0018 (40 CFR PART 60 APP A) | 0
RL-2022-102070362-APN-DNDRYS#MDP | 30707887008 | B1832IHI | Multiple Sectores | Emision Gaseosa | muestreo de Glifosato | EPA 17 o EPA 2 | 0
RL-2022-102070362-APN-DNDRYS#MDP1 | 30707887008 | U9008BFB | Multiple Sectores | Emision Gaseosa | muestreo de Glifosato | EPA 17 o EPA 3 | 0
RL-2022-102070362-APN-DNDRYS#MDP2 | 30707887008 | Q8304HLV | Multiple Sectores | Emision Gaseosa | muestreo de Glifosato | EPA 17 o EPA 4 | 0
RL-2022-102070362-APN-DNDRYS#MDP3 | 30707887008 | Z9011GVA | Multiple Sectores | Emision Gaseosa | muestreo de Glifosato | EPA 17 o EPA 5 | 0
RL-2022-102070362-APN-DNDRYS#MDP4 | 30707887008 | M5501GBH | Multiple Sectores | Emision Gaseosa | muestreo de Glifosato | EPA 17 o EPA 6 | 0
RL-2022-102070362-APN-DNDRYS#MDP5 | 30707887008 | A4408JAD | Multiple Sectores | Emision Gaseosa | muestreo de Glifosato | EPA 17 o EPA 7 | 0
RL-2022-102070362-APN-DNDRYS#MDP6 | 30707887008 | J5402AVP | Multiple Sectores | Emision Gaseosa | muestreo de Glifosato | EPA 17 o EPA 8 | 0
RL-2022-102070362-APN-DNDRYS#MDP | 30707887008 | B1832IHI | Multiple Sectores | Emision Gaseosa | muestreo de Halogenuros | EPA 26 o EPA 26A | 0
RL-2022-102070362-APN-DNDRYS#MDP1 | 30707887008 | U9008BFB | Multiple Sectores | Emision Gaseosa | muestreo de Halogenuros | EPA 26 o EPA 26A | 0
RL-2022-102070362-APN-DNDRYS#MDP2 | 30707887008 | Q8304HLV | Multiple Sectores | Emision Gaseosa | muestreo de Halogenuros | EPA 26 o EPA 26A | 0
RL-2022-102070362-APN-DNDRYS#MDP3 | 30707887008 | Z9011GVA | Multiple Sectores | Emision Gaseosa | muestreo de Halogenuros | EPA 26 o EPA 26A | 0
RL-2022-102070362-APN-DNDRYS#MDP4 | 30707887008 | M5501GBH | Multiple Sectores | Emision Gaseosa | muestreo de Halogenuros | EPA 26 o EPA 26A | 0
RL-2022-102070362-APN-DNDRYS#MDP5 | 30707887008 | A4408JAD | Multiple Sectores | Emision Gaseosa | muestreo de Halogenuros | EPA 26 o EPA 26A | 0
RL-2022-102070362-APN-DNDRYS#MDP6 | 30707887008 | J5402AVP | Multiple Sectores | Emision Gaseosa | muestreo de Halogenuros | EPA 26 o EPA 26A | 0
RL-2022-102070362-APN-DNDRYS#MDP | 30707887008 | B1832IHI | Multiple Sectores | Emision Gaseosa | muestreo de Haluros de Hidrogeno | EPA 26 o EPA 26A | 0
RL-2022-102070362-APN-DNDRYS#MDP1 | 30707887008 | U9008BFB | Multiple Sectores | Emision Gaseosa | muestreo de Haluros de Hidrogeno | EPA 26 o EPA 26A | 0
RL-2022-102070362-APN-DNDRYS#MDP2 | 30707887008 | Q8304HLV | Multiple Sectores | Emision Gaseosa | muestreo de Haluros de Hidrogeno | EPA 26 o EPA 26A | 0
RL-2022-102070362-APN-DNDRYS#MDP3 | 30707887008 | Z9011GVA | Multiple Sectores | Emision Gaseosa | muestreo de Haluros de Hidrogeno | EPA 26 o EPA 26A | 0
RL-2022-102070362-APN-DNDRYS#MDP4 | 30707887008 | M5501GBH | Multiple Sectores | Emision Gaseosa | muestreo de Haluros de Hidrogeno | EPA 26 o EPA 26A | 0
RL-2022-102070362-APN-DNDRYS#MDP5 | 30707887008 | A4408JAD | Multiple Sectores | Emision Gaseosa | muestreo de Haluros de Hidrogeno | EPA 26 o EPA 26A | 0
RL-2022-102070362-APN-DNDRYS#MDP6 | 30707887008 | J5402AVP | Multiple Sectores | Emision Gaseosa | muestreo de Haluros de Hidrogeno | EPA 26 o EPA 26A | 0
RL-2022-102070362-APN-DNDRYS#MDP | 30707887008 | B1832IHI | Multiple Sectores | Emision Gaseosa | muestreo de Hexametilendiamina | SOUTH COAST AIR QUALITY MANAGEMENT DISTRICT 207.1 | 0
RL-2022-102070362-APN-DNDRYS#MDP1 | 30707887008 | U9008BFB | Multiple Sectores | Emision Gaseosa | muestreo de Hexametilendiamina | SOUTH COAST AIR QUALITY MANAGEMENT DISTRICT 207.1 | 0
RL-2022-102070362-APN-DNDRYS#MDP2 | 30707887008 | Q8304HLV | Multiple Sectores | Emision Gaseosa | muestreo de Hexametilendiamina | SOUTH COAST AIR QUALITY MANAGEMENT DISTRICT 207.1 | 0
RL-2022-102070362-APN-DNDRYS#MDP3 | 30707887008 | Z9011GVA | Multiple Sectores | Emision Gaseosa | muestreo de Hexametilendiamina | SOUTH COAST AIR QUALITY MANAGEMENT DISTRICT 207.1 | 0
RL-2022-102070362-APN-DNDRYS#MDP4 | 30707887008 | M5501GBH | Multiple Sectores | Emision Gaseosa | muestreo de Hexametilendiamina | SOUTH COAST AIR QUALITY MANAGEMENT DISTRICT 207.1 | 0
RL-2022-102070362-APN-DNDRYS#MDP5 | 30707887008 | A4408JAD | Multiple Sectores | Emision Gaseosa | muestreo de Hexametilendiamina | SOUTH COAST AIR QUALITY MANAGEMENT DISTRICT 207.1 | 0
RL-2022-102070362-APN-DNDRYS#MDP6 | 30707887008 | J5402AVP | Multiple Sectores | Emision Gaseosa | muestreo de Hexametilendiamina | SOUTH COAST AIR QUALITY MANAGEMENT DISTRICT 207.1 | 0
RL-2022-102070362-APN-DNDRYS#MDP | 30707887008 | B1832IHI | Multiple Sectores | Emision Gaseosa | muestreo de Hidrazina | EPA 0010 (SW 846 - CH 10) | 0
RL-2022-102070362-APN-DNDRYS#MDP1 | 30707887008 | U9008BFB | Multiple Sectores | Emision Gaseosa | muestreo de Hidrazina | EPA 0010 (SW 846 - CH 10) | 0
RL-2022-102070362-APN-DNDRYS#MDP2 | 30707887008 | Q8304HLV | Multiple Sectores | Emision Gaseosa | muestreo de Hidrazina | EPA 0010 (SW 846 - CH 10) | 0
RL-2022-102070362-APN-DNDRYS#MDP3 | 30707887008 | Z9011GVA | Multiple Sectores | Emision Gaseosa | muestreo de Hidrazina | EPA 0010 (SW 846 - CH 10) | 0
RL-2022-102070362-APN-DNDRYS#MDP4 | 30707887008 | M5501GBH | Multiple Sectores | Emision Gaseosa | muestreo de Hidrazina | EPA 0010 (SW 846 - CH 10) | 0
RL-2022-102070362-APN-DNDRYS#MDP5 | 30707887008 | A4408JAD | Multiple Sectores | Emision Gaseosa | muestreo de Hidrazina | EPA 0010 (SW 846 - CH 10) | 0
RL-2022-102070362-APN-DNDRYS#MDP6 | 30707887008 | J5402AVP | Multiple Sectores | Emision Gaseosa | muestreo de Hidrazina | EPA 0010 (SW 846 - CH 10) | 0
RL-2022-102070362-APN-DNDRYS#MDP | 30707887008 | B1832IHI | Multiple Sectores | Emision Gaseosa | muestreo de Hidroquinona | EPA EMC 0018 (40 CFR PART 60 APP A) EPA 17 o EPA 5 | 0
RL-2022-102070362-APN-DNDRYS#MDP1 | 30707887008 | U9008BFB | Multiple Sectores | Emision Gaseosa | muestreo de Hidroquinona | EPA EMC 0018 (40 CFR PART 60 APP A) EPA 17 o EPA 5 | 0
RL-2022-102070362-APN-DNDRYS#MDP2 | 30707887008 | Q8304HLV | Multiple Sectores | Emision Gaseosa | muestreo de Hidroquinona | EPA EMC 0018 (40 CFR PART 60 APP A) EPA 17 o EPA 5 | 0
RL-2022-102070362-APN-DNDRYS#MDP3 | 30707887008 | Z9011GVA | Multiple Sectores | Emision Gaseosa | muestreo de Hidroquinona | EPA EMC 0018 (40 CFR PART 60 APP A) EPA 17 o EPA 5 | 0
RL-2022-102070362-APN-DNDRYS#MDP4 | 30707887008 | M5501GBH | Multiple Sectores | Emision Gaseosa | muestreo de Hidroquinona | EPA EMC 0018 (40 CFR PART 60 APP A) EPA 17 o EPA 5 | 0
RL-2022-102070362-APN-DNDRYS#MDP5 | 30707887008 | A4408JAD | Multiple Sectores | Emision Gaseosa | muestreo de Hidroquinona | EPA EMC 0018 (40 CFR PART 60 APP A) EPA 17 o EPA 5 | 0
RL-2022-102070362-APN-DNDRYS#MDP6 | 30707887008 | J5402AVP | Multiple Sectores | Emision Gaseosa | muestreo de Hidroquinona | EPA EMC 0018 (40 CFR PART 60 APP A) EPA 17 o EPA 5 | 0
RL-2022-102070362-APN-DNDRYS#MDP | 30707887008 | B1832IHI | Multiple Sectores | Emision Gaseosa | muestreo de High Flash | EPA EMC 0018 (40 CFR PART 60 APP A) | 0
RL-2022-102070362-APN-DNDRYS#MDP1 | 30707887008 | U9008BFB | Multiple Sectores | Emision Gaseosa | muestreo de High Flash | EPA EMC 0018 (40 CFR PART 60 APP A) | 0
RL-2022-102070362-APN-DNDRYS#MDP2 | 30707887008 | Q8304HLV | Multiple Sectores | Emision Gaseosa | muestreo de High Flash | EPA EMC 0018 (40 CFR PART 60 APP A) | 0
RL-2022-102070362-APN-DNDRYS#MDP3 | 30707887008 | Z9011GVA | Multiple Sectores | Emision Gaseosa | muestreo de High Flash | EPA EMC 0018 (40 CFR PART 60 APP A) | 0
RL-2022-102070362-APN-DNDRYS#MDP4 | 30707887008 | M5501GBH | Multiple Sectores | Emision Gaseosa | muestreo de High Flash | EPA EMC 0018 (40 CFR PART 60 APP A) | 0
RL-2022-102070362-APN-DNDRYS#MDP5 | 30707887008 | A4408JAD | Multiple Sectores | Emision Gaseosa | muestreo de High Flash | EPA EMC 0018 (40 CFR PART 60 APP A) | 0
RL-2022-102070362-APN-DNDRYS#MDP6 | 30707887008 | J5402AVP | Multiple Sectores | Emision Gaseosa | muestreo de High Flash | EPA EMC 0018 (40 CFR PART 60 APP A) | 0
RL-2022-102070362-APN-DNDRYS#MDP | 30707887008 | B1832IHI | Multiple Sectores | Emision Gaseosa | muestreo de insecticidas | EPA 0010 (SW 846 - CH 10) | 0
RL-2022-102070362-APN-DNDRYS#MDP1 | 30707887008 | U9008BFB | Multiple Sectores | Emision Gaseosa | muestreo de insecticidas | EPA 0010 (SW 846 - CH 10) | 0
RL-2022-102070362-APN-DNDRYS#MDP2 | 30707887008 | Q8304HLV | Multiple Sectores | Emision Gaseosa | muestreo de insecticidas | EPA 0010 (SW 846 - CH 10) | 0
RL-2022-102070362-APN-DNDRYS#MDP3 | 30707887008 | Z9011GVA | Multiple Sectores | Emision Gaseosa | muestreo de insecticidas | EPA 0010 (SW 846 - CH 10) | 0
RL-2022-102070362-APN-DNDRYS#MDP4 | 30707887008 | M5501GBH | Multiple Sectores | Emision Gaseosa | muestreo de insecticidas | EPA 0010 (SW 846 - CH 10) | 0
RL-2022-102070362-APN-DNDRYS#MDP5 | 30707887008 | A4408JAD | Multiple Sectores | Emision Gaseosa | muestreo de insecticidas | EPA 0010 (SW 846 - CH 10) | 0
RL-2022-102070362-APN-DNDRYS#MDP6 | 30707887008 | J5402AVP | Multiple Sectores | Emision Gaseosa | muestreo de insecticidas | EPA 0010 (SW 846 - CH 10) | 0
RL-2022-102070362-APN-DNDRYS#MDP | 30707887008 | B1832IHI | Multiple Sectores | Emision Gaseosa | muestreo de Iodo | EPA EMC 0018 (40 CFR PART 60 APP A) | 0
RL-2022-102070362-APN-DNDRYS#MDP1 | 30707887008 | U9008BFB | Multiple Sectores | Emision Gaseosa | muestreo de Iodo | EPA EMC 0018 (40 CFR PART 60 APP A) | 0
RL-2022-102070362-APN-DNDRYS#MDP2 | 30707887008 | Q8304HLV | Multiple Sectores | Emision Gaseosa | muestreo de Iodo | EPA EMC 0018 (40 CFR PART 60 APP A) | 0
RL-2022-102070362-APN-DNDRYS#MDP3 | 30707887008 | Z9011GVA | Multiple Sectores | Emision Gaseosa | muestreo de Iodo | EPA EMC 0018 (40 CFR PART 60 APP A) | 0
RL-2022-102070362-APN-DNDRYS#MDP4 | 30707887008 | M5501GBH | Multiple Sectores | Emision Gaseosa | muestreo de Iodo | EPA EMC 0018 (40 CFR PART 60 APP A) | 0
RL-2022-102070362-APN-DNDRYS#MDP5 | 30707887008 | A4408JAD | Multiple Sectores | Emision Gaseosa | muestreo de Iodo | EPA EMC 0018 (40 CFR PART 60 APP A) | 0
RL-2022-102070362-APN-DNDRYS#MDP6 | 30707887008 | J5402AVP | Multiple Sectores | Emision Gaseosa | muestreo de Iodo | EPA EMC 0018 (40 CFR PART 60 APP A) | 0
RL-2022-102070362-APN-DNDRYS#MDP | 30707887008 | B1832IHI | Multiple Sectores | Emision Gaseosa | muestreo de Isoforona | EPA EMC 0018 (40 CFR PART 60 APP A) | 0
RL-2022-102070362-APN-DNDRYS#MDP1 | 30707887008 | U9008BFB | Multiple Sectores | Emision Gaseosa | muestreo de Isoforona | EPA EMC 0018 (40 CFR PART 60 APP A) | 0
RL-2022-102070362-APN-DNDRYS#MDP2 | 30707887008 | Q8304HLV | Multiple Sectores | Emision Gaseosa | muestreo de Isoforona | EPA EMC 0018 (40 CFR PART 60 APP A) | 0
RL-2022-102070362-APN-DNDRYS#MDP3 | 30707887008 | Z9011GVA | Multiple Sectores | Emision Gaseosa | muestreo de Isoforona | EPA EMC 0018 (40 CFR PART 60 APP A) | 0
RL-2022-102070362-APN-DNDRYS#MDP4 | 30707887008 | M5501GBH | Multiple Sectores | Emision Gaseosa | muestreo de Isoforona | EPA EMC 0018 (40 CFR PART 60 APP A) | 0
RL-2022-102070362-APN-DNDRYS#MDP5 | 30707887008 | A4408JAD | Multiple Sectores | Emision Gaseosa | muestreo de Isoforona | EPA EMC 0018 (40 CFR PART 60 APP A) | 0
RL-2022-102070362-APN-DNDRYS#MDP6 | 30707887008 | J5402AVP | Multiple Sectores | Emision Gaseosa | muestreo de Isoforona | EPA EMC 0018 (40 CFR PART 60 APP A) | 0
RL-2022-102070362-APN-DNDRYS#MDP | 30707887008 | B1832IHI | Multiple Sectores | Emision Gaseosa | muestreo de Isopropileter | EPA EMC 0018 (40 CFR PART 60 APP A) | 0
RL-2022-102070362-APN-DNDRYS#MDP1 | 30707887008 | U9008BFB | Multiple Sectores | Emision Gaseosa | muestreo de Isopropileter | EPA EMC 0018 (40 CFR PART 60 APP A) | 0
RL-2022-102070362-APN-DNDRYS#MDP2 | 30707887008 | Q8304HLV | Multiple Sectores | Emision Gaseosa | muestreo de Isopropileter | EPA EMC 0018 (40 CFR PART 60 APP A) | 0
RL-2022-102070362-APN-DNDRYS#MDP3 | 30707887008 | Z9011GVA | Multiple Sectores | Emision Gaseosa | muestreo de Isopropileter | EPA EMC 0018 (40 CFR PART 60 APP A) | 0
RL-2022-102070362-APN-DNDRYS#MDP4 | 30707887008 | M5501GBH | Multiple Sectores | Emision Gaseosa | muestreo de Isopropileter | EPA EMC 0018 (40 CFR PART 60 APP A) | 0
RL-2022-102070362-APN-DNDRYS#MDP5 | 30707887008 | A4408JAD | Multiple Sectores | Emision Gaseosa | muestreo de Isopropileter | EPA EMC 0018 (40 CFR PART 60 APP A) | 0
RL-2022-102070362-APN-DNDRYS#MDP6 | 30707887008 | J5402AVP | Multiple Sectores | Emision Gaseosa | muestreo de Isopropileter | EPA EMC 0018 (40 CFR PART 60 APP A) | 0
RL-2022-102070362-APN-DNDRYS#MDP | 30707887008 | B1832IHI | Multiple Sectores | Emision Gaseosa | muestreo de JP (Kerosene) | EPA EMC 0018 (40 CFR PART 60 APP A) | 0
RL-2022-102070362-APN-DNDRYS#MDP1 | 30707887008 | U9008BFB | Multiple Sectores | Emision Gaseosa | muestreo de JP (Kerosene) | EPA EMC 0018 (40 CFR PART 60 APP A) | 0
RL-2022-102070362-APN-DNDRYS#MDP2 | 30707887008 | Q8304HLV | Multiple Sectores | Emision Gaseosa | muestreo de JP (Kerosene) | EPA EMC 0018 (40 CFR PART 60 APP A) | 0
RL-2022-102070362-APN-DNDRYS#MDP3 | 30707887008 | Z9011GVA | Multiple Sectores | Emision Gaseosa | muestreo de JP (Kerosene) | EPA EMC 0018 (40 CFR PART 60 APP A) | 0
RL-2022-102070362-APN-DNDRYS#MDP4 | 30707887008 | M5501GBH | Multiple Sectores | Emision Gaseosa | muestreo de JP (Kerosene) | EPA EMC 0018 (40 CFR PART 60 APP A) | 0
RL-2022-102070362-APN-DNDRYS#MDP5 | 30707887008 | A4408JAD | Multiple Sectores | Emision Gaseosa | muestreo de JP (Kerosene) | EPA EMC 0018 (40 CFR PART 60 APP A) | 0
RL-2022-102070362-APN-DNDRYS#MDP6 | 30707887008 | J5402AVP | Multiple Sectores | Emision Gaseosa | muestreo de JP (Kerosene) | EPA EMC 0018 (40 CFR PART 60 APP A) | 0
RL-2022-102070362-APN-DNDRYS#MDP | 30707887008 | B1832IHI | Multiple Sectores | Emision Gaseosa | muestreo de Material Particulado PM 10 y PM 2,5 | EPA 201A | 0
RL-2022-102070362-APN-DNDRYS#MDP1 | 30707887008 | U9008BFB | Multiple Sectores | Emision Gaseosa | muestreo de Material Particulado PM 10 y PM 2,5 | EPA 201A | 0
RL-2022-102070362-APN-DNDRYS#MDP2 | 30707887008 | Q8304HLV | Multiple Sectores | Emision Gaseosa | muestreo de Material Particulado PM 10 y PM 2,5 | EPA 201A | 0
RL-2022-102070362-APN-DNDRYS#MDP3 | 30707887008 | Z9011GVA | Multiple Sectores | Emision Gaseosa | muestreo de Material Particulado PM 10 y PM 2,5 | EPA 201A | 0
RL-2022-102070362-APN-DNDRYS#MDP4 | 30707887008 | M5501GBH | Multiple Sectores | Emision Gaseosa | muestreo de Material Particulado PM 10 y PM 2,5 | EPA 201A | 0
RL-2022-102070362-APN-DNDRYS#MDP5 | 30707887008 | A4408JAD | Multiple Sectores | Emision Gaseosa | muestreo de Material Particulado PM 10 y PM 2,5 | EPA 201A | 0
RL-2022-102070362-APN-DNDRYS#MDP6 | 30707887008 | J5402AVP | Multiple Sectores | Emision Gaseosa | muestreo de Material Particulado PM 10 y PM 2,5 | EPA 201A | 0
RL-2022-102070362-APN-DNDRYS#MDP | 30707887008 | B1832IHI | Multiple Sectores | Emision Gaseosa | muestreo de Material Particulado Total | EPA 17 o EPA 5 o ISO 9092 | 0
RL-2022-102070362-APN-DNDRYS#MDP1 | 30707887008 | U9008BFB | Multiple Sectores | Emision Gaseosa | muestreo de Material Particulado Total | EPA 17 o EPA 5 o ISO 9093 | 0
RL-2022-102070362-APN-DNDRYS#MDP2 | 30707887008 | Q8304HLV | Multiple Sectores | Emision Gaseosa | muestreo de Material Particulado Total | EPA 17 o EPA 5 o ISO 9094 | 0
RL-2022-102070362-APN-DNDRYS#MDP3 | 30707887008 | Z9011GVA | Multiple Sectores | Emision Gaseosa | muestreo de Material Particulado Total | EPA 17 o EPA 5 o ISO 9095 | 0
RL-2022-102070362-APN-DNDRYS#MDP4 | 30707887008 | M5501GBH | Multiple Sectores | Emision Gaseosa | muestreo de Material Particulado Total | EPA 17 o EPA 5 o ISO 9096 | 0
RL-2022-102070362-APN-DNDRYS#MDP5 | 30707887008 | A4408JAD | Multiple Sectores | Emision Gaseosa | muestreo de Material Particulado Total | EPA 17 o EPA 5 o ISO 9097 | 0
RL-2022-102070362-APN-DNDRYS#MDP6 | 30707887008 | J5402AVP | Multiple Sectores | Emision Gaseosa | muestreo de Material Particulado Total | EPA 17 o EPA 5 o ISO 9098 | 0
RL-2022-102070362-APN-DNDRYS#MDP | 30707887008 | B1832IHI | Multiple Sectores | Emision Gaseosa | muestreo de MCPA (acido (4-cloro-2-metilfenoxi)acetico) | EPA 17 o EPA 0 | 0
RL-2022-102070362-APN-DNDRYS#MDP1 | 30707887008 | U9008BFB | Multiple Sectores | Emision Gaseosa | muestreo de MCPA (acido (4-cloro-2-metilfenoxi)acetico) | EPA 17 o EPA 1 | 0
RL-2022-102070362-APN-DNDRYS#MDP2 | 30707887008 | Q8304HLV | Multiple Sectores | Emision Gaseosa | muestreo de MCPA (acido (4-cloro-2-metilfenoxi)acetico) | EPA 17 o EPA 1 | 0
RL-2022-102070362-APN-DNDRYS#MDP3 | 30707887008 | Z9011GVA | Multiple Sectores | Emision Gaseosa | muestreo de MCPA (acido (4-cloro-2-metilfenoxi)acetico) | EPA 17 o EPA 2 | 0
RL-2022-102070362-APN-DNDRYS#MDP4 | 30707887008 | M5501GBH | Multiple Sectores | Emision Gaseosa | muestreo de MCPA (acido (4-cloro-2-metilfenoxi)acetico) | EPA 17 o EPA 3 | 0
RL-2022-102070362-APN-DNDRYS#MDP5 | 30707887008 | A4408JAD | Multiple Sectores | Emision Gaseosa | muestreo de MCPA (acido (4-cloro-2-metilfenoxi)acetico) | EPA 17 o EPA 4 | 0
RL-2022-102070362-APN-DNDRYS#MDP6 | 30707887008 | J5402AVP | Multiple Sectores | Emision Gaseosa | muestreo de MCPA (acido (4-cloro-2-metilfenoxi)acetico) | EPA 17 o EPA 5 | 0
RL-2022-102070362-APN-DNDRYS#MDP | 30707887008 | B1832IHI | Multiple Sectores | Emision Gaseosa | muestreo de Mercaptanos | EPA EMC 0018 (40 CFR PART 60 APP A) | 0
RL-2022-102070362-APN-DNDRYS#MDP1 | 30707887008 | U9008BFB | Multiple Sectores | Emision Gaseosa | muestreo de Mercaptanos | EPA EMC 0018 (40 CFR PART 60 APP A) | 0
RL-2022-102070362-APN-DNDRYS#MDP2 | 30707887008 | Q8304HLV | Multiple Sectores | Emision Gaseosa | muestreo de Mercaptanos | EPA EMC 0018 (40 CFR PART 60 APP A) | 0
RL-2022-102070362-APN-DNDRYS#MDP3 | 30707887008 | Z9011GVA | Multiple Sectores | Emision Gaseosa | muestreo de Mercaptanos | EPA EMC 0018 (40 CFR PART 60 APP A) | 0
RL-2022-102070362-APN-DNDRYS#MDP4 | 30707887008 | M5501GBH | Multiple Sectores | Emision Gaseosa | muestreo de Mercaptanos | EPA EMC 0018 (40 CFR PART 60 APP A) | 0
RL-2022-102070362-APN-DNDRYS#MDP5 | 30707887008 | A4408JAD | Multiple Sectores | Emision Gaseosa | muestreo de Mercaptanos | EPA EMC 0018 (40 CFR PART 60 APP A) | 0
RL-2022-102070362-APN-DNDRYS#MDP6 | 30707887008 | J5402AVP | Multiple Sectores | Emision Gaseosa | muestreo de Mercaptanos | EPA EMC 0018 (40 CFR PART 60 APP A) | 0
RL-2022-102070362-APN-DNDRYS#MDP | 30707887008 | B1832IHI | Multiple Sectores | Emision Gaseosa | muestreo de Metales | EPA 17 o EPA 29 o EPA 0 | 0
RL-2022-102070362-APN-DNDRYS#MDP1 | 30707887008 | U9008BFB | Multiple Sectores | Emision Gaseosa | muestreo de Metales | EPA 17 o EPA 29 o EPA 1 | 0
RL-2022-102070362-APN-DNDRYS#MDP2 | 30707887008 | Q8304HLV | Multiple Sectores | Emision Gaseosa | muestreo de Metales | EPA 17 o EPA 29 o EPA 1 | 0
RL-2022-102070362-APN-DNDRYS#MDP3 | 30707887008 | Z9011GVA | Multiple Sectores | Emision Gaseosa | muestreo de Metales | EPA 17 o EPA 29 o EPA 2 | 0
RL-2022-102070362-APN-DNDRYS#MDP4 | 30707887008 | M5501GBH | Multiple Sectores | Emision Gaseosa | muestreo de Metales | EPA 17 o EPA 29 o EPA 3 | 0
RL-2022-102070362-APN-DNDRYS#MDP5 | 30707887008 | A4408JAD | Multiple Sectores | Emision Gaseosa | muestreo de Metales | EPA 17 o EPA 29 o EPA 4 | 0
RL-2022-102070362-APN-DNDRYS#MDP6 | 30707887008 | J5402AVP | Multiple Sectores | Emision Gaseosa | muestreo de Metales | EPA 17 o EPA 29 o EPA 5 | 0
RL-2022-102070362-APN-DNDRYS#MDP | 30707887008 | B1832IHI | Multiple Sectores | Emision Gaseosa | muestreo de Metanol (Alcohol Metilico) | EPA 308 | 0
RL-2022-102070362-APN-DNDRYS#MDP1 | 30707887008 | U9008BFB | Multiple Sectores | Emision Gaseosa | muestreo de Metanol (Alcohol Metilico) | EPA 308 | 0
RL-2022-102070362-APN-DNDRYS#MDP2 | 30707887008 | Q8304HLV | Multiple Sectores | Emision Gaseosa | muestreo de Metanol (Alcohol Metilico) | EPA 308 | 0
RL-2022-102070362-APN-DNDRYS#MDP3 | 30707887008 | Z9011GVA | Multiple Sectores | Emision Gaseosa | muestreo de Metanol (Alcohol Metilico) | EPA 308 | 0
RL-2022-102070362-APN-DNDRYS#MDP4 | 30707887008 | M5501GBH | Multiple Sectores | Emision Gaseosa | muestreo de Metanol (Alcohol Metilico) | EPA 308 | 0
RL-2022-102070362-APN-DNDRYS#MDP5 | 30707887008 | A4408JAD | Multiple Sectores | Emision Gaseosa | muestreo de Metanol (Alcohol Metilico) | EPA 308 | 0
RL-2022-102070362-APN-DNDRYS#MDP6 | 30707887008 | J5402AVP | Multiple Sectores | Emision Gaseosa | muestreo de Metanol (Alcohol Metilico) | EPA 308 | 0
RL-2022-102070362-APN-DNDRYS#MDP | 30707887008 | B1832IHI | Multiple Sectores | Emision Gaseosa | muestreo de Metil Ciclo Hexano | EPA EMC 0018 (40 CFR PART 60 APP A) | 0
RL-2022-102070362-APN-DNDRYS#MDP1 | 30707887008 | U9008BFB | Multiple Sectores | Emision Gaseosa | muestreo de Metil Ciclo Hexano | EPA EMC 0018 (40 CFR PART 60 APP A) | 0
RL-2022-102070362-APN-DNDRYS#MDP2 | 30707887008 | Q8304HLV | Multiple Sectores | Emision Gaseosa | muestreo de Metil Ciclo Hexano | EPA EMC 0018 (40 CFR PART 60 APP A) | 0
RL-2022-102070362-APN-DNDRYS#MDP3 | 30707887008 | Z9011GVA | Multiple Sectores | Emision Gaseosa | muestreo de Metil Ciclo Hexano | EPA EMC 0018 (40 CFR PART 60 APP A) | 0
RL-2022-102070362-APN-DNDRYS#MDP4 | 30707887008 | M5501GBH | Multiple Sectores | Emision Gaseosa | muestreo de Metil Ciclo Hexano | EPA EMC 0018 (40 CFR PART 60 APP A) | 0
RL-2022-102070362-APN-DNDRYS#MDP5 | 30707887008 | A4408JAD | Multiple Sectores | Emision Gaseosa | muestreo de Metil Ciclo Hexano | EPA EMC 0018 (40 CFR PART 60 APP A) | 0
RL-2022-102070362-APN-DNDRYS#MDP6 | 30707887008 | J5402AVP | Multiple Sectores | Emision Gaseosa | muestreo de Metil Ciclo Hexano | EPA EMC 0018 (40 CFR PART 60 APP A) | 0
RL-2022-102070362-APN-DNDRYS#MDP | 30707887008 | B1832IHI | Multiple Sectores | Emision Gaseosa | muestreo de Metil Etil Cetona (2-Butanona) (MEK) | EPA EMC 0018 (40 CFR PART 60 APP A) | 0
RL-2022-102070362-APN-DNDRYS#MDP1 | 30707887008 | U9008BFB | Multiple Sectores | Emision Gaseosa | muestreo de Metil Etil Cetona (2-Butanona) (MEK) | EPA EMC 0018 (40 CFR PART 60 APP A) | 0
RL-2022-102070362-APN-DNDRYS#MDP2 | 30707887008 | Q8304HLV | Multiple Sectores | Emision Gaseosa | muestreo de Metil Etil Cetona (2-Butanona) (MEK) | EPA EMC 0018 (40 CFR PART 60 APP A) | 0
RL-2022-102070362-APN-DNDRYS#MDP3 | 30707887008 | Z9011GVA | Multiple Sectores | Emision Gaseosa | muestreo de Metil Etil Cetona (2-Butanona) (MEK) | EPA EMC 0018 (40 CFR PART 60 APP A) | 0
RL-2022-102070362-APN-DNDRYS#MDP4 | 30707887008 | M5501GBH | Multiple Sectores | Emision Gaseosa | muestreo de Metil Etil Cetona (2-Butanona) (MEK) | EPA EMC 0018 (40 CFR PART 60 APP A) | 0
RL-2022-102070362-APN-DNDRYS#MDP5 | 30707887008 | A4408JAD | Multiple Sectores | Emision Gaseosa | muestreo de Metil Etil Cetona (2-Butanona) (MEK) | EPA EMC 0018 (40 CFR PART 60 APP A) | 0
RL-2022-102070362-APN-DNDRYS#MDP6 | 30707887008 | J5402AVP | Multiple Sectores | Emision Gaseosa | muestreo de Metil Etil Cetona (2-Butanona) (MEK) | EPA EMC 0018 (40 CFR PART 60 APP A) | 0
RL-2022-102070362-APN-DNDRYS#MDP | 30707887008 | B1832IHI | Multiple Sectores | Emision Gaseosa | muestreo de Metil isobutil Cetona (4-metil-2-Pentanona) (MIBK) | EPA EMC 0018 (40 CFR PART 60 APP A) | 0
RL-2022-102070362-APN-DNDRYS#MDP1 | 30707887008 | U9008BFB | Multiple Sectores | Emision Gaseosa | muestreo de Metil isobutil Cetona (4-metil-2-Pentanona) (MIBK) | EPA EMC 0018 (40 CFR PART 60 APP A) | 0
RL-2022-102070362-APN-DNDRYS#MDP2 | 30707887008 | Q8304HLV | Multiple Sectores | Emision Gaseosa | muestreo de Metil isobutil Cetona (4-metil-2-Pentanona) (MIBK) | EPA EMC 0018 (40 CFR PART 60 APP A) | 0
RL-2022-102070362-APN-DNDRYS#MDP3 | 30707887008 | Z9011GVA | Multiple Sectores | Emision Gaseosa | muestreo de Metil isobutil Cetona (4-metil-2-Pentanona) (MIBK) | EPA EMC 0018 (40 CFR PART 60 APP A) | 0
RL-2022-102070362-APN-DNDRYS#MDP4 | 30707887008 | M5501GBH | Multiple Sectores | Emision Gaseosa | muestreo de Metil isobutil Cetona (4-metil-2-Pentanona) (MIBK) | EPA EMC 0018 (40 CFR PART 60 APP A) | 0
RL-2022-102070362-APN-DNDRYS#MDP5 | 30707887008 | A4408JAD | Multiple Sectores | Emision Gaseosa | muestreo de Metil isobutil Cetona (4-metil-2-Pentanona) (MIBK) | EPA EMC 0018 (40 CFR PART 60 APP A) | 0
RL-2022-102070362-APN-DNDRYS#MDP6 | 30707887008 | J5402AVP | Multiple Sectores | Emision Gaseosa | muestreo de Metil isobutil Cetona (4-metil-2-Pentanona) (MIBK) | EPA EMC 0018 (40 CFR PART 60 APP A) | 0
RL-2022-102070362-APN-DNDRYS#MDP | 30707887008 | B1832IHI | Multiple Sectores | Emision Gaseosa | muestreo de Metil Propil Cetona (2-Pentanona) | EPA EMC 0018 (40 CFR PART 60 APP A) | 0
RL-2022-102070362-APN-DNDRYS#MDP1 | 30707887008 | U9008BFB | Multiple Sectores | Emision Gaseosa | muestreo de Metil Propil Cetona (2-Pentanona) | EPA EMC 0018 (40 CFR PART 60 APP A) | 0
RL-2022-102070362-APN-DNDRYS#MDP2 | 30707887008 | Q8304HLV | Multiple Sectores | Emision Gaseosa | muestreo de Metil Propil Cetona (2-Pentanona) | EPA EMC 0018 (40 CFR PART 60 APP A) | 0
RL-2022-102070362-APN-DNDRYS#MDP3 | 30707887008 | Z9011GVA | Multiple Sectores | Emision Gaseosa | muestreo de Metil Propil Cetona (2-Pentanona) | EPA EMC 0018 (40 CFR PART 60 APP A) | 0
RL-2022-102070362-APN-DNDRYS#MDP4 | 30707887008 | M5501GBH | Multiple Sectores | Emision Gaseosa | muestreo de Metil Propil Cetona (2-Pentanona) | EPA EMC 0018 (40 CFR PART 60 APP A) | 0
RL-2022-102070362-APN-DNDRYS#MDP5 | 30707887008 | A4408JAD | Multiple Sectores | Emision Gaseosa | muestreo de Metil Propil Cetona (2-Pentanona) | EPA EMC 0018 (40 CFR PART 60 APP A) | 0
RL-2022-102070362-APN-DNDRYS#MDP6 | 30707887008 | J5402AVP | Multiple Sectores | Emision Gaseosa | muestreo de Metil Propil Cetona (2-Pentanona) | EPA EMC 0018 (40 CFR PART 60 APP A) | 0
RL-2022-102070362-APN-DNDRYS#MDP | 30707887008 | B1832IHI | Multiple Sectores | Emision Gaseosa | muestreo de Metil tertbutil Eter (MTBE) | EPA EMC 0018 (40 CFR PART 60 APP A) | 0
RL-2022-102070362-APN-DNDRYS#MDP1 | 30707887008 | U9008BFB | Multiple Sectores | Emision Gaseosa | muestreo de Metil tertbutil Eter (MTBE) | EPA EMC 0018 (40 CFR PART 60 APP A) | 0
RL-2022-102070362-APN-DNDRYS#MDP2 | 30707887008 | Q8304HLV | Multiple Sectores | Emision Gaseosa | muestreo de Metil tertbutil Eter (MTBE) | EPA EMC 0018 (40 CFR PART 60 APP A) | 0
RL-2022-102070362-APN-DNDRYS#MDP3 | 30707887008 | Z9011GVA | Multiple Sectores | Emision Gaseosa | muestreo de Metil tertbutil Eter (MTBE) | EPA EMC 0018 (40 CFR PART 60 APP A) | 0
RL-2022-102070362-APN-DNDRYS#MDP4 | 30707887008 | M5501GBH | Multiple Sectores | Emision Gaseosa | muestreo de Metil tertbutil Eter (MTBE) | EPA EMC 0018 (40 CFR PART 60 APP A) | 0
RL-2022-102070362-APN-DNDRYS#MDP5 | 30707887008 | A4408JAD | Multiple Sectores | Emision Gaseosa | muestreo de Metil tertbutil Eter (MTBE) | EPA EMC 0018 (40 CFR PART 60 APP A) | 0
RL-2022-102070362-APN-DNDRYS#MDP6 | 30707887008 | J5402AVP | Multiple Sectores | Emision Gaseosa | muestreo de Metil tertbutil Eter (MTBE) | EPA EMC 0018 (40 CFR PART 60 APP A) | 0
RL-2022-102070362-APN-DNDRYS#MDP | 30707887008 | B1832IHI | Multiple Sectores | Emision Gaseosa | muestreo de Metilamina | EPA EMC 0018 (40 CFR PART 60 APP A) | 0
RL-2022-102070362-APN-DNDRYS#MDP1 | 30707887008 | U9008BFB | Multiple Sectores | Emision Gaseosa | muestreo de Metilamina | EPA EMC 0018 (40 CFR PART 60 APP A) | 0
RL-2022-102070362-APN-DNDRYS#MDP2 | 30707887008 | Q8304HLV | Multiple Sectores | Emision Gaseosa | muestreo de Metilamina | EPA EMC 0018 (40 CFR PART 60 APP A) | 0
RL-2022-102070362-APN-DNDRYS#MDP3 | 30707887008 | Z9011GVA | Multiple Sectores | Emision Gaseosa | muestreo de Metilamina | EPA EMC 0018 (40 CFR PART 60 APP A) | 0
RL-2022-102070362-APN-DNDRYS#MDP4 | 30707887008 | M5501GBH | Multiple Sectores | Emision Gaseosa | muestreo de Metilamina | EPA EMC 0018 (40 CFR PART 60 APP A) | 0
RL-2022-102070362-APN-DNDRYS#MDP5 | 30707887008 | A4408JAD | Multiple Sectores | Emision Gaseosa | muestreo de Metilamina | EPA EMC 0018 (40 CFR PART 60 APP A) | 0
RL-2022-102070362-APN-DNDRYS#MDP6 | 30707887008 | J5402AVP | Multiple Sectores | Emision Gaseosa | muestreo de Metilamina | EPA EMC 0018 (40 CFR PART 60 APP A) | 0
RL-2022-102070362-APN-DNDRYS#MDP | 30707887008 | B1832IHI | Multiple Sectores | Emision Gaseosa | muestreo de mezcla Acida Sulfurica | EPA 8 | 0
RL-2022-102070362-APN-DNDRYS#MDP1 | 30707887008 | U9008BFB | Multiple Sectores | Emision Gaseosa | muestreo de mezcla Acida Sulfurica | EPA 8 | 0
RL-2022-102070362-APN-DNDRYS#MDP2 | 30707887008 | Q8304HLV | Multiple Sectores | Emision Gaseosa | muestreo de mezcla Acida Sulfurica | EPA 8 | 0
RL-2022-102070362-APN-DNDRYS#MDP3 | 30707887008 | Z9011GVA | Multiple Sectores | Emision Gaseosa | muestreo de mezcla Acida Sulfurica | EPA 8 | 0
RL-2022-102070362-APN-DNDRYS#MDP4 | 30707887008 | M5501GBH | Multiple Sectores | Emision Gaseosa | muestreo de mezcla Acida Sulfurica | EPA 8 | 0
RL-2022-102070362-APN-DNDRYS#MDP5 | 30707887008 | A4408JAD | Multiple Sectores | Emision Gaseosa | muestreo de mezcla Acida Sulfurica | EPA 8 | 0
RL-2022-102070362-APN-DNDRYS#MDP6 | 30707887008 | J5402AVP | Multiple Sectores | Emision Gaseosa | muestreo de mezcla Acida Sulfurica | EPA 8 | 0
RL-2022-102070362-APN-DNDRYS#MDP | 30707887008 | B1832IHI | Multiple Sectores | Emision Gaseosa | muestreo de m-Toluidina | EPA EMC 0018 (40 CFR PART 60 APP A) o EPA 17 o EPA 5 o ISO 9096 | 0
RL-2022-102070362-APN-DNDRYS#MDP1 | 30707887008 | U9008BFB | Multiple Sectores | Emision Gaseosa | muestreo de m-Toluidina | EPA EMC 0018 (40 CFR PART 60 APP A) o EPA 17 o EPA 5 o ISO 9096 | 0
RL-2022-102070362-APN-DNDRYS#MDP2 | 30707887008 | Q8304HLV | Multiple Sectores | Emision Gaseosa | muestreo de m-Toluidina | EPA EMC 0018 (40 CFR PART 60 APP A) o EPA 17 o EPA 5 o ISO 9096 | 0
RL-2022-102070362-APN-DNDRYS#MDP3 | 30707887008 | Z9011GVA | Multiple Sectores | Emision Gaseosa | muestreo de m-Toluidina | EPA EMC 0018 (40 CFR PART 60 APP A) o EPA 17 o EPA 5 o ISO 9096 | 0
RL-2022-102070362-APN-DNDRYS#MDP4 | 30707887008 | M5501GBH | Multiple Sectores | Emision Gaseosa | muestreo de m-Toluidina | EPA EMC 0018 (40 CFR PART 60 APP A) o EPA 17 o EPA 5 o ISO 9096 | 0
RL-2022-102070362-APN-DNDRYS#MDP5 | 30707887008 | A4408JAD | Multiple Sectores | Emision Gaseosa | muestreo de m-Toluidina | EPA EMC 0018 (40 CFR PART 60 APP A) o EPA 17 o EPA 5 o ISO 9096 | 0
RL-2022-102070362-APN-DNDRYS#MDP6 | 30707887008 | J5402AVP | Multiple Sectores | Emision Gaseosa | muestreo de m-Toluidina | EPA EMC 0018 (40 CFR PART 60 APP A) o EPA 17 o EPA 5 o ISO 9096 | 0
RL-2022-102070362-APN-DNDRYS#MDP | 30707887008 | B1832IHI | Multiple Sectores | Emision Gaseosa | muestreo de Nieblas Acidas | EPA 8 | 0
RL-2022-102070362-APN-DNDRYS#MDP1 | 30707887008 | U9008BFB | Multiple Sectores | Emision Gaseosa | muestreo de Nieblas Acidas | EPA 8 | 0
RL-2022-102070362-APN-DNDRYS#MDP2 | 30707887008 | Q8304HLV | Multiple Sectores | Emision Gaseosa | muestreo de Nieblas Acidas | EPA 8 | 0
RL-2022-102070362-APN-DNDRYS#MDP3 | 30707887008 | Z9011GVA | Multiple Sectores | Emision Gaseosa | muestreo de Nieblas Acidas | EPA 8 | 0
RL-2022-102070362-APN-DNDRYS#MDP4 | 30707887008 | M5501GBH | Multiple Sectores | Emision Gaseosa | muestreo de Nieblas Acidas | EPA 8 | 0
RL-2022-102070362-APN-DNDRYS#MDP5 | 30707887008 | A4408JAD | Multiple Sectores | Emision Gaseosa | muestreo de Nieblas Acidas | EPA 8 | 0
RL-2022-102070362-APN-DNDRYS#MDP6 | 30707887008 | J5402AVP | Multiple Sectores | Emision Gaseosa | muestreo de Nieblas Acidas | EPA 8 | 0
RL-2022-102070362-APN-DNDRYS#MDP | 30707887008 | B1832IHI | Multiple Sectores | Emision Gaseosa | muestreo de Nieblas Alcalinas | EPA EMC 0018 (40 CFR PART 60 APP A) o EPA 5 o EPA 17 o ISO 9096 | 0
RL-2022-102070362-APN-DNDRYS#MDP1 | 30707887008 | U9008BFB | Multiple Sectores | Emision Gaseosa | muestreo de Nieblas Alcalinas | EPA EMC 0018 (40 CFR PART 60 APP A) o EPA 5 o EPA 17 o ISO 9096 | 0
RL-2022-102070362-APN-DNDRYS#MDP2 | 30707887008 | Q8304HLV | Multiple Sectores | Emision Gaseosa | muestreo de Nieblas Alcalinas | EPA EMC 0018 (40 CFR PART 60 APP A) o EPA 5 o EPA 17 o ISO 9096 | 0
RL-2022-102070362-APN-DNDRYS#MDP3 | 30707887008 | Z9011GVA | Multiple Sectores | Emision Gaseosa | muestreo de Nieblas Alcalinas | EPA EMC 0018 (40 CFR PART 60 APP A) o EPA 5 o EPA 17 o ISO 9096 | 0
RL-2022-102070362-APN-DNDRYS#MDP4 | 30707887008 | M5501GBH | Multiple Sectores | Emision Gaseosa | muestreo de Nieblas Alcalinas | EPA EMC 0018 (40 CFR PART 60 APP A) o EPA 5 o EPA 17 o ISO 9096 | 0
RL-2022-102070362-APN-DNDRYS#MDP5 | 30707887008 | A4408JAD | Multiple Sectores | Emision Gaseosa | muestreo de Nieblas Alcalinas | EPA EMC 0018 (40 CFR PART 60 APP A) o EPA 5 o EPA 17 o ISO 9096 | 0
RL-2022-102070362-APN-DNDRYS#MDP6 | 30707887008 | J5402AVP | Multiple Sectores | Emision Gaseosa | muestreo de Nieblas Alcalinas | EPA EMC 0018 (40 CFR PART 60 APP A) o EPA 5 o EPA 17 o ISO 9096 | 0
RL-2022-102070362-APN-DNDRYS#MDP | 30707887008 | B1832IHI | Multiple Sectores | Emision Gaseosa | muestreo de Nieblas de Aceite Mineral | EPA 5 o EPA 17 o ISO 9096 | 0
RL-2022-102070362-APN-DNDRYS#MDP1 | 30707887008 | U9008BFB | Multiple Sectores | Emision Gaseosa | muestreo de Nieblas de Aceite Mineral | EPA 5 o EPA 17 o ISO 9096 | 0
RL-2022-102070362-APN-DNDRYS#MDP2 | 30707887008 | Q8304HLV | Multiple Sectores | Emision Gaseosa | muestreo de Nieblas de Aceite Mineral | EPA 5 o EPA 17 o ISO 9096 | 0
RL-2022-102070362-APN-DNDRYS#MDP3 | 30707887008 | Z9011GVA | Multiple Sectores | Emision Gaseosa | muestreo de Nieblas de Aceite Mineral | EPA 5 o EPA 17 o ISO 9096 | 0
RL-2022-102070362-APN-DNDRYS#MDP4 | 30707887008 | M5501GBH | Multiple Sectores | Emision Gaseosa | muestreo de Nieblas de Aceite Mineral | EPA 5 o EPA 17 o ISO 9096 | 0
RL-2022-102070362-APN-DNDRYS#MDP5 | 30707887008 | A4408JAD | Multiple Sectores | Emision Gaseosa | muestreo de Nieblas de Aceite Mineral | EPA 5 o EPA 17 o ISO 9096 | 0
RL-2022-102070362-APN-DNDRYS#MDP6 | 30707887008 | J5402AVP | Multiple Sectores | Emision Gaseosa | muestreo de Nieblas de Aceite Mineral | EPA 5 o EPA 17 o ISO 9096 | 0
RL-2022-102070362-APN-DNDRYS#MDP | 30707887008 | B1832IHI | Multiple Sectores | Emision Gaseosa | muestreo de Nitrobenceno | EPA 0010 (SW 846 - CH 10) | 0
RL-2022-102070362-APN-DNDRYS#MDP1 | 30707887008 | U9008BFB | Multiple Sectores | Emision Gaseosa | muestreo de Nitrobenceno | EPA 0010 (SW 846 - CH 10) | 0
RL-2022-102070362-APN-DNDRYS#MDP2 | 30707887008 | Q8304HLV | Multiple Sectores | Emision Gaseosa | muestreo de Nitrobenceno | EPA 0010 (SW 846 - CH 10) | 0
RL-2022-102070362-APN-DNDRYS#MDP3 | 30707887008 | Z9011GVA | Multiple Sectores | Emision Gaseosa | muestreo de Nitrobenceno | EPA 0010 (SW 846 - CH 10) | 0
RL-2022-102070362-APN-DNDRYS#MDP4 | 30707887008 | M5501GBH | Multiple Sectores | Emision Gaseosa | muestreo de Nitrobenceno | EPA 0010 (SW 846 - CH 10) | 0
RL-2022-102070362-APN-DNDRYS#MDP5 | 30707887008 | A4408JAD | Multiple Sectores | Emision Gaseosa | muestreo de Nitrobenceno | EPA 0010 (SW 846 - CH 10) | 0
RL-2022-102070362-APN-DNDRYS#MDP6 | 30707887008 | J5402AVP | Multiple Sectores | Emision Gaseosa | muestreo de Nitrobenceno | EPA 0010 (SW 846 - CH 10) | 0
RL-2022-102070362-APN-DNDRYS#MDP | 30707887008 | B1832IHI | Multiple Sectores | Emision Gaseosa | muestreo de n-metil-2-Pirrolidona | EPA EMC 0018 (40 CFR PART 60 APP A) | 0
RL-2022-102070362-APN-DNDRYS#MDP1 | 30707887008 | U9008BFB | Multiple Sectores | Emision Gaseosa | muestreo de n-metil-2-Pirrolidona | EPA EMC 0018 (40 CFR PART 60 APP A) | 0
RL-2022-102070362-APN-DNDRYS#MDP2 | 30707887008 | Q8304HLV | Multiple Sectores | Emision Gaseosa | muestreo de n-metil-2-Pirrolidona | EPA EMC 0018 (40 CFR PART 60 APP A) | 0
RL-2022-102070362-APN-DNDRYS#MDP3 | 30707887008 | Z9011GVA | Multiple Sectores | Emision Gaseosa | muestreo de n-metil-2-Pirrolidona | EPA EMC 0018 (40 CFR PART 60 APP A) | 0
RL-2022-102070362-APN-DNDRYS#MDP4 | 30707887008 | M5501GBH | Multiple Sectores | Emision Gaseosa | muestreo de n-metil-2-Pirrolidona | EPA EMC 0018 (40 CFR PART 60 APP A) | 0
RL-2022-102070362-APN-DNDRYS#MDP5 | 30707887008 | A4408JAD | Multiple Sectores | Emision Gaseosa | muestreo de n-metil-2-Pirrolidona | EPA EMC 0018 (40 CFR PART 60 APP A) | 0
RL-2022-102070362-APN-DNDRYS#MDP6 | 30707887008 | J5402AVP | Multiple Sectores | Emision Gaseosa | muestreo de n-metil-2-Pirrolidona | EPA EMC 0018 (40 CFR PART 60 APP A) | 0
RL-2022-102070362-APN-DNDRYS#MDP | 30707887008 | B1832IHI | Multiple Sectores | Emision Gaseosa | muestreo de N-Metilolacrilamida | EPA 17 | 0
RL-2022-102070362-APN-DNDRYS#MDP1 | 30707887008 | U9008BFB | Multiple Sectores | Emision Gaseosa | muestreo de N-Metilolacrilamida | EPA 17 | 0
RL-2022-102070362-APN-DNDRYS#MDP2 | 30707887008 | Q8304HLV | Multiple Sectores | Emision Gaseosa | muestreo de N-Metilolacrilamida | EPA 17 | 0
RL-2022-102070362-APN-DNDRYS#MDP3 | 30707887008 | Z9011GVA | Multiple Sectores | Emision Gaseosa | muestreo de N-Metilolacrilamida | EPA 17 | 0
RL-2022-102070362-APN-DNDRYS#MDP4 | 30707887008 | M5501GBH | Multiple Sectores | Emision Gaseosa | muestreo de N-Metilolacrilamida | EPA 17 | 0
RL-2022-102070362-APN-DNDRYS#MDP5 | 30707887008 | A4408JAD | Multiple Sectores | Emision Gaseosa | muestreo de N-Metilolacrilamida | EPA 17 | 0
RL-2022-102070362-APN-DNDRYS#MDP6 | 30707887008 | J5402AVP | Multiple Sectores | Emision Gaseosa | muestreo de N-Metilolacrilamida | EPA 17 | 0
RL-2022-102070362-APN-DNDRYS#MDP | 30707887008 | B1832IHI | Multiple Sectores | Emision Gaseosa | muestreo de o-Toluidina (2-aminotolueno) | EPA EMC 0018 (40 CFR PART 60 APP A) | 0
RL-2022-102070362-APN-DNDRYS#MDP1 | 30707887008 | U9008BFB | Multiple Sectores | Emision Gaseosa | muestreo de o-Toluidina (2-aminotolueno) | EPA EMC 0018 (40 CFR PART 60 APP A) | 0
RL-2022-102070362-APN-DNDRYS#MDP2 | 30707887008 | Q8304HLV | Multiple Sectores | Emision Gaseosa | muestreo de o-Toluidina (2-aminotolueno) | EPA EMC 0018 (40 CFR PART 60 APP A) | 0
RL-2022-102070362-APN-DNDRYS#MDP3 | 30707887008 | Z9011GVA | Multiple Sectores | Emision Gaseosa | muestreo de o-Toluidina (2-aminotolueno) | EPA EMC 0018 (40 CFR PART 60 APP A) | 0
RL-2022-102070362-APN-DNDRYS#MDP4 | 30707887008 | M5501GBH | Multiple Sectores | Emision Gaseosa | muestreo de o-Toluidina (2-aminotolueno) | EPA EMC 0018 (40 CFR PART 60 APP A) | 0
RL-2022-102070362-APN-DNDRYS#MDP5 | 30707887008 | A4408JAD | Multiple Sectores | Emision Gaseosa | muestreo de o-Toluidina (2-aminotolueno) | EPA EMC 0018 (40 CFR PART 60 APP A) | 0
RL-2022-102070362-APN-DNDRYS#MDP6 | 30707887008 | J5402AVP | Multiple Sectores | Emision Gaseosa | muestreo de o-Toluidina (2-aminotolueno) | EPA EMC 0018 (40 CFR PART 60 APP A) | 0
RL-2022-102070362-APN-DNDRYS#MDP | 30707887008 | B1832IHI | Multiple Sectores | Emision Gaseosa | muestreo de Oxido de Etileno | EPA EMC 0018 (40 CFR PART 60 APP A) | 0
RL-2022-102070362-APN-DNDRYS#MDP1 | 30707887008 | U9008BFB | Multiple Sectores | Emision Gaseosa | muestreo de Oxido de Etileno | EPA EMC 0018 (40 CFR PART 60 APP A) | 0
RL-2022-102070362-APN-DNDRYS#MDP2 | 30707887008 | Q8304HLV | Multiple Sectores | Emision Gaseosa | muestreo de Oxido de Etileno | EPA EMC 0018 (40 CFR PART 60 APP A) | 0
RL-2022-102070362-APN-DNDRYS#MDP3 | 30707887008 | Z9011GVA | Multiple Sectores | Emision Gaseosa | muestreo de Oxido de Etileno | EPA EMC 0018 (40 CFR PART 60 APP A) | 0
RL-2022-102070362-APN-DNDRYS#MDP4 | 30707887008 | M5501GBH | Multiple Sectores | Emision Gaseosa | muestreo de Oxido de Etileno | EPA EMC 0018 (40 CFR PART 60 APP A) | 0
RL-2022-102070362-APN-DNDRYS#MDP5 | 30707887008 | A4408JAD | Multiple Sectores | Emision Gaseosa | muestreo de Oxido de Etileno | EPA EMC 0018 (40 CFR PART 60 APP A) | 0
RL-2022-102070362-APN-DNDRYS#MDP6 | 30707887008 | J5402AVP | Multiple Sectores | Emision Gaseosa | muestreo de Oxido de Etileno | EPA EMC 0018 (40 CFR PART 60 APP A) | 0
RL-2022-102070362-APN-DNDRYS#MDP | 30707887008 | B1832IHI | Multiple Sectores | Emision Gaseosa | muestreo de Ozono | EPA 0010 (SW 846 - CH 10) | 0
RL-2022-102070362-APN-DNDRYS#MDP1 | 30707887008 | U9008BFB | Multiple Sectores | Emision Gaseosa | muestreo de Ozono | EPA 0010 (SW 846 - CH 10) | 0
RL-2022-102070362-APN-DNDRYS#MDP2 | 30707887008 | Q8304HLV | Multiple Sectores | Emision Gaseosa | muestreo de Ozono | EPA 0010 (SW 846 - CH 10) | 0
RL-2022-102070362-APN-DNDRYS#MDP3 | 30707887008 | Z9011GVA | Multiple Sectores | Emision Gaseosa | muestreo de Ozono | EPA 0010 (SW 846 - CH 10) | 0
RL-2022-102070362-APN-DNDRYS#MDP4 | 30707887008 | M5501GBH | Multiple Sectores | Emision Gaseosa | muestreo de Ozono | EPA 0010 (SW 846 - CH 10) | 0
RL-2022-102070362-APN-DNDRYS#MDP5 | 30707887008 | A4408JAD | Multiple Sectores | Emision Gaseosa | muestreo de Ozono | EPA 0010 (SW 846 - CH 10) | 0
RL-2022-102070362-APN-DNDRYS#MDP6 | 30707887008 | J5402AVP | Multiple Sectores | Emision Gaseosa | muestreo de Ozono | EPA 0010 (SW 846 - CH 10) | 0
RL-2022-102070362-APN-DNDRYS#MDP | 30707887008 | B1832IHI | Multiple Sectores | Emision Gaseosa | muestreo de p -Nitroanilina (4-Nitroanilina) | EPA 0010 (SW 846 - CH 10) | 0
RL-2022-102070362-APN-DNDRYS#MDP1 | 30707887008 | U9008BFB | Multiple Sectores | Emision Gaseosa | muestreo de p -Nitroanilina (4-Nitroanilina) | EPA 0010 (SW 846 - CH 10) | 0
RL-2022-102070362-APN-DNDRYS#MDP2 | 30707887008 | Q8304HLV | Multiple Sectores | Emision Gaseosa | muestreo de p -Nitroanilina (4-Nitroanilina) | EPA 0010 (SW 846 - CH 10) | 0
RL-2022-102070362-APN-DNDRYS#MDP3 | 30707887008 | Z9011GVA | Multiple Sectores | Emision Gaseosa | muestreo de p -Nitroanilina (4-Nitroanilina) | EPA 0010 (SW 846 - CH 10) | 0
RL-2022-102070362-APN-DNDRYS#MDP4 | 30707887008 | M5501GBH | Multiple Sectores | Emision Gaseosa | muestreo de p -Nitroanilina (4-Nitroanilina) | EPA 0010 (SW 846 - CH 10) | 0
RL-2022-102070362-APN-DNDRYS#MDP5 | 30707887008 | A4408JAD | Multiple Sectores | Emision Gaseosa | muestreo de p -Nitroanilina (4-Nitroanilina) | EPA 0010 (SW 846 - CH 10) | 0
RL-2022-102070362-APN-DNDRYS#MDP6 | 30707887008 | J5402AVP | Multiple Sectores | Emision Gaseosa | muestreo de p -Nitroanilina (4-Nitroanilina) | EPA 0010 (SW 846 - CH 10) | 0
RL-2022-102070362-APN-DNDRYS#MDP | 30707887008 | B1832IHI | Multiple Sectores | Emision Gaseosa | muestreo de Pentametildietilentramina | EPA 0010 (SW 846 - CH 10) | 0
RL-2022-102070362-APN-DNDRYS#MDP1 | 30707887008 | U9008BFB | Multiple Sectores | Emision Gaseosa | muestreo de Pentametildietilentramina | EPA 0010 (SW 846 - CH 10) | 0
RL-2022-102070362-APN-DNDRYS#MDP2 | 30707887008 | Q8304HLV | Multiple Sectores | Emision Gaseosa | muestreo de Pentametildietilentramina | EPA 0010 (SW 846 - CH 10) | 0
RL-2022-102070362-APN-DNDRYS#MDP3 | 30707887008 | Z9011GVA | Multiple Sectores | Emision Gaseosa | muestreo de Pentametildietilentramina | EPA 0010 (SW 846 - CH 10) | 0
RL-2022-102070362-APN-DNDRYS#MDP4 | 30707887008 | M5501GBH | Multiple Sectores | Emision Gaseosa | muestreo de Pentametildietilentramina | EPA 0010 (SW 846 - CH 10) | 0
RL-2022-102070362-APN-DNDRYS#MDP5 | 30707887008 | A4408JAD | Multiple Sectores | Emision Gaseosa | muestreo de Pentametildietilentramina | EPA 0010 (SW 846 - CH 10) | 0
RL-2022-102070362-APN-DNDRYS#MDP6 | 30707887008 | J5402AVP | Multiple Sectores | Emision Gaseosa | muestreo de Pentametildietilentramina | EPA 0010 (SW 846 - CH 10) | 0
RL-2022-102070362-APN-DNDRYS#MDP | 30707887008 | B1832IHI | Multiple Sectores | Emision Gaseosa | muestreo de Peroxido de Hidrogeno (H2O2) | EPA 0010 / OSHA ID 006 | 0
RL-2022-102070362-APN-DNDRYS#MDP1 | 30707887008 | U9008BFB | Multiple Sectores | Emision Gaseosa | muestreo de Peroxido de Hidrogeno (H2O2) | EPA 0010 / OSHA ID 006 | 0
RL-2022-102070362-APN-DNDRYS#MDP2 | 30707887008 | Q8304HLV | Multiple Sectores | Emision Gaseosa | muestreo de Peroxido de Hidrogeno (H2O2) | EPA 0010 / OSHA ID 006 | 0
RL-2022-102070362-APN-DNDRYS#MDP3 | 30707887008 | Z9011GVA | Multiple Sectores | Emision Gaseosa | muestreo de Peroxido de Hidrogeno (H2O2) | EPA 0010 / OSHA ID 006 | 0
RL-2022-102070362-APN-DNDRYS#MDP4 | 30707887008 | M5501GBH | Multiple Sectores | Emision Gaseosa | muestreo de Peroxido de Hidrogeno (H2O2) | EPA 0010 / OSHA ID 006 | 0
RL-2022-102070362-APN-DNDRYS#MDP5 | 30707887008 | A4408JAD | Multiple Sectores | Emision Gaseosa | muestreo de Peroxido de Hidrogeno (H2O2) | EPA 0010 / OSHA ID 006 | 0
RL-2022-102070362-APN-DNDRYS#MDP6 | 30707887008 | J5402AVP | Multiple Sectores | Emision Gaseosa | muestreo de Peroxido de Hidrogeno (H2O2) | EPA 0010 / OSHA ID 006 | 0
RL-2022-102070362-APN-DNDRYS#MDP | 30707887008 | B1832IHI | Multiple Sectores | Emision Gaseosa | muestreo de Pesticidas Organoclorados (Plaguicidas Organoclorados) | EPA 17 o EPA 0010 (SW 846 - CH 10) | 0
RL-2022-102070362-APN-DNDRYS#MDP1 | 30707887008 | U9008BFB | Multiple Sectores | Emision Gaseosa | muestreo de Pesticidas Organoclorados (Plaguicidas Organoclorados) | EPA 17 o EPA 0010 (SW 846 - CH 10) | 0
RL-2022-102070362-APN-DNDRYS#MDP2 | 30707887008 | Q8304HLV | Multiple Sectores | Emision Gaseosa | muestreo de Pesticidas Organoclorados (Plaguicidas Organoclorados) | EPA 17 o EPA 0010 (SW 846 - CH 10) | 0
RL-2022-102070362-APN-DNDRYS#MDP3 | 30707887008 | Z9011GVA | Multiple Sectores | Emision Gaseosa | muestreo de Pesticidas Organoclorados (Plaguicidas Organoclorados) | EPA 17 o EPA 0010 (SW 846 - CH 10) | 0
RL-2022-102070362-APN-DNDRYS#MDP4 | 30707887008 | M5501GBH | Multiple Sectores | Emision Gaseosa | muestreo de Pesticidas Organoclorados (Plaguicidas Organoclorados) | EPA 17 o EPA 0010 (SW 846 - CH 10) | 0
RL-2022-102070362-APN-DNDRYS#MDP5 | 30707887008 | A4408JAD | Multiple Sectores | Emision Gaseosa | muestreo de Pesticidas Organoclorados (Plaguicidas Organoclorados) | EPA 17 o EPA 0010 (SW 846 - CH 10) | 0
RL-2022-102070362-APN-DNDRYS#MDP6 | 30707887008 | J5402AVP | Multiple Sectores | Emision Gaseosa | muestreo de Pesticidas Organoclorados (Plaguicidas Organoclorados) | EPA 17 o EPA 0010 (SW 846 - CH 10) | 0
RL-2022-102070362-APN-DNDRYS#MDP | 30707887008 | B1832IHI | Multiple Sectores | Emision Gaseosa | muestreo de Pesticidas Organofosforados (Plaguicidas Organofosforados) | EPA 0010 (SW 846 - CH 10) o EPA EMC 0005 (40 CFR PART 60 APP A) | 0
RL-2022-102070362-APN-DNDRYS#MDP1 | 30707887008 | U9008BFB | Multiple Sectores | Emision Gaseosa | muestreo de Pesticidas Organofosforados (Plaguicidas Organofosforados) | EPA 0010 (SW 846 - CH 10) o EPA EMC 0005 (40 CFR PART 60 APP A) | 0
RL-2022-102070362-APN-DNDRYS#MDP2 | 30707887008 | Q8304HLV | Multiple Sectores | Emision Gaseosa | muestreo de Pesticidas Organofosforados (Plaguicidas Organofosforados) | EPA 0010 (SW 846 - CH 10) o EPA EMC 0005 (40 CFR PART 60 APP A) | 0
RL-2022-102070362-APN-DNDRYS#MDP3 | 30707887008 | Z9011GVA | Multiple Sectores | Emision Gaseosa | muestreo de Pesticidas Organofosforados (Plaguicidas Organofosforados) | EPA 0010 (SW 846 - CH 10) o EPA EMC 0005 (40 CFR PART 60 APP A) | 0
RL-2022-102070362-APN-DNDRYS#MDP4 | 30707887008 | M5501GBH | Multiple Sectores | Emision Gaseosa | muestreo de Pesticidas Organofosforados (Plaguicidas Organofosforados) | EPA 0010 (SW 846 - CH 10) o EPA EMC 0005 (40 CFR PART 60 APP A) | 0
RL-2022-102070362-APN-DNDRYS#MDP5 | 30707887008 | A4408JAD | Multiple Sectores | Emision Gaseosa | muestreo de Pesticidas Organofosforados (Plaguicidas Organofosforados) | EPA 0010 (SW 846 - CH 10) o EPA EMC 0005 (40 CFR PART 60 APP A) | 0
RL-2022-102070362-APN-DNDRYS#MDP6 | 30707887008 | J5402AVP | Multiple Sectores | Emision Gaseosa | muestreo de Pesticidas Organofosforados (Plaguicidas Organofosforados) | EPA 0010 (SW 846 - CH 10) o EPA EMC 0005 (40 CFR PART 60 APP A) | 0
RL-2022-102070362-APN-DNDRYS#MDP | 30707887008 | B1832IHI | Multiple Sectores | Emision Gaseosa | muestreo de Piridina | EPA EMC 0018 (40 CFR PART 60 APP A) | 0
RL-2022-102070362-APN-DNDRYS#MDP1 | 30707887008 | U9008BFB | Multiple Sectores | Emision Gaseosa | muestreo de Piridina | EPA EMC 0018 (40 CFR PART 60 APP A) | 0
RL-2022-102070362-APN-DNDRYS#MDP2 | 30707887008 | Q8304HLV | Multiple Sectores | Emision Gaseosa | muestreo de Piridina | EPA EMC 0018 (40 CFR PART 60 APP A) | 0
RL-2022-102070362-APN-DNDRYS#MDP3 | 30707887008 | Z9011GVA | Multiple Sectores | Emision Gaseosa | muestreo de Piridina | EPA EMC 0018 (40 CFR PART 60 APP A) | 0
RL-2022-102070362-APN-DNDRYS#MDP4 | 30707887008 | M5501GBH | Multiple Sectores | Emision Gaseosa | muestreo de Piridina | EPA EMC 0018 (40 CFR PART 60 APP A) | 0
RL-2022-102070362-APN-DNDRYS#MDP5 | 30707887008 | A4408JAD | Multiple Sectores | Emision Gaseosa | muestreo de Piridina | EPA EMC 0018 (40 CFR PART 60 APP A) | 0
RL-2022-102070362-APN-DNDRYS#MDP6 | 30707887008 | J5402AVP | Multiple Sectores | Emision Gaseosa | muestreo de Piridina | EPA EMC 0018 (40 CFR PART 60 APP A) | 0
RL-2022-102070362-APN-DNDRYS#MDP | 30707887008 | B1832IHI | Multiple Sectores | Emision Gaseosa | muestreo de Sulfuro de hidrogeno (SH2) | EPA 40 CFR - PARTE 60 - METODO 11 | 0
RL-2022-102070362-APN-DNDRYS#MDP1 | 30707887008 | U9008BFB | Multiple Sectores | Emision Gaseosa | muestreo de Sulfuro de hidrogeno (SH2) | EPA 40 CFR - PARTE 60 - METODO 11 | 0
RL-2022-102070362-APN-DNDRYS#MDP2 | 30707887008 | Q8304HLV | Multiple Sectores | Emision Gaseosa | muestreo de Sulfuro de hidrogeno (SH2) | EPA 40 CFR - PARTE 60 - METODO 11 | 0
RL-2022-102070362-APN-DNDRYS#MDP3 | 30707887008 | Z9011GVA | Multiple Sectores | Emision Gaseosa | muestreo de Sulfuro de hidrogeno (SH2) | EPA 40 CFR - PARTE 60 - METODO 11 | 0
RL-2022-102070362-APN-DNDRYS#MDP4 | 30707887008 | M5501GBH | Multiple Sectores | Emision Gaseosa | muestreo de Sulfuro de hidrogeno (SH2) | EPA 40 CFR - PARTE 60 - METODO 11 | 0
RL-2022-102070362-APN-DNDRYS#MDP5 | 30707887008 | A4408JAD | Multiple Sectores | Emision Gaseosa | muestreo de Sulfuro de hidrogeno (SH2) | EPA 40 CFR - PARTE 60 - METODO 11 | 0
RL-2022-102070362-APN-DNDRYS#MDP6 | 30707887008 | J5402AVP | Multiple Sectores | Emision Gaseosa | muestreo de Sulfuro de hidrogeno (SH2) | EPA 40 CFR - PARTE 60 - METODO 11 | 0
RL-2022-102070362-APN-DNDRYS#MDP | 30707887008 | B1832IHI | Multiple Sectores | Emision Gaseosa | muestreo de Tetrahidrofurano | EPA EMC 0018 (40 CFR PART 60 APP A) | 0
RL-2022-102070362-APN-DNDRYS#MDP1 | 30707887008 | U9008BFB | Multiple Sectores | Emision Gaseosa | muestreo de Tetrahidrofurano | EPA EMC 0018 (40 CFR PART 60 APP A) | 0
RL-2022-102070362-APN-DNDRYS#MDP2 | 30707887008 | Q8304HLV | Multiple Sectores | Emision Gaseosa | muestreo de Tetrahidrofurano | EPA EMC 0018 (40 CFR PART 60 APP A) | 0
RL-2022-102070362-APN-DNDRYS#MDP3 | 30707887008 | Z9011GVA | Multiple Sectores | Emision Gaseosa | muestreo de Tetrahidrofurano | EPA EMC 0018 (40 CFR PART 60 APP A) | 0
RL-2022-102070362-APN-DNDRYS#MDP4 | 30707887008 | M5501GBH | Multiple Sectores | Emision Gaseosa | muestreo de Tetrahidrofurano | EPA EMC 0018 (40 CFR PART 60 APP A) | 0
RL-2022-102070362-APN-DNDRYS#MDP5 | 30707887008 | A4408JAD | Multiple Sectores | Emision Gaseosa | muestreo de Tetrahidrofurano | EPA EMC 0018 (40 CFR PART 60 APP A) | 0
RL-2022-102070362-APN-DNDRYS#MDP6 | 30707887008 | J5402AVP | Multiple Sectores | Emision Gaseosa | muestreo de Tetrahidrofurano | EPA EMC 0018 (40 CFR PART 60 APP A) | 0
RL-2022-102070362-APN-DNDRYS#MDP | 30707887008 | B1832IHI | Multiple Sectores | Emision Gaseosa | muestreo de Tetrametiliminobispropilamina | EPA 0010 (SW 846 - CH 10) | 0
RL-2022-102070362-APN-DNDRYS#MDP1 | 30707887008 | U9008BFB | Multiple Sectores | Emision Gaseosa | muestreo de Tetrametiliminobispropilamina | EPA 0010 (SW 846 - CH 10) | 0
RL-2022-102070362-APN-DNDRYS#MDP2 | 30707887008 | Q8304HLV | Multiple Sectores | Emision Gaseosa | muestreo de Tetrametiliminobispropilamina | EPA 0010 (SW 846 - CH 10) | 0
RL-2022-102070362-APN-DNDRYS#MDP3 | 30707887008 | Z9011GVA | Multiple Sectores | Emision Gaseosa | muestreo de Tetrametiliminobispropilamina | EPA 0010 (SW 846 - CH 10) | 0
RL-2022-102070362-APN-DNDRYS#MDP4 | 30707887008 | M5501GBH | Multiple Sectores | Emision Gaseosa | muestreo de Tetrametiliminobispropilamina | EPA 0010 (SW 846 - CH 10) | 0
RL-2022-102070362-APN-DNDRYS#MDP5 | 30707887008 | A4408JAD | Multiple Sectores | Emision Gaseosa | muestreo de Tetrametiliminobispropilamina | EPA 0010 (SW 846 - CH 10) | 0
RL-2022-102070362-APN-DNDRYS#MDP6 | 30707887008 | J5402AVP | Multiple Sectores | Emision Gaseosa | muestreo de Tetrametiliminobispropilamina | EPA 0010 (SW 846 - CH 10) | 0
RL-2022-102070362-APN-DNDRYS#MDP | 30707887008 | B1832IHI | Multiple Sectores | Emision Gaseosa | muestreo de Thinner | EPA EMC 0018 (40 CFR PART 60 APP A) | 0
RL-2022-102070362-APN-DNDRYS#MDP1 | 30707887008 | U9008BFB | Multiple Sectores | Emision Gaseosa | muestreo de Thinner | EPA EMC 0018 (40 CFR PART 60 APP A) | 0
RL-2022-102070362-APN-DNDRYS#MDP2 | 30707887008 | Q8304HLV | Multiple Sectores | Emision Gaseosa | muestreo de Thinner | EPA EMC 0018 (40 CFR PART 60 APP A) | 0
RL-2022-102070362-APN-DNDRYS#MDP3 | 30707887008 | Z9011GVA | Multiple Sectores | Emision Gaseosa | muestreo de Thinner | EPA EMC 0018 (40 CFR PART 60 APP A) | 0
RL-2022-102070362-APN-DNDRYS#MDP4 | 30707887008 | M5501GBH | Multiple Sectores | Emision Gaseosa | muestreo de Thinner | EPA EMC 0018 (40 CFR PART 60 APP A) | 0
RL-2022-102070362-APN-DNDRYS#MDP5 | 30707887008 | A4408JAD | Multiple Sectores | Emision Gaseosa | muestreo de Thinner | EPA EMC 0018 (40 CFR PART 60 APP A) | 0
RL-2022-102070362-APN-DNDRYS#MDP6 | 30707887008 | J5402AVP | Multiple Sectores | Emision Gaseosa | muestreo de Thinner | EPA EMC 0018 (40 CFR PART 60 APP A) | 0
RL-2022-102070362-APN-DNDRYS#MDP | 30707887008 | B1832IHI | Multiple Sectores | Emision Gaseosa | muestreo de Toxafeno | EPA 0010 (SW 846 - CH 10) | 0
RL-2022-102070362-APN-DNDRYS#MDP1 | 30707887008 | U9008BFB | Multiple Sectores | Emision Gaseosa | muestreo de Toxafeno | EPA 0010 (SW 846 - CH 10) | 0
RL-2022-102070362-APN-DNDRYS#MDP2 | 30707887008 | Q8304HLV | Multiple Sectores | Emision Gaseosa | muestreo de Toxafeno | EPA 0010 (SW 846 - CH 10) | 0
RL-2022-102070362-APN-DNDRYS#MDP3 | 30707887008 | Z9011GVA | Multiple Sectores | Emision Gaseosa | muestreo de Toxafeno | EPA 0010 (SW 846 - CH 10) | 0
RL-2022-102070362-APN-DNDRYS#MDP4 | 30707887008 | M5501GBH | Multiple Sectores | Emision Gaseosa | muestreo de Toxafeno | EPA 0010 (SW 846 - CH 10) | 0
RL-2022-102070362-APN-DNDRYS#MDP5 | 30707887008 | A4408JAD | Multiple Sectores | Emision Gaseosa | muestreo de Toxafeno | EPA 0010 (SW 846 - CH 10) | 0
RL-2022-102070362-APN-DNDRYS#MDP6 | 30707887008 | J5402AVP | Multiple Sectores | Emision Gaseosa | muestreo de Toxafeno | EPA 0010 (SW 846 - CH 10) | 0
RL-2022-102070362-APN-DNDRYS#MDP | 30707887008 | B1832IHI | Multiple Sectores | Emision Gaseosa | muestreo de trioxido de azufre (SO3) | EPA 8 | 0
RL-2022-102070362-APN-DNDRYS#MDP1 | 30707887008 | U9008BFB | Multiple Sectores | Emision Gaseosa | muestreo de trioxido de azufre (SO3) | EPA 8 | 0
RL-2022-102070362-APN-DNDRYS#MDP2 | 30707887008 | Q8304HLV | Multiple Sectores | Emision Gaseosa | muestreo de trioxido de azufre (SO3) | EPA 8 | 0
RL-2022-102070362-APN-DNDRYS#MDP3 | 30707887008 | Z9011GVA | Multiple Sectores | Emision Gaseosa | muestreo de trioxido de azufre (SO3) | EPA 8 | 0
RL-2022-102070362-APN-DNDRYS#MDP4 | 30707887008 | M5501GBH | Multiple Sectores | Emision Gaseosa | muestreo de trioxido de azufre (SO3) | EPA 8 | 0
RL-2022-102070362-APN-DNDRYS#MDP5 | 30707887008 | A4408JAD | Multiple Sectores | Emision Gaseosa | muestreo de trioxido de azufre (SO3) | EPA 8 | 0
RL-2022-102070362-APN-DNDRYS#MDP6 | 30707887008 | J5402AVP | Multiple Sectores | Emision Gaseosa | muestreo de trioxido de azufre (SO3) | EPA 8 | 0
RL-2022-102070362-APN-DNDRYS#MDP | 30707887008 | B1832IHI | Multiple Sectores | Emision Gaseosa | Naftaleno | EPA 0010/ NIOSH 5506 o EPA 18/GCMS | 0
RL-2022-102070362-APN-DNDRYS#MDP | 30707887008 | B1832IHI | Multiple Sectores | Emision Gaseosa | Naled | EPA 0010/ASTM D 4861 (2017) | 0
RL-2022-102070362-APN-DNDRYS#MDP | 30707887008 | B1832IHI | Multiple Sectores | Emision Gaseosa | n-Butilbenceno | EPA 18/ GCMS | 0
RL-2022-102070362-APN-DNDRYS#MDP | 30707887008 | B1832IHI | Multiple Sectores | Emision Gaseosa | n-Butilmercaptano (Butilmercaptano) | EPA 18/ NIOSH 2542 | 0
RL-2022-102070362-APN-DNDRYS#MDP | 30707887008 | B1832IHI | Multiple Sectores | Emision Gaseosa | Nicotina | EPA 18/ NIOSH 2544 | 0
RL-2022-102070362-APN-DNDRYS#MDP | 30707887008 | B1832IHI | Multiple Sectores | Emision Gaseosa | Niebla acida | EPA 8 o Via Humeda/Valoracion | 0
RL-2022-102070362-APN-DNDRYS#MDP | 30707887008 | B1832IHI | Multiple Sectores | Emision Gaseosa | Niebla Alcalina | EPA 17 o EPA 5 o EPA 9096/ NIOSH 7401 | 0
RL-2022-102070362-APN-DNDRYS#MDP | 30707887008 | B1832IHI | Multiple Sectores | Emision Gaseosa | Niebla de Aceite | EPA 17 o EPA 5 o ISO 9096/ NIOSH 5026 | 0
RL-2022-102070362-APN-DNDRYS#MDP | 30707887008 | B1832IHI | Multiple Sectores | Emision Gaseosa | Niquel | EPA 29 o EPA 5/ 6010 D | 0
RL-2022-102070362-APN-DNDRYS#MDP | 30707887008 | B1832IHI | Multiple Sectores | Emision Gaseosa | Nitrobenceno | EPA 0010/NIOSH 2005 | 0
RL-2022-102070362-APN-DNDRYS#MDP | 30707887008 | B1832IHI | Multiple Sectores | Emision Gaseosa | Nitrogeno | CALCULO POR DIFERENCIA | 0
RL-2022-102070362-APN-DNDRYS#MDP | 30707887008 | B1832IHI | Multiple Sectores | Emision Gaseosa | N-Metil-2-pirrolidona | EPA 18/ OSHA PV2043 | 0
RL-2022-102070362-APN-DNDRYS#MDP | 30707887008 | B1832IHI | Multiple Sectores | Emision Gaseosa | N-Metilolacrilamida | EPA 17/ HPLC-UV | 0
RL-2022-102070362-APN-DNDRYS#MDP | 30707887008 | B1832IHI | Multiple Sectores | Emision Gaseosa | n-Propanol (alcohol propilico) (1-propanol) | EPA 18/ NIOSH 1401 | 0
RL-2022-102070362-APN-DNDRYS#MDP | 30707887008 | B1832IHI | Multiple Sectores | Emision Gaseosa | n-Propilbenceno | EPA 18 o EPA 18/ GCMS | 0
RL-2022-102070362-APN-DNDRYS#MDP | 30707887008 | B1832IHI | Multiple Sectores | Emision Gaseosa | n-Propilmercaptano | EPA 18/ NIOSH 2542 | 0
RL-2022-102070362-APN-DNDRYS#MDP | 30707887008 | B1832IHI | Multiple Sectores | Emision Gaseosa | o-Cresol | EPA 18/ NIOSH 2546 | 0
RL-2022-102070362-APN-DNDRYS#MDP | 30707887008 | B1832IHI | Multiple Sectores | Emision Gaseosa | Octametilciclotetrasiloxano (D4) | EPA 0010/ 8260 D | 0
RL-2022-102070362-APN-DNDRYS#MDP | 30707887008 | B1832IHI | Multiple Sectores | Emision Gaseosa | Octametiltrisiloxano (L3) | EPA 0010/ 8260 D | 0
RL-2022-102070362-APN-DNDRYS#MDP | 30707887008 | B1832IHI | Multiple Sectores | Emision Gaseosa | o-Toluidina | EPA 18/ GCMS | 0
RL-2022-102070362-APN-DNDRYS#MDP | 30707887008 | B1832IHI | Multiple Sectores | Emision Gaseosa | Oxido de Etileno | EPA 18/ OSHA 1010 | 0
RL-2022-102070362-APN-DNDRYS#MDP | 30707887008 | B1832IHI | Multiple Sectores | Emision Gaseosa | oxidos de Nitrogeno | EPA 7 D | 0
RL-2022-102070362-APN-DNDRYS#MDP | 30707887008 | B1832IHI | Multiple Sectores | Emision Gaseosa | Oxidos de Nitrogeno (NOX) | EPA CTM 034 o EPA CTM 022-030 o EPA 7 D | 0
RL-2022-102070362-APN-DNDRYS#MDP1 | 30707887008 | U9008BFB | Multiple Sectores | Emision Gaseosa | Oxidos de Nitrogeno (NOX) | EPA CTM 034 o EPA CTM 022-030 o EPA 7 D | 0
RL-2022-102070362-APN-DNDRYS#MDP2 | 30707887008 | Q8304HLV | Multiple Sectores | Emision Gaseosa | Oxidos de Nitrogeno (NOX) | EPA CTM 034 o EPA CTM 022-030 o EPA 7 D | 0
RL-2022-102070362-APN-DNDRYS#MDP3 | 30707887008 | Z9011GVA | Multiple Sectores | Emision Gaseosa | Oxidos de Nitrogeno (NOX) | EPA CTM 034 o EPA CTM 022-030 o EPA 7 D | 0
RL-2022-102070362-APN-DNDRYS#MDP4 | 30707887008 | M5501GBH | Multiple Sectores | Emision Gaseosa | Oxidos de Nitrogeno (NOX) | EPA CTM 034 o EPA CTM 022-030 o EPA 7 D | 0
RL-2022-102070362-APN-DNDRYS#MDP5 | 30707887008 | A4408JAD | Multiple Sectores | Emision Gaseosa | Oxidos de Nitrogeno (NOX) | EPA CTM 034 o EPA CTM 022-030 o EPA 7 D | 0
RL-2022-102070362-APN-DNDRYS#MDP6 | 30707887008 | J5402AVP | Multiple Sectores | Emision Gaseosa | Oxidos de Nitrogeno (NOX) | EPA CTM 034 o EPA CTM 022-030 o EPA 7 D | 0
RL-2022-102070362-APN-DNDRYS#MDP | 30707887008 | B1832IHI | Multiple Sectores | Emision Gaseosa | Oxigeno (O2) | EPA CTM 034 o EPA CTM 022-030 | 0
RL-2022-102070362-APN-DNDRYS#MDP1 | 30707887008 | U9008BFB | Multiple Sectores | Emision Gaseosa | Oxigeno (O2) | EPA CTM 034 o EPA CTM 022-030 | 0
RL-2022-102070362-APN-DNDRYS#MDP2 | 30707887008 | Q8304HLV | Multiple Sectores | Emision Gaseosa | Oxigeno (O2) | EPA CTM 034 o EPA CTM 022-030 | 0
RL-2022-102070362-APN-DNDRYS#MDP3 | 30707887008 | Z9011GVA | Multiple Sectores | Emision Gaseosa | Oxigeno (O2) | EPA CTM 034 o EPA CTM 022-030 | 0
RL-2022-102070362-APN-DNDRYS#MDP4 | 30707887008 | M5501GBH | Multiple Sectores | Emision Gaseosa | Oxigeno (O2) | EPA CTM 034 o EPA CTM 022-030 | 0
RL-2022-102070362-APN-DNDRYS#MDP5 | 30707887008 | A4408JAD | Multiple Sectores | Emision Gaseosa | Oxigeno (O2) | EPA CTM 034 o EPA CTM 022-030 | 0
RL-2022-102070362-APN-DNDRYS#MDP6 | 30707887008 | J5402AVP | Multiple Sectores | Emision Gaseosa | Oxigeno (O2) | EPA CTM 034 o EPA CTM 022-030 | 0
RL-2022-102070362-APN-DNDRYS#MDP | 30707887008 | B1832IHI | Multiple Sectores | Emision Gaseosa | o-Xileno | EPA 18 o EPA 18/ GCMS | 0
RL-2022-102070362-APN-DNDRYS#MDP | 30707887008 | B1832IHI | Multiple Sectores | Emision Gaseosa | Ozono | EPA 0010 o EPA 17/ OSHA ID-214 | 0
RL-2022-102070362-APN-DNDRYS#MDP | 30707887008 | B1832IHI | Multiple Sectores | Emision Gaseosa | Paladio | EPA 29/ 6020 B o 6010 D | 0
RL-2022-102070362-APN-DNDRYS#MDP | 30707887008 | B1832IHI | Multiple Sectores | Emision Gaseosa | Paration | EPA 0010/ASTM D 4861 (2017) | 0
RL-2022-102070362-APN-DNDRYS#MDP | 30707887008 | B1832IHI | Multiple Sectores | Emision Gaseosa | Pentametildietilentriamina | EPA 0010/ 8270 E | 0
RL-2022-102070362-APN-DNDRYS#MDP | 30707887008 | B1832IHI | Multiple Sectores | Emision Gaseosa | Permetrina | EPA 0010/ OSHA CSI | 0
RL-2022-102070362-APN-DNDRYS#MDP | 30707887008 | B1832IHI | Multiple Sectores | Emision Gaseosa | Peroxido de Hidrogeno | EPA 0010/ OSHAID 006 | 0
RL-2022-102070362-APN-DNDRYS#MDP | 30707887008 | B1832IHI | Multiple Sectores | Emision Gaseosa | Peso Molecular del Gas | EPA 3 | 0
RL-2022-102070362-APN-DNDRYS#MDP | 30707887008 | B1832IHI | Multiple Sectores | Emision Gaseosa | Pireno | EPA 0010/ NIOSH 5506 | 0
RL-2022-102070362-APN-DNDRYS#MDP | 30707887008 | B1832IHI | Multiple Sectores | Emision Gaseosa | Piridina | EPA 18/ NIOSH 1613 | 0
RL-2022-102070362-APN-DNDRYS#MDP | 30707887008 | B1832IHI | Multiple Sectores | Emision Gaseosa | Plata | EPA 29 | 0
RL-2022-102070362-APN-DNDRYS#MDP | 30707887008 | B1832IHI | Multiple Sectores | Emision Gaseosa | Platino | EPA 29/ 6020 B | 0
RL-2022-102070362-APN-DNDRYS#MDP | 30707887008 | B1832IHI | Multiple Sectores | Emision Gaseosa | Plomo | EPA 12 o EPA 17/ 29 o EPA 29/ 6020 B | 0
RL-2022-102070362-APN-DNDRYS#MDP | 30707887008 | B1832IHI | Multiple Sectores | Emision Gaseosa | Plomo (sobre PM10) | EPA 201 A/ 6010 D | 0
RL-2022-102070362-APN-DNDRYS#MDP | 30707887008 | B1832IHI | Multiple Sectores | Emision Gaseosa | Plomo Vapor | EPA 29 | 0
RL-2022-102070362-APN-DNDRYS#MDP | 30707887008 | B1832IHI | Multiple Sectores | Emision Gaseosa | PM10 y PMTotal (PM10 + enjuague) | EPA 201 A | 0
RL-2022-102070362-APN-DNDRYS#MDP | 30707887008 | B1832IHI | Multiple Sectores | Emision Gaseosa | Potasio | EPA 29 | 0
RL-2022-102070362-APN-DNDRYS#MDP | 30707887008 | B1832IHI | Multiple Sectores | Emision Gaseosa | Presion Estatica | EPA 2 | 0
RL-2022-102070362-APN-DNDRYS#MDP1 | 30707887008 | U9008BFB | Multiple Sectores | Emision Gaseosa | Presion Estatica | EPA 2 | 0
RL-2022-102070362-APN-DNDRYS#MDP2 | 30707887008 | Q8304HLV | Multiple Sectores | Emision Gaseosa | Presion Estatica | EPA 2 | 0
RL-2022-102070362-APN-DNDRYS#MDP3 | 30707887008 | Z9011GVA | Multiple Sectores | Emision Gaseosa | Presion Estatica | EPA 2 | 0
RL-2022-102070362-APN-DNDRYS#MDP4 | 30707887008 | M5501GBH | Multiple Sectores | Emision Gaseosa | Presion Estatica | EPA 2 | 0
RL-2022-102070362-APN-DNDRYS#MDP5 | 30707887008 | A4408JAD | Multiple Sectores | Emision Gaseosa | Presion Estatica | EPA 2 | 0
RL-2022-102070362-APN-DNDRYS#MDP6 | 30707887008 | J5402AVP | Multiple Sectores | Emision Gaseosa | Presion Estatica | EPA 2 | 0
RL-2022-102070362-APN-DNDRYS#MDP | 30707887008 | B1832IHI | Multiple Sectores | Emision Gaseosa | Rodio | EPA 29/ 6020 B | 0
RL-2022-102070362-APN-DNDRYS#MDP | 30707887008 | B1832IHI | Multiple Sectores | Emision Gaseosa | Rodio | EPA 29/ OSHA CSI | 0
RL-2022-102070362-APN-DNDRYS#MDP | 30707887008 | B1832IHI | Multiple Sectores | Emision Gaseosa | sec-Butanol (2-butanol) | EPA 18/ NIOSH 1401 | 0
RL-2022-102070362-APN-DNDRYS#MDP | 30707887008 | B1832IHI | Multiple Sectores | Emision Gaseosa | sec-Butilbenceno | EPA 18/ GCMS | 0
RL-2022-102070362-APN-DNDRYS#MDP | 30707887008 | B1832IHI | Multiple Sectores | Emision Gaseosa | Selenio | EPA 29 | 0
RL-2022-102070362-APN-DNDRYS#MDP | 30707887008 | B1832IHI | Multiple Sectores | Emision Gaseosa | Silicio | EPA 5/ ASTM D 5056 (2010) | 0
RL-2022-102070362-APN-DNDRYS#MDP | 30707887008 | B1832IHI | Multiple Sectores | Emision Gaseosa | Silvex | EPA 0010/ASTM D 4861 (2005) | 0
RL-2022-102070362-APN-DNDRYS#MDP | 30707887008 | B1832IHI | Multiple Sectores | Emision Gaseosa | Sodio | EPA 29 | 0
RL-2022-102070362-APN-DNDRYS#MDP | 30707887008 | B1832IHI | Multiple Sectores | Emision Gaseosa | Sulfuro de Carbonilo | EPA 18/ GC-MSMS | 0
RL-2022-102070362-APN-DNDRYS#MDP | 30707887008 | B1832IHI | Multiple Sectores | Emision Gaseosa | Sulfuro de Hidrogeno | ASTM D 4913 (2000) o EPA 11 | 0
RL-2022-102070362-APN-DNDRYS#MDP | 30707887008 | B1832IHI | Multiple Sectores | Emision Gaseosa | Talio | EPA 29 | 0
RL-2022-102070362-APN-DNDRYS#MDP | 30707887008 | B1832IHI | Multiple Sectores | Emision Gaseosa | Tantalio | EPA 29 | 0
RL-2022-102070362-APN-DNDRYS#MDP | 30707887008 | B1832IHI | Multiple Sectores | Emision Gaseosa | t-Butanol (alcohol terbutilico) | EPA 18/ NIOSH 1400 | 0
RL-2022-102070362-APN-DNDRYS#MDP | 30707887008 | B1832IHI | Multiple Sectores | Emision Gaseosa | Telurio | EPA 29/ 6020 B | 0
RL-2022-102070362-APN-DNDRYS#MDP | 30707887008 | B1832IHI | Multiple Sectores | Emision Gaseosa | Temefos | EPA 0010/ASTM D 4861 (2017) | 0
RL-2022-102070362-APN-DNDRYS#MDP | 30707887008 | B1832IHI | Multiple Sectores | Emision Gaseosa | Temperatura de emision | TERMOANEMOMETRO | 0
RL-2022-102070362-APN-DNDRYS#MDP | 30707887008 | B1832IHI | Multiple Sectores | Emision Gaseosa | Temperatura de emision | TERMOANEMOMETRO | 0
RL-2022-102070362-APN-DNDRYS#MDP | 30707887008 | B1832IHI | Multiple Sectores | Emision Gaseosa | Temperatura de emision | TERMOANEMOMETRO | 0
RL-2022-102070362-APN-DNDRYS#MDP | 30707887008 | B1832IHI | Multiple Sectores | Emision Gaseosa | Temperatura de emision | TERMOANEMOMETRO | 0
RL-2022-102070362-APN-DNDRYS#MDP | 30707887008 | B1832IHI | Multiple Sectores | Emision Gaseosa | Temperatura de emision | TERMOANEMOMETRO | 0
RL-2022-102070362-APN-DNDRYS#MDP | 30707887008 | B1832IHI | Multiple Sectores | Emision Gaseosa | Temperatura de emision | TERMOANEMOMETRO | 0
RL-2022-102070362-APN-DNDRYS#MDP | 30707887008 | B1832IHI | Multiple Sectores | Emision Gaseosa | Temperatura de emision | TERMOANEMOMETRO | 0
RL-2022-102070362-APN-DNDRYS#MDP | 30707887008 | B1832IHI | Multiple Sectores | Emision Gaseosa | Temperatura de Gases | EPA 2 | 0
RL-2022-102070362-APN-DNDRYS#MDP | 30707887008 | B1832IHI | Multiple Sectores | Emision Gaseosa | Temperatura de Gases | EPA 2 | 0
RL-2022-102070362-APN-DNDRYS#MDP | 30707887008 | B1832IHI | Multiple Sectores | Emision Gaseosa | Temperatura de Gases | EPA 2 | 0
RL-2022-102070362-APN-DNDRYS#MDP | 30707887008 | B1832IHI | Multiple Sectores | Emision Gaseosa | Temperatura de Gases | EPA 2 | 0
RL-2022-102070362-APN-DNDRYS#MDP | 30707887008 | B1832IHI | Multiple Sectores | Emision Gaseosa | Temperatura de Gases | EPA 2 | 0
RL-2022-102070362-APN-DNDRYS#MDP | 30707887008 | B1832IHI | Multiple Sectores | Emision Gaseosa | Temperatura de Gases | EPA 2 | 0
RL-2022-102070362-APN-DNDRYS#MDP | 30707887008 | B1832IHI | Multiple Sectores | Emision Gaseosa | Temperatura de Gases | EPA 2 | 0
RL-2022-102070362-APN-DNDRYS#MDP | 30707887008 | B1832IHI | Multiple Sectores | Emision Gaseosa | Terbufos | EPA 0010/ASTM D 4861 (2017) | 0
RL-2022-102070362-APN-DNDRYS#MDP | 30707887008 | B1832IHI | Multiple Sectores | Emision Gaseosa | ter-Butilbenceno | EPA 18/ GCMS | 0
RL-2022-102070362-APN-DNDRYS#MDP | 30707887008 | B1832IHI | Multiple Sectores | Emision Gaseosa | ter-Butilmercaptano | EPA 18/ NIOSH 2542 | 0
RL-2022-102070362-APN-DNDRYS#MDP | 30707887008 | B1832IHI | Multiple Sectores | Emision Gaseosa | Tetracloroeteno (percloroetileno) | EPA 18/ GCMS | 0
RL-2022-102070362-APN-DNDRYS#MDP | 30707887008 | B1832IHI | Multiple Sectores | Emision Gaseosa | Tetracloruro de Carbono | EPA 18/ GCMS | 0
RL-2022-102070362-APN-DNDRYS#MDP | 30707887008 | B1832IHI | Multiple Sectores | Emision Gaseosa | Tetrahidrofurano | EPA 18 | 0
RL-2022-102070362-APN-DNDRYS#MDP | 30707887008 | B1832IHI | Multiple Sectores | Emision Gaseosa | Tetrametiliminobispropilamina | EPA 0010/ 8270 E | 0
RL-2022-102070362-APN-DNDRYS#MDP | 30707887008 | B1832IHI | Multiple Sectores | Emision Gaseosa | Tetrametilsilano | EPA 0010/ 8260 D | 0
RL-2022-102070362-APN-DNDRYS#MDP | 30707887008 | B1832IHI | Multiple Sectores | Emision Gaseosa | Tetrametrina | EPA 0010/ OSHA CSI | 0
RL-2022-102070362-APN-DNDRYS#MDP | 30707887008 | B1832IHI | Multiple Sectores | Emision Gaseosa | TGNMOC (total compuestos organicos no metanicos gaseosos) | EPA 18 | 0
RL-2022-102070362-APN-DNDRYS#MDP | 30707887008 | B1832IHI | Multiple Sectores | Emision Gaseosa | Thinner | EPA 18 | 0
RL-2022-102070362-APN-DNDRYS#MDP | 30707887008 | B1832IHI | Multiple Sectores | Emision Gaseosa | Thiram | EPA 5/ NIOSH 5005 | 0
RL-2022-102070362-APN-DNDRYS#MDP | 30707887008 | B1832IHI | Multiple Sectores | Emision Gaseosa | Tiofeno | EPA 18/ GC-MSMS | 0
RL-2022-102070362-APN-DNDRYS#MDP | 30707887008 | B1832IHI | Multiple Sectores | Emision Gaseosa | Tipo de Corte de Hidrocarburos | EPA 18 | 0
RL-2022-102070362-APN-DNDRYS#MDP | 30707887008 | B1832IHI | Multiple Sectores | Emision Gaseosa | Tiro | EPA 2 | 0
RL-2022-102070362-APN-DNDRYS#MDP | 30707887008 | B1832IHI | Multiple Sectores | Emision Gaseosa | Titanio | EPA 29 | 0
RL-2022-102070362-APN-DNDRYS#MDP | 30707887008 | B1832IHI | Multiple Sectores | Emision Gaseosa | Tolueno | EPA 18 o EPA 18/GCMS | 0
RL-2022-102070362-APN-DNDRYS#MDP | 30707887008 | B1832IHI | Multiple Sectores | Emision Gaseosa | Torio | EPA 29 | 0
RL-2022-102070362-APN-DNDRYS#MDP | 30707887008 | B1832IHI | Multiple Sectores | Emision Gaseosa | Toxafeno | EPA 0010/ASTM D 4861 (2017) | 0
RL-2022-102070362-APN-DNDRYS#MDP | 30707887008 | B1832IHI | Multiple Sectores | Emision Gaseosa | trans-1,2-Dicloroeteno (trans-1,2-dicloroetileno) | EPA 18/ GCMS | 0
RL-2022-102070362-APN-DNDRYS#MDP | 30707887008 | B1832IHI | Multiple Sectores | Emision Gaseosa | trans-1,3-Dicloropropeno (trans-1,3-Dicloropropileno) | EPA 18/ GCMS | 0
RL-2022-102070362-APN-DNDRYS#MDP | 30707887008 | B1832IHI | Multiple Sectores | Emision Gaseosa | Trementina (Aguarras vegetal) | EPA 18 | 0
RL-2022-102070362-APN-DNDRYS#MDP | 30707887008 | B1832IHI | Multiple Sectores | Emision Gaseosa | Tricloroeteno (tricloroetileno) | EPA 18/ GCMS | 0
RL-2022-102070362-APN-DNDRYS#MDP | 30707887008 | B1832IHI | Multiple Sectores | Emision Gaseosa | Triclorofluorometano (Freon 11) | EPA 18/ GCMS | 0
RL-2022-102070362-APN-DNDRYS#MDP | 30707887008 | B1832IHI | Multiple Sectores | Emision Gaseosa | Trietanolamina (TEA) | EPA 0010/ NIOSH 3509 | 0
RL-2022-102070362-APN-DNDRYS#MDP | 30707887008 | B1832IHI | Multiple Sectores | Emision Gaseosa | Trifluralina | EPA 0010/ASTM D 4861 (2017) | 0
RL-2022-102070362-APN-DNDRYS#MDP | 30707887008 | B1832IHI | Multiple Sectores | Emision Gaseosa | Trimetilamina (TMA) | SOUTH COAST AIR QUALITY MANAGEMENT DISTRICT 207.1/ IC | 0
RL-2022-102070362-APN-DNDRYS#MDP | 30707887008 | B1832IHI | Multiple Sectores | Emision Gaseosa | Trimetilsilanol | EPA 0010/ 8260 D | 0
RL-2022-102070362-APN-DNDRYS#MDP | 30707887008 | B1832IHI | Multiple Sectores | Emision Gaseosa | Trioxido de Azufre | EPA 8 | 0
RL-2022-102070362-APN-DNDRYS#MDP | 30707887008 | B1832IHI | Multiple Sectores | Emision Gaseosa | Vanadio | EPA 29 | 0
RL-2022-102070362-APN-DNDRYS#MDP | 30707887008 | B1832IHI | Multiple Sectores | Emision Gaseosa | Variacion Isocinetica | EPA 5 | 0
RL-2022-102070362-APN-DNDRYS#MDP | 30707887008 | B1832IHI | Multiple Sectores | Emision Gaseosa | Variacion Isocinetica | EPA 5 | 0
RL-2022-102070362-APN-DNDRYS#MDP | 30707887008 | B1832IHI | Multiple Sectores | Emision Gaseosa | Variacion Isocinetica | EPA 5 | 0
RL-2022-102070362-APN-DNDRYS#MDP | 30707887008 | B1832IHI | Multiple Sectores | Emision Gaseosa | Variacion Isocinetica | EPA 5 | 0
RL-2022-102070362-APN-DNDRYS#MDP | 30707887008 | B1832IHI | Multiple Sectores | Emision Gaseosa | Variacion Isocinetica | EPA 5 | 0
RL-2022-102070362-APN-DNDRYS#MDP | 30707887008 | B1832IHI | Multiple Sectores | Emision Gaseosa | Variacion Isocinetica | EPA 5 | 0
RL-2022-102070362-APN-DNDRYS#MDP | 30707887008 | B1832IHI | Multiple Sectores | Emision Gaseosa | Variacion Isocinetica | EPA 5 | 0
RL-2022-102070362-APN-DNDRYS#MDP | 30707887008 | B1832IHI | Multiple Sectores | Emision Gaseosa | Velocidad | EPA 2 | 0
RL-2022-102070362-APN-DNDRYS#MDP | 30707887008 | B1832IHI | Multiple Sectores | Emision Gaseosa | Velocidad | EPA 2 | 0
RL-2022-102070362-APN-DNDRYS#MDP | 30707887008 | B1832IHI | Multiple Sectores | Emision Gaseosa | Velocidad | EPA 2 | 0
RL-2022-102070362-APN-DNDRYS#MDP | 30707887008 | B1832IHI | Multiple Sectores | Emision Gaseosa | Velocidad | EPA 2 | 0
RL-2022-102070362-APN-DNDRYS#MDP | 30707887008 | B1832IHI | Multiple Sectores | Emision Gaseosa | Velocidad | EPA 2 | 0
RL-2022-102070362-APN-DNDRYS#MDP | 30707887008 | B1832IHI | Multiple Sectores | Emision Gaseosa | Velocidad | EPA 2 | 0
RL-2022-102070362-APN-DNDRYS#MDP | 30707887008 | B1832IHI | Multiple Sectores | Emision Gaseosa | Velocidad | EPA 2 | 0
RL-2022-102070362-APN-DNDRYS#MDP | 30707887008 | B1832IHI | Multiple Sectores | Emision Gaseosa | Velocidad de emision | TERMOANEMOMETRO | 0
RL-2022-102070362-APN-DNDRYS#MDP | 30707887008 | B1832IHI | Multiple Sectores | Emision Gaseosa | Velocidad de emision | TERMOANEMOMETRO | 0
RL-2022-102070362-APN-DNDRYS#MDP | 30707887008 | B1832IHI | Multiple Sectores | Emision Gaseosa | Velocidad de emision | TERMOANEMOMETRO | 0
RL-2022-102070362-APN-DNDRYS#MDP | 30707887008 | B1832IHI | Multiple Sectores | Emision Gaseosa | Velocidad de emision | TERMOANEMOMETRO | 0
RL-2022-102070362-APN-DNDRYS#MDP | 30707887008 | B1832IHI | Multiple Sectores | Emision Gaseosa | Velocidad de emision | TERMOANEMOMETRO | 0
RL-2022-102070362-APN-DNDRYS#MDP | 30707887008 | B1832IHI | Multiple Sectores | Emision Gaseosa | Velocidad de emision | TERMOANEMOMETRO | 0
RL-2022-102070362-APN-DNDRYS#MDP | 30707887008 | B1832IHI | Multiple Sectores | Emision Gaseosa | Velocidad de emision | TERMOANEMOMETRO | 0
RL-2022-102070362-APN-DNDRYS#MDP | 30707887008 | B1832IHI | Multiple Sectores | Emision Gaseosa | Velocidad de Evacuacion | ANEMOMETRO | 0
RL-2022-102070362-APN-DNDRYS#MDP | 30707887008 | B1832IHI | Multiple Sectores | Emision Gaseosa | Velocidad de Evacuacion | ANEMOMETRO | 0
RL-2022-102070362-APN-DNDRYS#MDP | 30707887008 | B1832IHI | Multiple Sectores | Emision Gaseosa | Velocidad de Evacuacion | ANEMOMETRO | 0
RL-2022-102070362-APN-DNDRYS#MDP | 30707887008 | B1832IHI | Multiple Sectores | Emision Gaseosa | Velocidad de Evacuacion | ANEMOMETRO | 0
RL-2022-102070362-APN-DNDRYS#MDP | 30707887008 | B1832IHI | Multiple Sectores | Emision Gaseosa | Velocidad de Evacuacion | ANEMOMETRO | 0
RL-2022-102070362-APN-DNDRYS#MDP | 30707887008 | B1832IHI | Multiple Sectores | Emision Gaseosa | Velocidad de Evacuacion | ANEMOMETRO | 0
RL-2022-102070362-APN-DNDRYS#MDP | 30707887008 | B1832IHI | Multiple Sectores | Emision Gaseosa | Velocidad de Evacuacion | ANEMOMETRO | 0
RL-2022-102070362-APN-DNDRYS#MDP | 30707887008 | B1832IHI | Multiple Sectores | Emision Gaseosa | Xilenos | EPA 18 | 0
RL-2022-102070362-APN-DNDRYS#MDP | 30707887008 | B1832IHI | Multiple Sectores | Emision Gaseosa | Xilenos | EPA 18/ GCMS | 0
RL-2022-102070362-APN-DNDRYS#MDP | 30707887008 | B1832IHI | Multiple Sectores | Emision Gaseosa | Zinc | EPA 29 | 0
RL-2022-102070362-APN-DNDRYS#MDP | 30707887008 | B1832IHI | Multiple Sectores | Emision Gaseosa de Fuente Movil | Dioxido de Azufre | CELDA ELECTROQUIMICA | 0
RL-2022-102070362-APN-DNDRYS#MDP1 | 30707887008 | U9008BFB | Multiple Sectores | Emision Gaseosa de Fuente Movil | Dioxido de Azufre | CELDA ELECTROQUIMICA | 0
RL-2022-102070362-APN-DNDRYS#MDP2 | 30707887008 | Q8304HLV | Multiple Sectores | Emision Gaseosa de Fuente Movil | Dioxido de Azufre | CELDA ELECTROQUIMICA | 0
RL-2022-102070362-APN-DNDRYS#MDP3 | 30707887008 | Z9011GVA | Multiple Sectores | Emision Gaseosa de Fuente Movil | Dioxido de Azufre | CELDA ELECTROQUIMICA | 0
RL-2022-102070362-APN-DNDRYS#MDP4 | 30707887008 | M5501GBH | Multiple Sectores | Emision Gaseosa de Fuente Movil | Dioxido de Azufre | CELDA ELECTROQUIMICA | 0
RL-2022-102070362-APN-DNDRYS#MDP5 | 30707887008 | A4408JAD | Multiple Sectores | Emision Gaseosa de Fuente Movil | Dioxido de Azufre | CELDA ELECTROQUIMICA | 0
RL-2022-102070362-APN-DNDRYS#MDP6 | 30707887008 | J5402AVP | Multiple Sectores | Emision Gaseosa de Fuente Movil | Dioxido de Azufre | CELDA ELECTROQUIMICA | 0
RL-2022-102070362-APN-DNDRYS#MDP | 30707887008 | B1832IHI | Multiple Sectores | Emision Gaseosa de Fuente Movil | Dioxido de Carbono | IR | 0
RL-2022-102070362-APN-DNDRYS#MDP1 | 30707887008 | U9008BFB | Multiple Sectores | Emision Gaseosa de Fuente Movil | Dioxido de Carbono | IR | 0
RL-2022-102070362-APN-DNDRYS#MDP2 | 30707887008 | Q8304HLV | Multiple Sectores | Emision Gaseosa de Fuente Movil | Dioxido de Carbono | IR | 0
RL-2022-102070362-APN-DNDRYS#MDP3 | 30707887008 | Z9011GVA | Multiple Sectores | Emision Gaseosa de Fuente Movil | Dioxido de Carbono | IR | 0
RL-2022-102070362-APN-DNDRYS#MDP4 | 30707887008 | M5501GBH | Multiple Sectores | Emision Gaseosa de Fuente Movil | Dioxido de Carbono | IR | 0
RL-2022-102070362-APN-DNDRYS#MDP5 | 30707887008 | A4408JAD | Multiple Sectores | Emision Gaseosa de Fuente Movil | Dioxido de Carbono | IR | 0
RL-2022-102070362-APN-DNDRYS#MDP6 | 30707887008 | J5402AVP | Multiple Sectores | Emision Gaseosa de Fuente Movil | Dioxido de Carbono | IR | 0
RL-2022-102070362-APN-DNDRYS#MDP | 30707887008 | B1832IHI | Multiple Sectores | Emision Gaseosa de Fuente Movil | Dioxido de Nitrogeno | CELDA ELECTROQUIMICA | 0
RL-2022-102070362-APN-DNDRYS#MDP1 | 30707887008 | U9008BFB | Multiple Sectores | Emision Gaseosa de Fuente Movil | Dioxido de Nitrogeno | CELDA ELECTROQUIMICA | 0
RL-2022-102070362-APN-DNDRYS#MDP2 | 30707887008 | Q8304HLV | Multiple Sectores | Emision Gaseosa de Fuente Movil | Dioxido de Nitrogeno | CELDA ELECTROQUIMICA | 0
RL-2022-102070362-APN-DNDRYS#MDP3 | 30707887008 | Z9011GVA | Multiple Sectores | Emision Gaseosa de Fuente Movil | Dioxido de Nitrogeno | CELDA ELECTROQUIMICA | 0
RL-2022-102070362-APN-DNDRYS#MDP4 | 30707887008 | M5501GBH | Multiple Sectores | Emision Gaseosa de Fuente Movil | Dioxido de Nitrogeno | CELDA ELECTROQUIMICA | 0
RL-2022-102070362-APN-DNDRYS#MDP5 | 30707887008 | A4408JAD | Multiple Sectores | Emision Gaseosa de Fuente Movil | Dioxido de Nitrogeno | CELDA ELECTROQUIMICA | 0
RL-2022-102070362-APN-DNDRYS#MDP6 | 30707887008 | J5402AVP | Multiple Sectores | Emision Gaseosa de Fuente Movil | Dioxido de Nitrogeno | CELDA ELECTROQUIMICA | 0
RL-2022-102070362-APN-DNDRYS#MDP | 30707887008 | B1832IHI | Multiple Sectores | Emision Gaseosa de Fuente Movil | Monoxido de Carbono | CELDA ELECTROQUIMICA | 0
RL-2022-102070362-APN-DNDRYS#MDP1 | 30707887008 | U9008BFB | Multiple Sectores | Emision Gaseosa de Fuente Movil | Monoxido de Carbono | CELDA ELECTROQUIMICA | 0
RL-2022-102070362-APN-DNDRYS#MDP2 | 30707887008 | Q8304HLV | Multiple Sectores | Emision Gaseosa de Fuente Movil | Monoxido de Carbono | CELDA ELECTROQUIMICA | 0
RL-2022-102070362-APN-DNDRYS#MDP3 | 30707887008 | Z9011GVA | Multiple Sectores | Emision Gaseosa de Fuente Movil | Monoxido de Carbono | CELDA ELECTROQUIMICA | 0
RL-2022-102070362-APN-DNDRYS#MDP4 | 30707887008 | M5501GBH | Multiple Sectores | Emision Gaseosa de Fuente Movil | Monoxido de Carbono | CELDA ELECTROQUIMICA | 0
RL-2022-102070362-APN-DNDRYS#MDP5 | 30707887008 | A4408JAD | Multiple Sectores | Emision Gaseosa de Fuente Movil | Monoxido de Carbono | CELDA ELECTROQUIMICA | 0
RL-2022-102070362-APN-DNDRYS#MDP6 | 30707887008 | J5402AVP | Multiple Sectores | Emision Gaseosa de Fuente Movil | Monoxido de Carbono | CELDA ELECTROQUIMICA | 0
RL-2022-102070362-APN-DNDRYS#MDP | 30707887008 | B1832IHI | Multiple Sectores | Emision Gaseosa de Fuente Movil | Monoxido de Nitrogeno | CELDA ELECTROQUIMICA | 0
RL-2022-102070362-APN-DNDRYS#MDP1 | 30707887008 | U9008BFB | Multiple Sectores | Emision Gaseosa de Fuente Movil | Monoxido de Nitrogeno | CELDA ELECTROQUIMICA | 0
RL-2022-102070362-APN-DNDRYS#MDP2 | 30707887008 | Q8304HLV | Multiple Sectores | Emision Gaseosa de Fuente Movil | Monoxido de Nitrogeno | CELDA ELECTROQUIMICA | 0
RL-2022-102070362-APN-DNDRYS#MDP3 | 30707887008 | Z9011GVA | Multiple Sectores | Emision Gaseosa de Fuente Movil | Monoxido de Nitrogeno | CELDA ELECTROQUIMICA | 0
RL-2022-102070362-APN-DNDRYS#MDP4 | 30707887008 | M5501GBH | Multiple Sectores | Emision Gaseosa de Fuente Movil | Monoxido de Nitrogeno | CELDA ELECTROQUIMICA | 0
RL-2022-102070362-APN-DNDRYS#MDP5 | 30707887008 | A4408JAD | Multiple Sectores | Emision Gaseosa de Fuente Movil | Monoxido de Nitrogeno | CELDA ELECTROQUIMICA | 0
RL-2022-102070362-APN-DNDRYS#MDP6 | 30707887008 | J5402AVP | Multiple Sectores | Emision Gaseosa de Fuente Movil | Monoxido de Nitrogeno | CELDA ELECTROQUIMICA | 0
RL-2022-102070362-APN-DNDRYS#MDP | 30707887008 | B1832IHI | Multiple Sectores | Emision Gaseosa de Fuente Movil | Opacidad | Ley 24.449-Dto. 779/95-Anexo Ñ | 0
RL-2022-102070362-APN-DNDRYS#MDP | 30707887008 | B1832IHI | Multiple Sectores | Emision Gaseosa de Fuente Movil | Opacidad | Ley 24.449-Dto. 779/95-Anexo Ñ | 0
RL-2022-102070362-APN-DNDRYS#MDP | 30707887008 | B1832IHI | Multiple Sectores | Emision Gaseosa de Fuente Movil | Opacidad | Ley 24.449-Dto. 779/95-Anexo Ñ | 0
RL-2022-102070362-APN-DNDRYS#MDP | 30707887008 | B1832IHI | Multiple Sectores | Emision Gaseosa de Fuente Movil | Opacidad | Ley 24.449-Dto. 779/95-Anexo Ñ | 0
RL-2022-102070362-APN-DNDRYS#MDP | 30707887008 | B1832IHI | Multiple Sectores | Emision Gaseosa de Fuente Movil | Opacidad | Ley 24.449-Dto. 779/95-Anexo Ñ | 0
RL-2022-102070362-APN-DNDRYS#MDP | 30707887008 | B1832IHI | Multiple Sectores | Emision Gaseosa de Fuente Movil | Opacidad | Ley 24.449-Dto. 779/95-Anexo Ñ | 0
RL-2022-102070362-APN-DNDRYS#MDP | 30707887008 | B1832IHI | Multiple Sectores | Emision Gaseosa de Fuente Movil | Opacidad | Ley 24.449-Dto. 779/95-Anexo Ñ | 0
RL-2022-102070362-APN-DNDRYS#MDP | 30707887008 | B1832IHI | Multiple Sectores | Emision Gaseosa de Fuente Movil | oxidos de Nitrogeno | CELDA ELECTROQUIMICA | 0
RL-2022-102070362-APN-DNDRYS#MDP1 | 30707887008 | U9008BFB | Multiple Sectores | Emision Gaseosa de Fuente Movil | oxidos de Nitrogeno | CELDA ELECTROQUIMICA | 0
RL-2022-102070362-APN-DNDRYS#MDP2 | 30707887008 | Q8304HLV | Multiple Sectores | Emision Gaseosa de Fuente Movil | oxidos de Nitrogeno | CELDA ELECTROQUIMICA | 0
RL-2022-102070362-APN-DNDRYS#MDP3 | 30707887008 | Z9011GVA | Multiple Sectores | Emision Gaseosa de Fuente Movil | oxidos de Nitrogeno | CELDA ELECTROQUIMICA | 0
RL-2022-102070362-APN-DNDRYS#MDP4 | 30707887008 | M5501GBH | Multiple Sectores | Emision Gaseosa de Fuente Movil | oxidos de Nitrogeno | CELDA ELECTROQUIMICA | 0
RL-2022-102070362-APN-DNDRYS#MDP5 | 30707887008 | A4408JAD | Multiple Sectores | Emision Gaseosa de Fuente Movil | oxidos de Nitrogeno | CELDA ELECTROQUIMICA | 0
RL-2022-102070362-APN-DNDRYS#MDP6 | 30707887008 | J5402AVP | Multiple Sectores | Emision Gaseosa de Fuente Movil | oxidos de Nitrogeno | CELDA ELECTROQUIMICA | 0
RL-2022-102070362-APN-DNDRYS#MDP | 30707887008 | B1832IHI | Multiple Sectores | Emision Gaseosa de Fuente Movil | Oxigeno | CELDA ELECTROQUIMICA | 0
RL-2022-102070362-APN-DNDRYS#MDP1 | 30707887008 | U9008BFB | Multiple Sectores | Emision Gaseosa de Fuente Movil | Oxigeno | CELDA ELECTROQUIMICA | 0
RL-2022-102070362-APN-DNDRYS#MDP2 | 30707887008 | Q8304HLV | Multiple Sectores | Emision Gaseosa de Fuente Movil | Oxigeno | CELDA ELECTROQUIMICA | 0
RL-2022-102070362-APN-DNDRYS#MDP3 | 30707887008 | Z9011GVA | Multiple Sectores | Emision Gaseosa de Fuente Movil | Oxigeno | CELDA ELECTROQUIMICA | 0
RL-2022-102070362-APN-DNDRYS#MDP4 | 30707887008 | M5501GBH | Multiple Sectores | Emision Gaseosa de Fuente Movil | Oxigeno | CELDA ELECTROQUIMICA | 0
RL-2022-102070362-APN-DNDRYS#MDP5 | 30707887008 | A4408JAD | Multiple Sectores | Emision Gaseosa de Fuente Movil | Oxigeno | CELDA ELECTROQUIMICA | 0
RL-2022-102070362-APN-DNDRYS#MDP6 | 30707887008 | J5402AVP | Multiple Sectores | Emision Gaseosa de Fuente Movil | Oxigeno | CELDA ELECTROQUIMICA | 0
RL-2022-102070362-APN-DNDRYS#MDP | 30707887008 | B1832IHI | Multiple Sectores | Emision Gaseosa Difusa | 2,4-Diisocianato de Tolueno (2,4-TDI) | OSHA 42 | 0
RL-2022-102070362-APN-DNDRYS#MDP | 30707887008 | B1832IHI | Multiple Sectores | Emision Gaseosa Difusa | 2,6-Diisocianato de Tolueno (2,6-TDI) | OSHA 42 | 0
RL-2022-102070362-APN-DNDRYS#MDP | 30707887008 | B1832IHI | Multiple Sectores | Emision Gaseosa Difusa | Aguarras Mineral (Solvente Stoddard) | NIOSH 1550 | 0
RL-2022-102070362-APN-DNDRYS#MDP | 30707887008 | B1832IHI | Multiple Sectores | Emision Gaseosa Difusa | Benceno | ASTM D3686 (2020)/ D3687 (2007) | 0
RL-2022-102070362-APN-DNDRYS#MDP | 30707887008 | B1832IHI | Multiple Sectores | Emision Gaseosa Difusa | Bisfenol A | USA CFR 40 Parte 50 Ap. B / OSHA 1018 | 0
RL-2022-102070362-APN-DNDRYS#MDP | 30707887008 | B1832IHI | Multiple Sectores | Emision Gaseosa Difusa | Cloruro de Hidrogeno | NIOSH 7907 | 0
RL-2022-102070362-APN-DNDRYS#MDP | 30707887008 | B1832IHI | Multiple Sectores | Emision Gaseosa Difusa | Etilbenceno | ASTM D3686 (2020)/ D3687 (2007) | 0
RL-2022-102070362-APN-DNDRYS#MDP | 30707887008 | B1832IHI | Multiple Sectores | Emision Gaseosa Difusa | Etilenglicol | NIOSH 5523 | 0
RL-2022-102070362-APN-DNDRYS#MDP | 30707887008 | B1832IHI | Multiple Sectores | Emision Gaseosa Difusa | Explosividad | EXPLOSIMETRO | 0
RL-2022-102070362-APN-DNDRYS#MDP1 | 30707887008 | U9008BFB | Multiple Sectores | Emision Gaseosa Difusa | Explosividad | EXPLOSIMETRO | 0
RL-2022-102070362-APN-DNDRYS#MDP2 | 30707887008 | Q8304HLV | Multiple Sectores | Emision Gaseosa Difusa | Explosividad | EXPLOSIMETRO | 0
RL-2022-102070362-APN-DNDRYS#MDP3 | 30707887008 | Z9011GVA | Multiple Sectores | Emision Gaseosa Difusa | Explosividad | EXPLOSIMETRO | 0
RL-2022-102070362-APN-DNDRYS#MDP4 | 30707887008 | M5501GBH | Multiple Sectores | Emision Gaseosa Difusa | Explosividad | EXPLOSIMETRO | 0
RL-2022-102070362-APN-DNDRYS#MDP5 | 30707887008 | A4408JAD | Multiple Sectores | Emision Gaseosa Difusa | Explosividad | EXPLOSIMETRO | 0
RL-2022-102070362-APN-DNDRYS#MDP6 | 30707887008 | J5402AVP | Multiple Sectores | Emision Gaseosa Difusa | Explosividad | EXPLOSIMETRO | 0
RL-2022-102070362-APN-DNDRYS#MDP | 30707887008 | B1832IHI | Multiple Sectores | Emision Gaseosa Difusa | Material Particulado en Suspension (PM 10) | NIOSH 0600 | 0
RL-2022-102070362-APN-DNDRYS#MDP | 30707887008 | B1832IHI | Multiple Sectores | Emision Gaseosa Difusa | Material Particulado Soluble en Ciclohexano | MDHS 47/2 | 0
RL-2022-102070362-APN-DNDRYS#MDP | 30707887008 | B1832IHI | Multiple Sectores | Emision Gaseosa Difusa | Material Particulado Total | NIOSH 0500 | 0
RL-2022-102070362-APN-DNDRYS#MDP5 | 30707887008 | A4408JAD | Multiple Sectores | Emision Gaseosa Difusa | Material Particulado Total | NIOSH 0500 | 0
RL-2022-102070362-APN-DNDRYS#MDP6 | 30707887008 | J5402AVP | Multiple Sectores | Emision Gaseosa Difusa | Material Particulado Total | NIOSH 0500 | 0
RL-2022-102070362-APN-DNDRYS#MDP | 30707887008 | B1832IHI | Multiple Sectores | Emision Gaseosa Difusa | N-Metil-2-pirrolidona | OSHA PV2043 | 0
RL-2022-102070362-APN-DNDRYS#MDP | 30707887008 | B1832IHI | Multiple Sectores | Emision Gaseosa Difusa | Tolueno | ASTM D3686 (2020)/ D3687 (2007) | 0
RL-2022-102070362-APN-DNDRYS#MDP | 30707887008 | B1832IHI | Multiple Sectores | Emision Gaseosa Difusa | Xilenos | ASTM D3686 (2020)/ D3687 (2007) | 0
RL-2022-102070362-APN-DNDRYS#MDP | 30707887008 | B1832IHI | Multiple Sectores | Gases | muestreo de Gases | BOLSA DE TEDLAR | 0
RL-2022-102070362-APN-DNDRYS#MDP1 | 30707887008 | U9008BFB | Multiple Sectores | Gases | muestreo de Gases | BOLSA DE TEDLAR | 0
RL-2022-102070362-APN-DNDRYS#MDP2 | 30707887008 | Q8304HLV | Multiple Sectores | Gases | muestreo de Gases | BOLSA DE TEDLAR | 0
RL-2022-102070362-APN-DNDRYS#MDP3 | 30707887008 | Z9011GVA | Multiple Sectores | Gases | muestreo de Gases | BOLSA DE TEDLAR | 0
RL-2022-102070362-APN-DNDRYS#MDP4 | 30707887008 | M5501GBH | Multiple Sectores | Gases | muestreo de Gases | BOLSA DE TEDLAR | 0
RL-2022-102070362-APN-DNDRYS#MDP5 | 30707887008 | A4408JAD | Multiple Sectores | Gases | muestreo de Gases | BOLSA DE TEDLAR | 0
RL-2022-102070362-APN-DNDRYS#MDP6 | 30707887008 | J5402AVP | Multiple Sectores | Gases | muestreo de Gases | BOLSA DE TEDLAR | 0
RL-2022-102070362-APN-DNDRYS#MDP | 30707887008 | B1832IHI | Multiple Sectores | Hisopado | acido Clorhidrico | NIOSH 9103/Standard Methods for the Examination of Water and Wastewater, 23rd Edition -4110 B | 0
RL-2022-102070362-APN-DNDRYS#MDP | 30707887008 | B1832IHI | Multiple Sectores | Hisopado | acido Fosforico | NIOSH 9103/Standard Methods for the Examination of Water and Wastewater, 23rd Edition - 4110 B | 0
RL-2022-102070362-APN-DNDRYS#MDP | 30707887008 | B1832IHI | Multiple Sectores | Hisopado | acido Nitrico | NIOSH 9103/Standard Methods for the Examination of Water and Wastewater, 23rd Edition - 4110 B | 0
RL-2022-102070362-APN-DNDRYS#MDP | 30707887008 | B1832IHI | Multiple Sectores | Hisopado | acido Sulfurico | NIOSH 9103/Standard Methods for the Examination of Water and Wastewater, 23rd Edition - 4110 B | 0
RL-2022-102070362-APN-DNDRYS#MDP | 30707887008 | B1832IHI | Multiple Sectores | Hisopado | Bacterias Anaerobias Mesofilas | OMS-FAO | 0
RL-2022-102070362-APN-DNDRYS#MDP | 30707887008 | B1832IHI | Multiple Sectores | Hisopado | Bacterias Anaerobias Sulfito Reductoras | Agar TSN | 0
RL-2022-102070362-APN-DNDRYS#MDP | 30707887008 | B1832IHI | Multiple Sectores | Hisopado | Bacterias Coliformes Fecales | OMS-FAO | 0
RL-2022-102070362-APN-DNDRYS#MDP | 30707887008 | B1832IHI | Multiple Sectores | Hisopado | Bifenilos Policlorados (PCB's) | Wipe Sampling from OSHA Safety and Health US NIOSH 9100/ ASTM D 4059-00 o EPA 3550 C/8082 A | 0
RL-2022-102070362-APN-DNDRYS#MDP | 30707887008 | B1832IHI | Multiple Sectores | Hisopado | Hidrocarburos Aromaticos Polinucleares (PAH's) | EPA 3350 C/ 8270 E | 0
RL-2022-102070362-APN-DNDRYS#MDP | 30707887008 | B1832IHI | Multiple Sectores | Hisopado | Hidrocarburos Aromatocis Polinucleares (PAH's) | EPA 3550 C/ 8270 E | 0
RL-2022-102070362-APN-DNDRYS#MDP | 30707887008 | B1832IHI | Multiple Sectores | Hisopado | Investigacion de Enterobacterias | AGAR VRBG | 0
RL-2022-102070362-APN-DNDRYS#MDP | 30707887008 | B1832IHI | Multiple Sectores | Hisopado | Investigacion Escherichia Coli | OMS-FAO | 0
RL-2022-102070362-APN-DNDRYS#MDP | 30707887008 | B1832IHI | Multiple Sectores | Hisopado | Investigacion Listeria monocytogenes | NF EN ISO 11290-1 | 0
RL-2022-102070362-APN-DNDRYS#MDP | 30707887008 | B1832IHI | Multiple Sectores | Hisopado | Investigacion Salmonella sp. | Rappaport/XLD agar | 0
RL-2022-102070362-APN-DNDRYS#MDP | 30707887008 | B1832IHI | Multiple Sectores | Hisopado | Investigacion Staphylococcus aureus | OMS-FAO | 0
RL-2022-102070362-APN-DNDRYS#MDP | 30707887008 | B1832IHI | Multiple Sectores | Hisopado | Metales | NIOSH 9102 | 0
RL-2022-102070362-APN-DNDRYS#MDP | 30707887008 | B1832IHI | Multiple Sectores | Hisopado | Nicotina | EPA 3550 C/ 8270 E | 0
RL-2022-102070362-APN-DNDRYS#MDP | 30707887008 | B1832IHI | Multiple Sectores | Hisopado | pH Relacion 1:1 | EPA 9045 D | 0
RL-2022-102070362-APN-DNDRYS#MDP | 30707887008 | B1832IHI | Multiple Sectores | Hisopado | Recuento Bacterias Aerobias Mesofilas | OMS-FAO | 0
RL-2022-102070362-APN-DNDRYS#MDP | 30707887008 | B1832IHI | Multiple Sectores | Hisopado | Recuento Bacterias Coliformes Totales | OMS-FAO | 0
RL-2022-102070362-APN-DNDRYS#MDP | 30707887008 | B1832IHI | Multiple Sectores | Hisopado | Recuento Enterobacterias | AGAR VRBG | 0
RL-2022-102070362-APN-DNDRYS#MDP | 30707887008 | B1832IHI | Multiple Sectores | Hisopado | Recuento Mohos y Levaduras | OMS-FAO | 0
RL-2022-102070362-APN-DNDRYS#MDP | 30707887008 | B1832IHI | Multiple Sectores | Hisopado | Recuento Pseudomonas aeruginosa | OMS-FAO | 0
RL-2022-102070362-APN-DNDRYS#MDP | 30707887008 | B1832IHI | Multiple Sectores | Hisopado | Recuento Staphylococcus aureus | OMS-FAO | 0
RL-2022-102070362-APN-DNDRYS#MDP | 30707887008 | B1832IHI | Multiple Sectores | Hisopado | Streptococcus fecales | OMS-FAO/ SM 9230 B (#) | 0
RL-2022-102070362-APN-DNDRYS#MDP | 30707887008 | B1832IHI | Multiple Sectores | Hisopado | Sulfito | OSHA Guia de muestreo de sup/ IC | 0
RL-2022-102070362-APN-DNDRYS#MDP | 30707887008 | B1832IHI | Multiple Sectores | Liquidos | 1,2-Propanodiol (propilenglicol) | GC-FID | 0
RL-2022-102070362-APN-DNDRYS#MDP | 30707887008 | B1832IHI | Multiple Sectores | Liquidos | 1-Metoxi-2-propanol (Propilenglicol Monometil Eter) | GC-MS | 0
RL-2022-102070362-APN-DNDRYS#MDP | 30707887008 | B1832IHI | Multiple Sectores | Liquidos | 2,4-Dinitrotolueno (2,4-DNT) | EPA 3580 A/ 8270 E | 0
RL-2022-102070362-APN-DNDRYS#MDP | 30707887008 | B1832IHI | Multiple Sectores | Liquidos | 2,6-Dinitrotolueno (2,6-DNT) | EPA 3580 A/ 8270 E | 0
RL-2022-102070362-APN-DNDRYS#MDP | 30707887008 | B1832IHI | Multiple Sectores | Liquidos | 2-Cloronaftaleno | EPA 3580 A/ 8270 E | 0
RL-2022-102070362-APN-DNDRYS#MDP | 30707887008 | B1832IHI | Multiple Sectores | Liquidos | 2-Metilnaftaleno | EPA 3580 A/ 8270 E | 0
RL-2022-102070362-APN-DNDRYS#MDP | 30707887008 | B1832IHI | Multiple Sectores | Liquidos | 4-Bromofenil Fenil eter | EPA 3580 A/ 8270 E | 0
RL-2022-102070362-APN-DNDRYS#MDP | 30707887008 | B1832IHI | Multiple Sectores | Liquidos | 4-Clorofenil Fenil eter | EPA 3580 A/ 8270 E | 0
RL-2022-102070362-APN-DNDRYS#MDP | 30707887008 | B1832IHI | Multiple Sectores | Liquidos | Aceite mineral | GC-FID | 0
RL-2022-102070362-APN-DNDRYS#MDP | 30707887008 | B1832IHI | Multiple Sectores | Liquidos | Acetona | GC-FID | 0
RL-2022-102070362-APN-DNDRYS#MDP | 30707887008 | B1832IHI | Multiple Sectores | Liquidos | Acidez | Standard Methods for the Examination of Water and Wastewater, 23rd Edition - 2310 B | 0
RL-2022-102070362-APN-DNDRYS#MDP | 30707887008 | B1832IHI | Multiple Sectores | Liquidos | acido Caprico | GC-FID | 0
RL-2022-102070362-APN-DNDRYS#MDP | 30707887008 | B1832IHI | Multiple Sectores | Liquidos | acido Caprilico | GC-FID | 0
RL-2022-102070362-APN-DNDRYS#MDP | 30707887008 | B1832IHI | Multiple Sectores | Liquidos | Alcalinidad Total | Standard Methods for the Examination of Water and Wastewater, 23rd Edition - 2320 B | 0
RL-2022-102070362-APN-DNDRYS#MDP | 30707887008 | B1832IHI | Multiple Sectores | Liquidos | Aluminio | Agregado Patron/ ICP-OES o Digestion Acida / EPA 6010 D | 0
RL-2022-102070362-APN-DNDRYS#MDP | 30707887008 | B1832IHI | Multiple Sectores | Liquidos | Aluminio | Dig. por microondas/EPA 6010 D o ICP-OES o ICP-MS | 0
RL-2022-102070362-APN-DNDRYS#MDP | 30707887008 | B1832IHI | Multiple Sectores | Liquidos | Aluminio | EPA 3051 A/ 6010 D o 6020 B o EPA 3052/ 6010 D | 0
RL-2022-102070362-APN-DNDRYS#MDP | 30707887008 | B1832IHI | Multiple Sectores | Liquidos | Aluminio | EPA 6010 D o ICP-MS o EPA 6020 B o ICP-OES o EPA 3010 A/ 6020 B o EPA 3015 A/ 6020 B o Dig.Acida/ICP-OES oICP-MS | 0
RL-2022-102070362-APN-DNDRYS#MDP | 30707887008 | B1832IHI | Multiple Sectores | Liquidos | Amonio | Destilacion/Titulacion o Standard Methods for the Examination of Water and Wastewater, 23rd Edition - 4500-NH3 B-C/F | 0
RL-2022-102070362-APN-DNDRYS#MDP | 30707887008 | B1832IHI | Multiple Sectores | Liquidos | Antimonio | Digestion acida/ EPA 6010 D | 0
RL-2022-102070362-APN-DNDRYS#MDP | 30707887008 | B1832IHI | Multiple Sectores | Liquidos | Antimonio | Digestion por microondas/ ICP-MS o ICP-OES | 0
RL-2022-102070362-APN-DNDRYS#MDP | 30707887008 | B1832IHI | Multiple Sectores | Liquidos | Antimonio | EPA 3051 A/ 6020 B o EPA 3052/ 6010 D | 0
RL-2022-102070362-APN-DNDRYS#MDP | 30707887008 | B1832IHI | Multiple Sectores | Liquidos | Antimonio | EPA 6010 D o ICP-MS o EPA 6020 B o ICP-OES o EPA 3010 A/ 6020 B o EPA 3015 A/ 6020 B o Dig.Acida/ICP-OES oICP-MS | 0
RL-2022-102070362-APN-DNDRYS#MDP | 30707887008 | B1832IHI | Multiple Sectores | Liquidos | Arsenico | Digestion microondas/ ICP-MS con o sin KED | 0
RL-2022-102070362-APN-DNDRYS#MDP | 30707887008 | B1832IHI | Multiple Sectores | Liquidos | Arsenico | EPA 6010 D o ICP-MS o EPA 6020 B o ICP-OES o EPA 3010 A/ 6020 B o EPA 3015 A/ 6020 B o Dig.Acida/ICP-OES oICP-MS | 0
RL-2022-102070362-APN-DNDRYS#MDP | 30707887008 | B1832IHI | Multiple Sectores | Liquidos | Arsenico | EPA 3051 A/ 6020 B o Digestion acida/EPA 6010 D o Agregado Patron/ ICP-OES | 0
RL-2022-102070362-APN-DNDRYS#MDP | 30707887008 | B1832IHI | Multiple Sectores | Liquidos | Azobenceno | EPA 3580 A/ 8270 E | 0
RL-2022-102070362-APN-DNDRYS#MDP | 30707887008 | B1832IHI | Multiple Sectores | Liquidos | Azufre | EPA 3051 A/ 6010 D o 6020 B o EPA 3052/ 6010 D o Digestion por microondas/ICP-OES | 0
RL-2022-102070362-APN-DNDRYS#MDP | 30707887008 | B1832IHI | Multiple Sectores | Liquidos | Azufre | EPA 6010 D o ICP-OES | 0
RL-2022-102070362-APN-DNDRYS#MDP | 30707887008 | B1832IHI | Multiple Sectores | Liquidos | Bario | Digestion acida/ EPA 6010 D o Digestion por microondas/ ICP-MS o EPA 3051 A/ 6020 B | 0
RL-2022-102070362-APN-DNDRYS#MDP | 30707887008 | B1832IHI | Multiple Sectores | Liquidos | Bario | EPA 6010 D o ICP-MS o EPA 6020 B o ICP-OES o EPA 3010 A/ 6020 B o EPA 3015 A/ 6020 B o Dig.Acida/ICP-OES oICP-MS | 0
RL-2022-102070362-APN-DNDRYS#MDP | 30707887008 | B1832IHI | Multiple Sectores | Liquidos | Barrido Espectral (200 nm - 500 nm) | Espectrofotometria UV-Vis | 0
RL-2022-102070362-APN-DNDRYS#MDP | 30707887008 | B1832IHI | Multiple Sectores | Liquidos | Benceno | EPA 5021 A/ 8260 D | 0
RL-2022-102070362-APN-DNDRYS#MDP | 30707887008 | B1832IHI | Multiple Sectores | Liquidos | Berilio | Digestion por microondas/ICP-MS | 0
RL-2022-102070362-APN-DNDRYS#MDP | 30707887008 | B1832IHI | Multiple Sectores | Liquidos | Berilio | EPA 6010 D o ICP-MS o EPA 6020 B o ICP-OES o EPA 3010 A/ 6020 B o EPA 3015 A/ 6020 B o Dig.Acida/ICP-OES oICP-MS | 0
RL-2022-102070362-APN-DNDRYS#MDP | 30707887008 | B1832IHI | Multiple Sectores | Liquidos | bis (2-etilhexil) maleato | GC-MS | 0
RL-2022-102070362-APN-DNDRYS#MDP | 30707887008 | B1832IHI | Multiple Sectores | Liquidos | Bis(2-Cloro-1-metiletil)eter | EPA 3580 A/ 8270 E | 0
RL-2022-102070362-APN-DNDRYS#MDP | 30707887008 | B1832IHI | Multiple Sectores | Liquidos | Bis(2-Cloroetil)eter | EPA 3580 A/ 8270 E | 0
RL-2022-102070362-APN-DNDRYS#MDP | 30707887008 | B1832IHI | Multiple Sectores | Liquidos | Bis(2-Cloroetoxi)metano | EPA 3580 A/ 8270 E | 0
RL-2022-102070362-APN-DNDRYS#MDP | 30707887008 | B1832IHI | Multiple Sectores | Liquidos | Bis(2-Etilhexil) Ftalato (DEHP) | EPA 3580 A/ 8270 E o GC-MS | 0
RL-2022-102070362-APN-DNDRYS#MDP | 30707887008 | B1832IHI | Multiple Sectores | Liquidos | Bismuto | Digestion por microondas/ ICP-MS | 0
RL-2022-102070362-APN-DNDRYS#MDP | 30707887008 | B1832IHI | Multiple Sectores | Liquidos | Bismuto | EPA 6010 D o ICP-MS o EPA 6020 B o ICP-OES o EPA 3010 A/ 6020 B o EPA 3015 A/ 6020 B o Dig.Acida/ICP-OES oICP-MS | 0
RL-2022-102070362-APN-DNDRYS#MDP | 30707887008 | B1832IHI | Multiple Sectores | Liquidos | Bisulfito de Amonio | Titulacion iodometrica | 0
RL-2022-102070362-APN-DNDRYS#MDP | 30707887008 | B1832IHI | Multiple Sectores | Liquidos | Boro | Agregado Patron/ ICP-OES o Digestion microondas / ICP-OES o ICP-MS | 0
RL-2022-102070362-APN-DNDRYS#MDP | 30707887008 | B1832IHI | Multiple Sectores | Liquidos | Boro | EPA 6010 D o ICP-MS o EPA 6020 B o ICP-OES o EPA 3010 A/ 6020 B o EPA 3015 A/ 6020 B o Dig.Acida/ICP-OES oICP-MS | 0
RL-2022-102070362-APN-DNDRYS#MDP | 30707887008 | B1832IHI | Multiple Sectores | Liquidos | Bromotrifluorometano | GC-MS | 0
RL-2022-102070362-APN-DNDRYS#MDP | 30707887008 | B1832IHI | Multiple Sectores | Liquidos | Bromotrifluorometano | GC-MS Modo Scan | 0
RL-2022-102070362-APN-DNDRYS#MDP | 30707887008 | B1832IHI | Multiple Sectores | Liquidos | Bromuro | ICP-MS | 0
RL-2022-102070362-APN-DNDRYS#MDP | 30707887008 | B1832IHI | Multiple Sectores | Liquidos | Bromuro | Standard Methods for the Examination of Water and Wastewater, 23rd Edition - 4110 B | 0
RL-2022-102070362-APN-DNDRYS#MDP | 30707887008 | B1832IHI | Multiple Sectores | Liquidos | Butil Bencil Ftalato (BBP) | EPA 3580 A/ 8270 E | 0
RL-2022-102070362-APN-DNDRYS#MDP | 30707887008 | B1832IHI | Multiple Sectores | Liquidos | Butil Bencil Ftalato (BBP) | GC-MS | 0
RL-2022-102070362-APN-DNDRYS#MDP | 30707887008 | B1832IHI | Multiple Sectores | Liquidos | Cadmio | Agregado Patron/ ICP-OES o Digestion acida/ EPA 6010 D | 0
RL-2022-102070362-APN-DNDRYS#MDP | 30707887008 | B1832IHI | Multiple Sectores | Liquidos | Cadmio | Digestion por microondas/ICP-MS o ICP-OES o o EPA 3051 A/ 6020 B | 0
RL-2022-102070362-APN-DNDRYS#MDP | 30707887008 | B1832IHI | Multiple Sectores | Liquidos | Cadmio | EPA 6010 D o ICP-MS o EPA 6020 B o ICP-OES o EPA 3010 A/ 6020 B o EPA 3015 A/ 6020 B o Dig.Acida/ICP-OES oICP-MS | 0
RL-2022-102070362-APN-DNDRYS#MDP | 30707887008 | B1832IHI | Multiple Sectores | Liquidos | Calcio | Agregado Patron/ ICP-OES o EPA 3052/ 6010 D o EPA 3051 A/ 6010 D | 0
RL-2022-102070362-APN-DNDRYS#MDP | 30707887008 | B1832IHI | Multiple Sectores | Liquidos | Calcio | Digestion por microondas/ICP-MS o ICP-OES o EPA 6010 D o EPA 3051 A/ 6020 B | 0
RL-2022-102070362-APN-DNDRYS#MDP | 30707887008 | B1832IHI | Multiple Sectores | Liquidos | Calcio | EPA 6010 D o ICP-MS o EPA 6020 B o ICP-OES o EPA 3010 A/ 6020 B o EPA 3015 A/ 6020 B o Dig.Acida/ICP-OES oICP-MS | 0
RL-2022-102070362-APN-DNDRYS#MDP | 30707887008 | B1832IHI | Multiple Sectores | Liquidos | Cerio | EPA 3051 A/ 6010 D | 0
RL-2022-102070362-APN-DNDRYS#MDP | 30707887008 | B1832IHI | Multiple Sectores | Liquidos | Cesio | EPA 6010 D o ICP-MS o EPA 6020 B o ICP-OES o EPA 3010 A/ 6020 B o EPA 3015 A/ 6020 B o Dig.Acida/ICP-OES oICP-MS | 0
RL-2022-102070362-APN-DNDRYS#MDP | 30707887008 | B1832IHI | Multiple Sectores | Liquidos | Ciclohexano | EPA 3580 A/ 8260 D | 0
RL-2022-102070362-APN-DNDRYS#MDP | 30707887008 | B1832IHI | Multiple Sectores | Liquidos | Cipermetrina | GC-MS | 0
RL-2022-102070362-APN-DNDRYS#MDP | 30707887008 | B1832IHI | Multiple Sectores | Liquidos | Circonio (Zirconio) | EPA 6010 D o ICP-MS o EPA 6020 B o ICP-OES o EPA 3010 A/ 6020 B o EPA 3015 A/ 6020 B o Dig.Acida/ICP-OES oICP-MS | 0
RL-2022-102070362-APN-DNDRYS#MDP | 30707887008 | B1832IHI | Multiple Sectores | Liquidos | Clorato | Cromatografia Ionica | 0
RL-2022-102070362-APN-DNDRYS#MDP | 30707887008 | B1832IHI | Multiple Sectores | Liquidos | Cloroformo (triclorometano) | GC-FID | 0
RL-2022-102070362-APN-DNDRYS#MDP | 30707887008 | B1832IHI | Multiple Sectores | Liquidos | Cloruro | Dilucion/Standard Methods for the Examination of Water and Wastewater, 23rd Edition -4110 B | 0
RL-2022-102070362-APN-DNDRYS#MDP | 30707887008 | B1832IHI | Multiple Sectores | Liquidos | Cloruro | Standard Methods for the Examination of Water and Wastewater, 23rd Edition - 4110 B/D | 0
RL-2022-102070362-APN-DNDRYS#MDP | 30707887008 | B1832IHI | Multiple Sectores | Liquidos | Cloruro de Bencilo | GC-FID | 0
RL-2022-102070362-APN-DNDRYS#MDP | 30707887008 | B1832IHI | Multiple Sectores | Liquidos | Cloruro de Bencilo | GC-MS | 0
RL-2022-102070362-APN-DNDRYS#MDP | 30707887008 | B1832IHI | Multiple Sectores | Liquidos | Cobalto | Agregado Patron/ ICP-OES o Digestion acida/EPA 6010 D o Digestion microondas/ ICP-OES | 0
RL-2022-102070362-APN-DNDRYS#MDP | 30707887008 | B1832IHI | Multiple Sectores | Liquidos | Cobalto | EPA 6010 D o ICP-MS o EPA 6020 B o ICP-OES o EPA 3010 A/ 6020 B o EPA 3015 A/ 6020 B o Dig.Acida/ICP-OES oICP-MS | 0
RL-2022-102070362-APN-DNDRYS#MDP | 30707887008 | B1832IHI | Multiple Sectores | Liquidos | Cobre | Agregado Patron/ ICP-OES o Digestion acida/ EPA 6010 D | 0
RL-2022-102070362-APN-DNDRYS#MDP | 30707887008 | B1832IHI | Multiple Sectores | Liquidos | Cobre | Diges. Microondas/ AOAC 985.01 o ICP- MS con o sin KED o ICP-OES | 0
RL-2022-102070362-APN-DNDRYS#MDP | 30707887008 | B1832IHI | Multiple Sectores | Liquidos | Cobre | EPA 3051 A/ 6020 B | 0
RL-2022-102070362-APN-DNDRYS#MDP | 30707887008 | B1832IHI | Multiple Sectores | Liquidos | Cobre | EPA 6010 D o ICP-MS o EPA 6020 B o ICP-OES o EPA 3010 A/ 6020 B o EPA 3015 A/ 6020 B o Dig.Acida/ICP-OES oICP-MS | 0
RL-2022-102070362-APN-DNDRYS#MDP | 30707887008 | B1832IHI | Multiple Sectores | Liquidos | Color | ASTM D1209-00 | 0
RL-2022-102070362-APN-DNDRYS#MDP | 30707887008 | B1832IHI | Multiple Sectores | Liquidos | Color | Visual | 0
RL-2022-102070362-APN-DNDRYS#MDP | 30707887008 | B1832IHI | Multiple Sectores | Liquidos | Compuestos Fenolicos | Standard Methods for the Examination of Water and Wastewater, 23rd Edition - 5530 B/C | 0
RL-2022-102070362-APN-DNDRYS#MDP | 30707887008 | B1832IHI | Multiple Sectores | Liquidos | Compuestos Fenolicos discriminados | EPA 3580 A/ 8270 E | 0
RL-2022-102070362-APN-DNDRYS#MDP | 30707887008 | B1832IHI | Multiple Sectores | Liquidos | Compuestos Organicos Volatiles Discriminados | EPA 5021 A/ 8260 D | 0
RL-2022-102070362-APN-DNDRYS#MDP | 30707887008 | B1832IHI | Multiple Sectores | Liquidos | Compuestos Organicos Volatiles Fluorados | EPA 5021 A/ 8260 D | 0
RL-2022-102070362-APN-DNDRYS#MDP | 30707887008 | B1832IHI | Multiple Sectores | Liquidos | Compuestos Organicos Volatiles no Fluorados | EPA 5021 A/ 8260 D | 0
RL-2022-102070362-APN-DNDRYS#MDP | 30707887008 | B1832IHI | Multiple Sectores | Liquidos | Cromo | Agregado Patron/ ICP-OES o Digestion acida/ EPA 6010 D | 0
RL-2022-102070362-APN-DNDRYS#MDP | 30707887008 | B1832IHI | Multiple Sectores | Liquidos | Cromo | Digestion por microondas/ICP-MS o ICP-OES o EPA 3051 A/ 6020 B | 0
RL-2022-102070362-APN-DNDRYS#MDP | 30707887008 | B1832IHI | Multiple Sectores | Liquidos | Cromo | EPA 3051 A/ 6020 B | 0
RL-2022-102070362-APN-DNDRYS#MDP | 30707887008 | B1832IHI | Multiple Sectores | Liquidos | Cromo | EPA 6010 D o ICP-MS o EPA 6020 B o ICP-OES o EPA 3010 A/ 6020 B o EPA 3015 A/ 6020 B o Dig.Acida/ICP-OES oICP-MS | 0
RL-2022-102070362-APN-DNDRYS#MDP | 30707887008 | B1832IHI | Multiple Sectores | Liquidos | Cromo Hexavalente | EPA 7196 A o EPA 7196 A- Agregado Patron | 0
RL-2022-102070362-APN-DNDRYS#MDP | 30707887008 | B1832IHI | Multiple Sectores | Liquidos | Cromo Trivalente (Cromo III) | Calculo | 0
RL-2022-102070362-APN-DNDRYS#MDP | 30707887008 | B1832IHI | Multiple Sectores | Liquidos | Densidad | ASTM D 1217 (1993) | 0
RL-2022-102070362-APN-DNDRYS#MDP | 30707887008 | B1832IHI | Multiple Sectores | Liquidos | Densidad | Gravimetrico o Picnometro | 0
RL-2022-102070362-APN-DNDRYS#MDP | 30707887008 | B1832IHI | Multiple Sectores | Liquidos | Densidad relativa a 25°C | Picnometria | 0
RL-2022-102070362-APN-DNDRYS#MDP | 30707887008 | B1832IHI | Multiple Sectores | Liquidos | di (propilen glicol) metil eter | GC-MS | 0
RL-2022-102070362-APN-DNDRYS#MDP | 30707887008 | B1832IHI | Multiple Sectores | Liquidos | di (propilen glicol) metil eter acetato | GC-MS | 0
RL-2022-102070362-APN-DNDRYS#MDP | 30707887008 | B1832IHI | Multiple Sectores | Liquidos | di (propilene glicol) butil eter | GC-MS | 0
RL-2022-102070362-APN-DNDRYS#MDP | 30707887008 | B1832IHI | Multiple Sectores | Liquidos | Dibutil Ftalato (DBP) | EPA 3580 A/8270 E o GC-MS | 0
RL-2022-102070362-APN-DNDRYS#MDP | 30707887008 | B1832IHI | Multiple Sectores | Liquidos | Diclorometano (cloruro de metileno) | GC-FID o GC-MS | 0
RL-2022-102070362-APN-DNDRYS#MDP | 30707887008 | B1832IHI | Multiple Sectores | Liquidos | Dietil Ftalato (DEP) | EPA 3580 A/8270 E o GC-MS | 0
RL-2022-102070362-APN-DNDRYS#MDP | 30707887008 | B1832IHI | Multiple Sectores | Liquidos | Dietilenglicol | GC-FID | 0
RL-2022-102070362-APN-DNDRYS#MDP | 30707887008 | B1832IHI | Multiple Sectores | Liquidos | Diisodecil Ftalato (DIDP) | EPA 3580 A/8270 E o GC-MS | 0
RL-2022-102070362-APN-DNDRYS#MDP | 30707887008 | B1832IHI | Multiple Sectores | Liquidos | Diisononil Ftalato (DINP) | EPA 3580 A/8270 E o GC-MS | 0
RL-2022-102070362-APN-DNDRYS#MDP | 30707887008 | B1832IHI | Multiple Sectores | Liquidos | Dimetil Ftalato (DMP) | EPA 3580 A/8270 E o GC-MS | 0
RL-2022-102070362-APN-DNDRYS#MDP | 30707887008 | B1832IHI | Multiple Sectores | Liquidos | Dimetil Sulfato | GC-MS | 0
RL-2022-102070362-APN-DNDRYS#MDP | 30707887008 | B1832IHI | Multiple Sectores | Liquidos | Di-n-Octil Ftalato (DNOP) | EPA 3580 A/8270 E o GC-MS | 0
RL-2022-102070362-APN-DNDRYS#MDP | 30707887008 | B1832IHI | Multiple Sectores | Liquidos | Dioxano | GC-FID | 0
RL-2022-102070362-APN-DNDRYS#MDP | 30707887008 | B1832IHI | Multiple Sectores | Liquidos | Escandio | EPA 6010 D o ICP-MS o EPA 6020 B o ICP-OES o EPA 3010 A/ 6020 B o EPA 3015 A/ 6020 B o Dig.Acida/ICP-OES oICP-MS | 0
RL-2022-102070362-APN-DNDRYS#MDP | 30707887008 | B1832IHI | Multiple Sectores | Liquidos | Estaño | EPA 3051 A/ 6020 B o Agregado Patron/ ICP-OES o Digestion por microondas/ICP-MS | 0
RL-2022-102070362-APN-DNDRYS#MDP | 30707887008 | B1832IHI | Multiple Sectores | Liquidos | Estaño | EPA 6010 D o ICP-MS o EPA 6020 B o ICP-OES o EPA 3010 A/ 6020 B o EPA 3015 A/ 6020 B o Dig.Acida/ICP-OES oICP-MS | 0
RL-2022-102070362-APN-DNDRYS#MDP | 30707887008 | B1832IHI | Multiple Sectores | Liquidos | Estroncio | Agregado Patron/ ICP-OES o Digestion por microondas/ICP-MS | 0
RL-2022-102070362-APN-DNDRYS#MDP | 30707887008 | B1832IHI | Multiple Sectores | Liquidos | Estroncio | EPA 6010 D o ICP-MS o EPA 6020 B o ICP-OES o EPA 3010 A/ 6020 B o EPA 3015 A/ 6020 B o Dig.Acida/ICP-OES oICP-MS | 0
RL-2022-102070362-APN-DNDRYS#MDP | 30707887008 | B1832IHI | Multiple Sectores | Liquidos | Etanol (alcohol etilico) | GC-FID | 0
RL-2022-102070362-APN-DNDRYS#MDP | 30707887008 | B1832IHI | Multiple Sectores | Liquidos | Etilenglicol | GC-FID o GC-MS | 0
RL-2022-102070362-APN-DNDRYS#MDP | 30707887008 | B1832IHI | Multiple Sectores | Liquidos | Fluoruro | Electrodo Selectivo | 0
RL-2022-102070362-APN-DNDRYS#MDP | 30707887008 | B1832IHI | Multiple Sectores | Liquidos | Fosfato | Cromatografia ionica | 0
RL-2022-102070362-APN-DNDRYS#MDP | 30707887008 | B1832IHI | Multiple Sectores | Liquidos | Fosforo | Digestion por microondas/ICP-OES o EPA 3051 A/ 6010 D o 6020 B | 0
RL-2022-102070362-APN-DNDRYS#MDP | 30707887008 | B1832IHI | Multiple Sectores | Liquidos | Fosforo | EPA 6010 D o ICP-MS o EPA 6020 B o ICP-OES o EPA 3010 A/ 6020 B o EPA 3015 A/ 6020 B o Dig.Acida/ICP-OES oICP-MS | 0
RL-2022-102070362-APN-DNDRYS#MDP | 30707887008 | B1832IHI | Multiple Sectores | Liquidos | Galio | EPA 6010 D o ICP-MS o EPA 6020 B o ICP-OES o EPA 3010 A/ 6020 B o EPA 3015 A/ 6020 B o Dig.Acida/ICP-OES oICP-MS | 0
RL-2022-102070362-APN-DNDRYS#MDP | 30707887008 | B1832IHI | Multiple Sectores | Liquidos | Germanio | EPA 6010 D o ICP-MS o EPA 6020 B o ICP-OES o EPA 3010 A/ 6020 B o EPA 3015 A/ 6020 B o Dig.Acida/ICP-OES oICP-MS | 0
RL-2022-102070362-APN-DNDRYS#MDP | 30707887008 | B1832IHI | Multiple Sectores | Liquidos | Hafmio | EPA 6010 D o ICP-MS o EPA 6020 B o ICP-OES o EPA 3010 A/ 6020 B o EPA 3015 A/ 6020 B o Dig.Acida/ICP-OES oICP-MS | 0
RL-2022-102070362-APN-DNDRYS#MDP | 30707887008 | B1832IHI | Multiple Sectores | Liquidos | Hexaclorobenceno | EPA 3580 A/8270 E | 0
RL-2022-102070362-APN-DNDRYS#MDP | 30707887008 | B1832IHI | Multiple Sectores | Liquidos | Hexaclorobutadieno | EPA 3580 A/8270 E | 0
RL-2022-102070362-APN-DNDRYS#MDP | 30707887008 | B1832IHI | Multiple Sectores | Liquidos | Hexaclorociclopentadieno | EPA 3580 A/8270 E | 0
RL-2022-102070362-APN-DNDRYS#MDP | 30707887008 | B1832IHI | Multiple Sectores | Liquidos | Hexacloroetano | EPA 3580 A/8270 E | 0
RL-2022-102070362-APN-DNDRYS#MDP | 30707887008 | B1832IHI | Multiple Sectores | Liquidos | Hidrocarburos Totales (GRO + DRO) | EPA 5021 A/ 3510 C/ 8015 C | 0
RL-2022-102070362-APN-DNDRYS#MDP | 30707887008 | B1832IHI | Multiple Sectores | Liquidos | Hierro | ASTM E 394 o EPA 6010 D o ICP-MS o EPA 6020 B o ICP-OES o EPA 3010 A/ 6020 B o EPA 3015 A/ 6020 B o Dig.Acida/ICP-OES oICP-MS | 0
RL-2022-102070362-APN-DNDRYS#MDP | 30707887008 | B1832IHI | Multiple Sectores | Liquidos | Hierro | Dig. por microondas/EPA 6010 D o ICP-OES o AOAC 985.01 o Agregado Patron/ ICP-OES | 0
RL-2022-102070362-APN-DNDRYS#MDP | 30707887008 | B1832IHI | Multiple Sectores | Liquidos | Hierro | Digestion acida/ EPA 6010 D o EPA 3051 A/ 6020 B o EPA 3052/ 6010 D | 0
RL-2022-102070362-APN-DNDRYS#MDP | 30707887008 | B1832IHI | Multiple Sectores | Liquidos | Humedad | Karl Fisher | 0
RL-2022-102070362-APN-DNDRYS#MDP | 30707887008 | B1832IHI | Multiple Sectores | Liquidos | indice de Refraccion a 20 °C | Refractometria | 0
RL-2022-102070362-APN-DNDRYS#MDP | 30707887008 | B1832IHI | Multiple Sectores | Liquidos | Indio | EPA 6010 D o ICP-MS o EPA 6020 B o ICP-OES o EPA 3010 A/ 6020 B o EPA 3015 A/ 6020 B o Dig.Acida/ICP-OES oICP-MS | 0
RL-2022-102070362-APN-DNDRYS#MDP | 30707887008 | B1832IHI | Multiple Sectores | Liquidos | Iodo | Digestion por microondas/ICP-MS | 0
RL-2022-102070362-APN-DNDRYS#MDP | 30707887008 | B1832IHI | Multiple Sectores | Liquidos | Iodo | EPA 6010 D o ICP-MS o EPA 6020 B o ICP-OES o EPA 3010 A/ 6020 B o EPA 3015 A/ 6020 B o Dig.Acida/ICP-OES oICP-MS | 0
RL-2022-102070362-APN-DNDRYS#MDP | 30707887008 | B1832IHI | Multiple Sectores | Liquidos | Iridio | Digestion por microondas/ICP-MS | 0
RL-2022-102070362-APN-DNDRYS#MDP | 30707887008 | B1832IHI | Multiple Sectores | Liquidos | Iridio | EPA 3051 A/ 6010 D | 0
RL-2022-102070362-APN-DNDRYS#MDP | 30707887008 | B1832IHI | Multiple Sectores | Liquidos | Iridio | EPA 6010 D o ICP-MS o EPA 6020 B o ICP-OES o EPA 3010 A/ 6020 B o EPA 3015 A/ 6020 B o Dig.Acida/ICP-OES oICP-MS | 0
RL-2022-102070362-APN-DNDRYS#MDP | 30707887008 | B1832IHI | Multiple Sectores | Liquidos | Isoforona | EPA 3580 A/8270 E | 0
RL-2022-102070362-APN-DNDRYS#MDP | 30707887008 | B1832IHI | Multiple Sectores | Liquidos | Isopropanol (2-propanol) (alcohol isopropilico) | GC-FID | 0
RL-2022-102070362-APN-DNDRYS#MDP | 30707887008 | B1832IHI | Multiple Sectores | Liquidos | Iterbio | EPA 3052 A/ ICP-MS/ TotalQuant | 0
RL-2022-102070362-APN-DNDRYS#MDP | 30707887008 | B1832IHI | Multiple Sectores | Liquidos | Lantano | EPA 6010 D o ICP-MS o EPA 6020 B o ICP-OES o EPA 3010 A/ 6020 B o EPA 3015 A/ 6020 B o Dig.Acida/ICP-OES oICP-MS | 0
RL-2022-102070362-APN-DNDRYS#MDP | 30707887008 | B1832IHI | Multiple Sectores | Liquidos | Litio | EPA 3051 A/ 6010 D | 0
RL-2022-102070362-APN-DNDRYS#MDP | 30707887008 | B1832IHI | Multiple Sectores | Liquidos | Litio | EPA 6010 D o ICP-MS o EPA 6020 B o ICP-OES o EPA 3010 A/ 6020 B o EPA 3015 A/ 6020 B o Dig.Acida/ICP-OES oICP-MS | 0
RL-2022-102070362-APN-DNDRYS#MDP | 30707887008 | B1832IHI | Multiple Sectores | Liquidos | Magnesio | Digestion acida/ EPA 6010 D o EPA 3051 A/ 6020 B o EPA 3052/ 6010 D | 0
RL-2022-102070362-APN-DNDRYS#MDP | 30707887008 | B1832IHI | Multiple Sectores | Liquidos | Magnesio | Digestion por microondas/ICP-MS o ICP-OES | 0
RL-2022-102070362-APN-DNDRYS#MDP | 30707887008 | B1832IHI | Multiple Sectores | Liquidos | Magnesio | EPA 6010 D o ICP-MS o EPA 6020 B o ICP-OES o EPA 3010 A/ 6020 B o EPA 3015 A/ 6020 B o Dig.Acida/ICP-OES oICP-MS | 0
RL-2022-102070362-APN-DNDRYS#MDP | 30707887008 | B1832IHI | Multiple Sectores | Liquidos | Manganeso | Agregado Patron/ ICP-OES o EPA 3051 A/ 6020 B | 0
RL-2022-102070362-APN-DNDRYS#MDP | 30707887008 | B1832IHI | Multiple Sectores | Liquidos | Manganeso | Digestion acida/EPA 6010 D o Digestion microondas/ ICP-OES | 0
RL-2022-102070362-APN-DNDRYS#MDP | 30707887008 | B1832IHI | Multiple Sectores | Liquidos | Manganeso | EPA 6010 D o ICP-MS o EPA 6020 B o ICP-OES o EPA 3010 A/ 6020 B o EPA 3015 A/ 6020 B o Dig.Acida/ICP-OES oICP-MS | 0
RL-2022-102070362-APN-DNDRYS#MDP | 30707887008 | B1832IHI | Multiple Sectores | Liquidos | Materia Organica | Standard Methods for the Examination of Water and Wastewater, 23rd Edition - 2540 G o 5220 D | 0
RL-2022-102070362-APN-DNDRYS#MDP | 30707887008 | B1832IHI | Multiple Sectores | Liquidos | Material no evaporable | Secado a 110 °C | 0
RL-2022-102070362-APN-DNDRYS#MDP | 30707887008 | B1832IHI | Multiple Sectores | Liquidos | Mercurio | Digestion por microondas/ FIMS o ICP-MS o EPA 3051 A/ 7470 A o FIMS | 0
RL-2022-102070362-APN-DNDRYS#MDP | 30707887008 | B1832IHI | Multiple Sectores | Liquidos | Mercurio | EPA 7470 A o EPA 6020 B | 0
RL-2022-102070362-APN-DNDRYS#MDP | 30707887008 | B1832IHI | Multiple Sectores | Liquidos | Mercurio | ICP-OES | 0
RL-2022-102070362-APN-DNDRYS#MDP | 30707887008 | B1832IHI | Multiple Sectores | Liquidos | Metales Pesados disueltos | ICP-OES | 0
RL-2022-102070362-APN-DNDRYS#MDP | 30707887008 | B1832IHI | Multiple Sectores | Liquidos | Metanol (alcohol metilico) | GC-FID | 0
RL-2022-102070362-APN-DNDRYS#MDP | 30707887008 | B1832IHI | Multiple Sectores | Liquidos | Molibdeno | Digestion por microondas/ICP-MS o ICP-OES o Digestion acida/EPA 6010 D | 0
RL-2022-102070362-APN-DNDRYS#MDP | 30707887008 | B1832IHI | Multiple Sectores | Liquidos | Molibdeno | EPA 3051 A/ 6010 D o 6020 B o Digestion acida/EPA 6010 D | 0
RL-2022-102070362-APN-DNDRYS#MDP | 30707887008 | B1832IHI | Multiple Sectores | Liquidos | Molibdeno | EPA 6010 D o ICP-MS o EPA 6020 B o ICP-OES o EPA 3010 A/ 6020 B o EPA 3015 A/ 6020 B o Dig.Acida/ICP-OES oICP-MS | 0
RL-2022-102070362-APN-DNDRYS#MDP | 30707887008 | B1832IHI | Multiple Sectores | Liquidos | Niobio | EPA 6010 D o ICP-MS o EPA 6020 B o ICP-OES o EPA 3010 A/ 6020 B o EPA 3015 A/ 6020 B o Dig.Acida/ICP-OES oICP-MS | 0
RL-2022-102070362-APN-DNDRYS#MDP | 30707887008 | B1832IHI | Multiple Sectores | Liquidos | Niquel | Agregado Patron/ ICP-OES | 0
RL-2022-102070362-APN-DNDRYS#MDP | 30707887008 | B1832IHI | Multiple Sectores | Liquidos | Niquel | Digestion por microondas/ICP-MS o ICP-OES | 0
RL-2022-102070362-APN-DNDRYS#MDP | 30707887008 | B1832IHI | Multiple Sectores | Liquidos | Niquel | Digestion acida/ EPA 6010 D o EPA 3051 A/ 6020 B o EPA 3052/ 6010 D | 0
RL-2022-102070362-APN-DNDRYS#MDP | 30707887008 | B1832IHI | Multiple Sectores | Liquidos | Niquel | EPA 6010 D o ICP-MS o EPA 6020 B o ICP-OES o EPA 3010 A/ 6020 B o EPA 3015 A/ 6020 B o Dig.Acida/ICP-OES oICP-MS | 0
RL-2022-102070362-APN-DNDRYS#MDP | 30707887008 | B1832IHI | Multiple Sectores | Liquidos | Nitrobenceno | EPA 3580 A/8270 E | 0
RL-2022-102070362-APN-DNDRYS#MDP | 30707887008 | B1832IHI | Multiple Sectores | Liquidos | Nitrogeno | Kjeldahl | 0
RL-2022-102070362-APN-DNDRYS#MDP | 30707887008 | B1832IHI | Multiple Sectores | Liquidos | N-Nitrosodifenilamina | EPA 3580 A/8270 E | 0
RL-2022-102070362-APN-DNDRYS#MDP | 30707887008 | B1832IHI | Multiple Sectores | Liquidos | N-Nitrosodimetilamina | EPA 3580 A/8270 E | 0
RL-2022-102070362-APN-DNDRYS#MDP | 30707887008 | B1832IHI | Multiple Sectores | Liquidos | N-Nitroso-di-n-propilamina | EPA 3580 A/8270 E | 0
RL-2022-102070362-APN-DNDRYS#MDP | 30707887008 | B1832IHI | Multiple Sectores | Liquidos | Oro | EPA 3051 A/6020 B | 0
RL-2022-102070362-APN-DNDRYS#MDP | 30707887008 | B1832IHI | Multiple Sectores | Liquidos | Oro | EPA 6010 D o ICP-MS o EPA 6020 B o ICP-OES o EPA 3010 A/ 6020 B o EPA 3015 A/ 6020 B o Dig.Acida/ICP-OES oICP-MS | 0
RL-2022-102070362-APN-DNDRYS#MDP | 30707887008 | B1832IHI | Multiple Sectores | Liquidos | Osmio | EPA 6010 D o ICP-MS o EPA 6020 B o ICP-OES o EPA 3010 A/ 6020 B o EPA 3015 A/ 6020 B o Dig.Acida/ICP-OES oICP-MS | 0
RL-2022-102070362-APN-DNDRYS#MDP | 30707887008 | B1832IHI | Multiple Sectores | Liquidos | Paladio | Digestion por Microondas/ ICP-MS o ICP-OES o EPA 3052/ 6010 D | 0
RL-2022-102070362-APN-DNDRYS#MDP | 30707887008 | B1832IHI | Multiple Sectores | Liquidos | Paladio | EPA 6010 D o ICP-MS o EPA 6020 B o ICP-OES o EPA 3010 A/ 6020 B o EPA 3015 A/ 6020 B o Dig.Acida/ICP-OES oICP-MS | 0
RL-2022-102070362-APN-DNDRYS#MDP | 30707887008 | B1832IHI | Multiple Sectores | Liquidos | Plata | Digestion acida/ EPA 6010 D o Digestion por microondas/ ICP-MS o EPA 3051 A/ 6020 B | 0
RL-2022-102070362-APN-DNDRYS#MDP | 30707887008 | B1832IHI | Multiple Sectores | Liquidos | Plata | EPA 6010 D o ICP-MS o EPA 6020 B o ICP-OES o EPA 3010 A/ 6020 B o EPA 3015 A/ 6020 B o Dig.Acida/ICP-OES oICP-MS | 0
RL-2022-102070362-APN-DNDRYS#MDP | 30707887008 | B1832IHI | Multiple Sectores | Liquidos | Platino | Digestion por microondas/ICP-MS o EPA 3051 A/ 6010 D o EPA 3052/ 6010 D | 0
RL-2022-102070362-APN-DNDRYS#MDP | 30707887008 | B1832IHI | Multiple Sectores | Liquidos | Platino | EPA 6010 D o ICP-MS o EPA 6020 B o ICP-OES o EPA 3010 A/ 6020 B o EPA 3015 A/ 6020 B o Dig.Acida/ICP-OES oICP-MS | 0
RL-2022-102070362-APN-DNDRYS#MDP | 30707887008 | B1832IHI | Multiple Sectores | Liquidos | Plomo | Agregado Patron/ ICP-OES o ICP-MS o Digestion acida/ EPA 6010 D | 0
RL-2022-102070362-APN-DNDRYS#MDP | 30707887008 | B1832IHI | Multiple Sectores | Liquidos | Plomo | Digestion en microondas/ EPA 6010 D o EPA 3051 A/ 6020 B o EPA 3052/ 6010 D | 0
RL-2022-102070362-APN-DNDRYS#MDP | 30707887008 | B1832IHI | Multiple Sectores | Liquidos | Plomo | Digestion microondas/ ICP-MS con y sin KED o ICP-OES | 0
RL-2022-102070362-APN-DNDRYS#MDP | 30707887008 | B1832IHI | Multiple Sectores | Liquidos | Plomo | EPA 6010 D o ICP-MS o EPA 6020 B o ICP-OES o EPA 3010 A/ 6020 B o EPA 3015 A/ 6020 B o Dig.Acida/ICP-OES oICP-MS | 0
RL-2022-102070362-APN-DNDRYS#MDP | 30707887008 | B1832IHI | Multiple Sectores | Liquidos | Potasio | Dig. por microondas/EPA 6010 D | 0
RL-2022-102070362-APN-DNDRYS#MDP | 30707887008 | B1832IHI | Multiple Sectores | Liquidos | Potasio | Digestion por microondas/ICP-MS o ICP-OES o EPA 6010 D o EPA 3051 A/ 6020 B | 0
RL-2022-102070362-APN-DNDRYS#MDP | 30707887008 | B1832IHI | Multiple Sectores | Liquidos | Potasio | EPA 6010 D o ICP-MS o EPA 6020 B o ICP-OES o EPA 3010 A/ 6020 B o EPA 3015 A/ 6020 B o Dig.Acida/ICP-OES oICP-MS | 0
RL-2022-102070362-APN-DNDRYS#MDP | 30707887008 | B1832IHI | Multiple Sectores | Liquidos | Propilen glicol butil eter | GC-MS | 0
RL-2022-102070362-APN-DNDRYS#MDP | 30707887008 | B1832IHI | Multiple Sectores | Liquidos | Propilen glicol monometil eter acetato | GC-MS | 0
RL-2022-102070362-APN-DNDRYS#MDP | 30707887008 | B1832IHI | Multiple Sectores | Liquidos | Renio | EPA 6010 D o ICP-MS o EPA 6020 B o ICP-OES o EPA 3010 A/ 6020 B o EPA 3015 A/ 6020 B o Dig.Acida/ICP-OES oICP-MS | 0
RL-2022-102070362-APN-DNDRYS#MDP | 30707887008 | B1832IHI | Multiple Sectores | Liquidos | Rodio | EPA 3051 A/ 6010 D o EPA 3052/ 6010 D o Digestion por microondas/ICP-MS | 0
RL-2022-102070362-APN-DNDRYS#MDP | 30707887008 | B1832IHI | Multiple Sectores | Liquidos | Rodio | EPA 6010 D o ICP-MS o EPA 6020 B o ICP-OES o EPA 3010 A/ 6020 B o EPA 3015 A/ 6020 B o Dig.Acida/ICP-OES oICP-MS | 0
RL-2022-102070362-APN-DNDRYS#MDP | 30707887008 | B1832IHI | Multiple Sectores | Liquidos | Rubidio | EPA 6010 D o ICP-MS o EPA 6020 B o ICP-OES o EPA 3010 A/ 6020 B o EPA 3015 A/ 6020 B o Dig.Acida/ICP-OES oICP-MS | 0
RL-2022-102070362-APN-DNDRYS#MDP | 30707887008 | B1832IHI | Multiple Sectores | Liquidos | Rutenio | Digestion por microondas/ICP-MS o EPA 3051 A/ 6010 D | 0
RL-2022-102070362-APN-DNDRYS#MDP | 30707887008 | B1832IHI | Multiple Sectores | Liquidos | Rutenio | EPA 6010 D o ICP-MS o EPA 6020 B o ICP-OES o EPA 3010 A/ 6020 B o EPA 3015 A/ 6020 B o Dig.Acida/ICP-OES oICP-MS | 0
RL-2022-102070362-APN-DNDRYS#MDP | 30707887008 | B1832IHI | Multiple Sectores | Liquidos | Screening de Metales | ICP-MS / OES | 0
RL-2022-102070362-APN-DNDRYS#MDP | 30707887008 | B1832IHI | Multiple Sectores | Liquidos | Selenio | Agregado Patron/ ICP-OES o EPA 3051 A/ 6020 B | 0
RL-2022-102070362-APN-DNDRYS#MDP | 30707887008 | B1832IHI | Multiple Sectores | Liquidos | Selenio | Digestion acida/ EPA 6010 D o Digestion por microondas/ICP-OES | 0
RL-2022-102070362-APN-DNDRYS#MDP | 30707887008 | B1832IHI | Multiple Sectores | Liquidos | Selenio | Dilucion acida / ICP-MS | 0
RL-2022-102070362-APN-DNDRYS#MDP | 30707887008 | B1832IHI | Multiple Sectores | Liquidos | Semi VOCs Composicion Cualitativa | GC-MS Modo Scan | 0
RL-2022-102070362-APN-DNDRYS#MDP | 30707887008 | B1832IHI | Multiple Sectores | Liquidos | Silice | Digest por microondas/ EPA 6010 D o ICP-OES o EPA 3051 A/ 6010 D | 0
RL-2022-102070362-APN-DNDRYS#MDP | 30707887008 | B1832IHI | Multiple Sectores | Liquidos | Silice | EPA 6010 D o ICP-MS o EPA 6020 B o ICP-OES o EPA 3010 A/ 6020 B o EPA 3015 A/ 6020 B o Dig.Acida/ICP-OES oICP-MS | 0
RL-2022-102070362-APN-DNDRYS#MDP | 30707887008 | B1832IHI | Multiple Sectores | Liquidos | Silicio | Digestion por microondas/ICP-OES | 0
RL-2022-102070362-APN-DNDRYS#MDP | 30707887008 | B1832IHI | Multiple Sectores | Liquidos | Silicio | EPA 6010 D o ICP-MS o EPA 6020 B o ICP-OES o EPA 3010 A/ 6020 B o EPA 3015 A/ 6020 B o Dig.Acida/ICP-OES oICP-MS | 0
RL-2022-102070362-APN-DNDRYS#MDP | 30707887008 | B1832IHI | Multiple Sectores | Liquidos | Sodio | Digestion acida/ EPA 6010 D o EPA 3052/ 6010 D | 0
RL-2022-102070362-APN-DNDRYS#MDP | 30707887008 | B1832IHI | Multiple Sectores | Liquidos | Sodio | Digestion por microondas/ICP-MS o ICP-OES o EPA 3051 A/ 6010 D | 0
RL-2022-102070362-APN-DNDRYS#MDP | 30707887008 | B1832IHI | Multiple Sectores | Liquidos | Sodio | EPA 6010 D o ICP-MS o EPA 6020 B o ICP-OES o EPA 3010 A/ 6020 B o EPA 3015 A/ 6020 B o Dig.Acida/ICP-OES oICP-MS | 0
RL-2022-102070362-APN-DNDRYS#MDP | 30707887008 | B1832IHI | Multiple Sectores | Liquidos | Sodio en Solucion Acuosa | ISO 14911: 1998 | 0
RL-2022-102070362-APN-DNDRYS#MDP | 30707887008 | B1832IHI | Multiple Sectores | Liquidos | Solidos a 105ºC | Gravimetria | 0
RL-2022-102070362-APN-DNDRYS#MDP | 30707887008 | B1832IHI | Multiple Sectores | Liquidos | Solidos Insolubles | Gravimetria | 0
RL-2022-102070362-APN-DNDRYS#MDP | 30707887008 | B1832IHI | Multiple Sectores | Liquidos | Sulfato | Dilucion/ ICP-MS o Standard Methods for the Examination of Water and Wastewater, 23rd Edition -4110 B o Gravimetria | 0
RL-2022-102070362-APN-DNDRYS#MDP | 30707887008 | B1832IHI | Multiple Sectores | Liquidos | Sulfato | Standard Methods for the Examination of Water and Wastewater, 23rd Edition - 4110 B | 0
RL-2022-102070362-APN-DNDRYS#MDP | 30707887008 | B1832IHI | Multiple Sectores | Liquidos | Talio | Digestion por microondas/ICP-MS | 0
RL-2022-102070362-APN-DNDRYS#MDP | 30707887008 | B1832IHI | Multiple Sectores | Liquidos | Talio | EPA 6010 D o ICP-MS o EPA 6020 B o ICP-OES o EPA 3010 A/ 6020 B o EPA 3015 A/ 6020 B o Dig.Acida/ICP-OES oICP-MS | 0
RL-2022-102070362-APN-DNDRYS#MDP | 30707887008 | B1832IHI | Multiple Sectores | Liquidos | Tantalio | EPA 3051 A/6020 B | 0
RL-2022-102070362-APN-DNDRYS#MDP | 30707887008 | B1832IHI | Multiple Sectores | Liquidos | Tantalio | EPA 6010 D o ICP-MS o EPA 6020 B o ICP-OES o EPA 3010 A/ 6020 B o EPA 3015 A/ 6020 B o Dig.Acida/ICP-OES oICP-MS | 0
RL-2022-102070362-APN-DNDRYS#MDP | 30707887008 | B1832IHI | Multiple Sectores | Liquidos | Telurio | Digestion por microondas/ICP-OES | 0
RL-2022-102070362-APN-DNDRYS#MDP | 30707887008 | B1832IHI | Multiple Sectores | Liquidos | Telurio | EPA 6010 D o ICP-MS o EPA 6020 B o ICP-OES o EPA 3010 A/ 6020 B o EPA 3015 A/ 6020 B o Dig.Acida/ICP-OES oICP-MS | 0
RL-2022-102070362-APN-DNDRYS#MDP | 30707887008 | B1832IHI | Multiple Sectores | Liquidos | Tetrametrina | GC-MS | 0
RL-2022-102070362-APN-DNDRYS#MDP | 30707887008 | B1832IHI | Multiple Sectores | Liquidos | Titanio | EPA 3051 A/ 6010 D | 0
RL-2022-102070362-APN-DNDRYS#MDP | 30707887008 | B1832IHI | Multiple Sectores | Liquidos | Titanio | EPA 6010 D o ICP-MS o EPA 6020 B o ICP-OES o EPA 3010 A/ 6020 B o EPA 3015 A/ 6020 B o Dig.Acida/ICP-OES oICP-MS | 0
RL-2022-102070362-APN-DNDRYS#MDP | 30707887008 | B1832IHI | Multiple Sectores | Liquidos | tri (propilen glicol) butil eter | GC-MS | 0
RL-2022-102070362-APN-DNDRYS#MDP | 30707887008 | B1832IHI | Multiple Sectores | Liquidos | tri (propilen glicol) metil eter | GC-MS | 0
RL-2022-102070362-APN-DNDRYS#MDP | 30707887008 | B1832IHI | Multiple Sectores | Liquidos | Tricloroeteno (tricloroetileno) | GC-FID | 0
RL-2022-102070362-APN-DNDRYS#MDP | 30707887008 | B1832IHI | Multiple Sectores | Liquidos | Trimetilamina (TMA) | IC-Cationica | 0
RL-2022-102070362-APN-DNDRYS#MDP | 30707887008 | B1832IHI | Multiple Sectores | Liquidos | Trimetilbencenos | Dilucion/ EPA 8260 D | 0
RL-2022-102070362-APN-DNDRYS#MDP | 30707887008 | B1832IHI | Multiple Sectores | Liquidos | Tungsteno | EPA 3015 A/ 6010 D (UDA) | 0
RL-2022-102070362-APN-DNDRYS#MDP | 30707887008 | B1832IHI | Multiple Sectores | Liquidos | Tungsteno (Wolframio) | EPA 3051 A/ 6010 D | 0
RL-2022-102070362-APN-DNDRYS#MDP | 30707887008 | B1832IHI | Multiple Sectores | Liquidos | Tungsteno (Wolframio) | EPA 3051 A/6020 B | 0
RL-2022-102070362-APN-DNDRYS#MDP | 30707887008 | B1832IHI | Multiple Sectores | Liquidos | Tungsteno (Wolframio) | EPA 6010 D (UDA) | 0
RL-2022-102070362-APN-DNDRYS#MDP | 30707887008 | B1832IHI | Multiple Sectores | Liquidos | Tungsteno (Wolframio) | EPA 6020 B | 0
RL-2022-102070362-APN-DNDRYS#MDP | 30707887008 | B1832IHI | Multiple Sectores | Liquidos | Uranio | EPA 3010 A/ 6020 B | 0
RL-2022-102070362-APN-DNDRYS#MDP | 30707887008 | B1832IHI | Multiple Sectores | Liquidos | Uranio | EPA 3015 A/ 6010 D (UDA) | 0
RL-2022-102070362-APN-DNDRYS#MDP | 30707887008 | B1832IHI | Multiple Sectores | Liquidos | Uranio | EPA 6010 D (UDA) | 0
RL-2022-102070362-APN-DNDRYS#MDP | 30707887008 | B1832IHI | Multiple Sectores | Liquidos | Uranio | ICP-MS | 0
RL-2022-102070362-APN-DNDRYS#MDP | 30707887008 | B1832IHI | Multiple Sectores | Liquidos | Vanadio | Digestion acida/ EPA 6010 D o Digestion por microondas/ICP-MS o EPA 3052/ 6010 D | 0
RL-2022-102070362-APN-DNDRYS#MDP | 30707887008 | B1832IHI | Multiple Sectores | Liquidos | Vanadio | EPA 3010 A/ 6020 B | 0
RL-2022-102070362-APN-DNDRYS#MDP | 30707887008 | B1832IHI | Multiple Sectores | Liquidos | Vanadio | ICP-OES | 0
RL-2022-102070362-APN-DNDRYS#MDP | 30707887008 | B1832IHI | Multiple Sectores | Liquidos | Ytrio | ICP-MS | 0
RL-2022-102070362-APN-DNDRYS#MDP | 30707887008 | B1832IHI | Multiple Sectores | Liquidos | Zinc | Agregado Patron/ ICP-OES o EPA 3051 A/ 6020 B o Digestion acida/ EPA 6010 D | 0
RL-2022-102070362-APN-DNDRYS#MDP | 30707887008 | B1832IHI | Multiple Sectores | Liquidos | Zinc | Digestion por microondas/ICP-MS o ICP-OES | 0
RL-2022-102070362-APN-DNDRYS#MDP | 30707887008 | B1832IHI | Multiple Sectores | Liquidos | Zinc | EPA 3010 A/ 6020 B | 0
RL-2022-102070362-APN-DNDRYS#MDP | 30707887008 | B1832IHI | Multiple Sectores | Liquidos | Zinc | EPA 3015 A/ 6020 B | 0
RL-2022-102070362-APN-DNDRYS#MDP | 30707887008 | B1832IHI | Multiple Sectores | Liquidos | Zinc | EPA 6010 D | 0
RL-2022-102070362-APN-DNDRYS#MDP | 30707887008 | B1832IHI | Multiple Sectores | Liquidos | Zinc | EPA 6020 B | 0
RL-2022-102070362-APN-DNDRYS#MDP | 30707887008 | B1832IHI | Multiple Sectores | Liquidos | Zinc | ICP-MS | 0
RL-2022-102070362-APN-DNDRYS#MDP | 30707887008 | B1832IHI | Multiple Sectores | Liquidos | Zirconio | ICP-MS | 0
RL-2022-102070362-APN-DNDRYS#MDP | 30707887008 | B1832IHI | Multiple Sectores | Lixiviado (extracto EP) | 2,4- D | EPA 3535 A/555 | 0
RL-2022-102070362-APN-DNDRYS#MDP | 30707887008 | B1832IHI | Multiple Sectores | Lixiviado (extracto EP) | Acenafteno | EPA 3535 A / 8270 E o 8310 | 0
RL-2022-102070362-APN-DNDRYS#MDP | 30707887008 | B1832IHI | Multiple Sectores | Lixiviado (extracto EP) | Acenaftileno | EPA 3535 A / 8270 E o 8310 | 0
RL-2022-102070362-APN-DNDRYS#MDP | 30707887008 | B1832IHI | Multiple Sectores | Lixiviado (extracto EP) | Acenaftileno | EPA 3535 A / 8270 E o 8310 | 0
RL-2022-102070362-APN-DNDRYS#MDP | 30707887008 | B1832IHI | Multiple Sectores | Lixiviado (extracto EP) | Aldrin + Dieldrin | EPA 3535 A/ 8081 B | 0
RL-2022-102070362-APN-DNDRYS#MDP | 30707887008 | B1832IHI | Multiple Sectores | Lixiviado (extracto EP) | alfa-BHC | EPA 3535 A/ 8081 B | 0
RL-2022-102070362-APN-DNDRYS#MDP | 30707887008 | B1832IHI | Multiple Sectores | Lixiviado (extracto EP) | Aluminio | EPA 3010 A/ 6010 D | 0
RL-2022-102070362-APN-DNDRYS#MDP | 30707887008 | B1832IHI | Multiple Sectores | Lixiviado (extracto EP) | Antimonio | EPA 3010 A/ 6010 D | 0
RL-2022-102070362-APN-DNDRYS#MDP | 30707887008 | B1832IHI | Multiple Sectores | Lixiviado (extracto EP) | Antraceno | EPA 3535 A / 8270 E o 8310 | 0
RL-2022-102070362-APN-DNDRYS#MDP | 30707887008 | B1832IHI | Multiple Sectores | Lixiviado (extracto EP) | Antraceno | EPA 3535 A / 8270 E o 8310 | 0
RL-2022-102070362-APN-DNDRYS#MDP | 30707887008 | B1832IHI | Multiple Sectores | Lixiviado (extracto EP) | Arsenico | EPA 3020 A/ 6010 D | 0
RL-2022-102070362-APN-DNDRYS#MDP | 30707887008 | B1832IHI | Multiple Sectores | Lixiviado (extracto EP) | Atrazina | EPA 3535 A/ 8270 E | 0
RL-2022-102070362-APN-DNDRYS#MDP | 30707887008 | B1832IHI | Multiple Sectores | Lixiviado (extracto EP) | Bario | EPA 3010 A/ 6010 D | 0
RL-2022-102070362-APN-DNDRYS#MDP | 30707887008 | B1832IHI | Multiple Sectores | Lixiviado (extracto EP) | Benzo(a)antraceno | EPA 3535 A / 8270 E o 8310 | 0
RL-2022-102070362-APN-DNDRYS#MDP | 30707887008 | B1832IHI | Multiple Sectores | Lixiviado (extracto EP) | Benzo(a)pireno | EPA 3535 A / 8270 E o 8310 | 0
RL-2022-102070362-APN-DNDRYS#MDP | 30707887008 | B1832IHI | Multiple Sectores | Lixiviado (extracto EP) | Benzo(b)fluoranteno | EPA 3535 A / 8270 E o 8310 | 0
RL-2022-102070362-APN-DNDRYS#MDP | 30707887008 | B1832IHI | Multiple Sectores | Lixiviado (extracto EP) | Benzo(k)fluoranteno | EPA 3535 A / 8270 E o 8310 | 0
RL-2022-102070362-APN-DNDRYS#MDP | 30707887008 | B1832IHI | Multiple Sectores | Lixiviado (extracto EP) | Berilio | EPA 3010 A/ 6010 D | 0
RL-2022-102070362-APN-DNDRYS#MDP | 30707887008 | B1832IHI | Multiple Sectores | Lixiviado (extracto EP) | Boro | EPA 3010 A/ 6010 D | 0
RL-2022-102070362-APN-DNDRYS#MDP | 30707887008 | B1832IHI | Multiple Sectores | Lixiviado (extracto EP) | Cadmio | EPA 3010 A/ 6010 D | 0
RL-2022-102070362-APN-DNDRYS#MDP | 30707887008 | B1832IHI | Multiple Sectores | Lixiviado (extracto EP) | Calcio | EPA 3010 A/ 6010 D | 0
RL-2022-102070362-APN-DNDRYS#MDP | 30707887008 | B1832IHI | Multiple Sectores | Lixiviado (extracto EP) | Cerio | EPA 3010 A/ 6010 D | 0
RL-2022-102070362-APN-DNDRYS#MDP | 30707887008 | B1832IHI | Multiple Sectores | Lixiviado (extracto EP) | Clordano | EPA 3535 A/ 8081 B | 0
RL-2022-102070362-APN-DNDRYS#MDP | 30707887008 | B1832IHI | Multiple Sectores | Lixiviado (extracto EP) | Cobalto | EPA 3010 A/ 6010 D | 0
RL-2022-102070362-APN-DNDRYS#MDP | 30707887008 | B1832IHI | Multiple Sectores | Lixiviado (extracto EP) | Cobre | EPA 3010 A/ 6010 D | 0
RL-2022-102070362-APN-DNDRYS#MDP | 30707887008 | B1832IHI | Multiple Sectores | Lixiviado (extracto EP) | Compuestos Fenolicos | EPA 9065 o Standard Methods for the Examination of Water and Wastewater, 23rd - 5530 B/C | 0
RL-2022-102070362-APN-DNDRYS#MDP | 30707887008 | B1832IHI | Multiple Sectores | Lixiviado (extracto EP) | Criseno | EPA 3535 A / 8270 E o 8310 | 0
RL-2022-102070362-APN-DNDRYS#MDP | 30707887008 | B1832IHI | Multiple Sectores | Lixiviado (extracto EP) | Cromo | EPA 3010 A/ 6010 D | 0
RL-2022-102070362-APN-DNDRYS#MDP | 30707887008 | B1832IHI | Multiple Sectores | Lixiviado (extracto EP) | Cromo Hexavalente | EPA 7196 A | 0
RL-2022-102070362-APN-DNDRYS#MDP | 30707887008 | B1832IHI | Multiple Sectores | Lixiviado (extracto EP) | Detergentes (S.R.A.O.) | IRAM 25534 | 0
RL-2022-102070362-APN-DNDRYS#MDP | 30707887008 | B1832IHI | Multiple Sectores | Lixiviado (extracto EP) | Endosulfan | EPA 3535 A/ 8081 B | 0
RL-2022-102070362-APN-DNDRYS#MDP | 30707887008 | B1832IHI | Multiple Sectores | Lixiviado (extracto EP) | Estaño | EPA 3010 A/ 6010 D | 0
RL-2022-102070362-APN-DNDRYS#MDP | 30707887008 | B1832IHI | Multiple Sectores | Lixiviado (extracto EP) | Estroncio | EPA 3010 A/ 6010 D | 0
RL-2022-102070362-APN-DNDRYS#MDP | 30707887008 | B1832IHI | Multiple Sectores | Lixiviado (extracto EP) | Fosforo | EPA 3010 A/ 6010 D | 0
RL-2022-102070362-APN-DNDRYS#MDP | 30707887008 | B1832IHI | Multiple Sectores | Lixiviado (extracto EP) | gama BHC (lindano) | EPA 3535 A/ 8081 B | 0
RL-2022-102070362-APN-DNDRYS#MDP | 30707887008 | B1832IHI | Multiple Sectores | Lixiviado (extracto EP) | Heptacloro + Heptacloro epoxido | EPA 3535 A/555 | 0
RL-2022-102070362-APN-DNDRYS#MDP | 30707887008 | B1832IHI | Multiple Sectores | Lixiviado (extracto EP) | Hidrocarburos Aromaticos Polinucleares Totales | EPA 3535 A / 8270 E o 8310 | 0
RL-2022-102070362-APN-DNDRYS#MDP | 30707887008 | B1832IHI | Multiple Sectores | Lixiviado (extracto EP) | Hidrocarburos Aromaticos Polinucleares Totales | EPA 3535 A/ 8270 E | 0
RL-2022-102070362-APN-DNDRYS#MDP | 30707887008 | B1832IHI | Multiple Sectores | Lixiviado (extracto EP) | Hidrocarburos Totales (DRO) | EPA 3510 C/ 8015 C | 0
RL-2022-102070362-APN-DNDRYS#MDP | 30707887008 | B1832IHI | Multiple Sectores | Lixiviado (extracto EP) | Hierro | EPA 3010 A/ 6010 D | 0
RL-2022-102070362-APN-DNDRYS#MDP | 30707887008 | B1832IHI | Multiple Sectores | Lixiviado (extracto EP) | Indeno(1,2,3-cd)pireno | EPA 3535 A / 8270 E o 8310 | 0
RL-2022-102070362-APN-DNDRYS#MDP | 30707887008 | B1832IHI | Multiple Sectores | Lixiviado (extracto EP) | Litio | EPA 3010 A/ 6010 D | 0
RL-2022-102070362-APN-DNDRYS#MDP | 30707887008 | B1832IHI | Multiple Sectores | Lixiviado (extracto EP) | Magnesio | EPA 3010 A/ 6010 D | 0
RL-2022-102070362-APN-DNDRYS#MDP | 30707887008 | B1832IHI | Multiple Sectores | Lixiviado (extracto EP) | Manganeso | EPA 3010 A/ 6010 D | 0
RL-2022-102070362-APN-DNDRYS#MDP | 30707887008 | B1832IHI | Multiple Sectores | Lixiviado (extracto EP) | MCPA | EPA 3535 A/ 555 | 0
RL-2022-102070362-APN-DNDRYS#MDP | 30707887008 | B1832IHI | Multiple Sectores | Lixiviado (extracto EP) | Mercurio | EPA 7470 A | 0
RL-2022-102070362-APN-DNDRYS#MDP | 30707887008 | B1832IHI | Multiple Sectores | Lixiviado (extracto EP) | Metoxiclor | EPA 3535 A/ 8081 B | 0
RL-2022-102070362-APN-DNDRYS#MDP | 30707887008 | B1832IHI | Multiple Sectores | Lixiviado (extracto EP) | Molibdeno | EPA 3010 A/ 6010 D | 0
RL-2022-102070362-APN-DNDRYS#MDP | 30707887008 | B1832IHI | Multiple Sectores | Lixiviado (extracto EP) | Niquel | EPA 3010 A/ 6010 D | 0
RL-2022-102070362-APN-DNDRYS#MDP | 30707887008 | B1832IHI | Multiple Sectores | Lixiviado (extracto EP) | Paraquat | EPA 1310/ 549.2 | 0
RL-2022-102070362-APN-DNDRYS#MDP | 30707887008 | B1832IHI | Multiple Sectores | Lixiviado (extracto EP) | PCB's (Bifenilos Policlorados) | EPA 3510 C/ 8082 A | 0
RL-2022-102070362-APN-DNDRYS#MDP | 30707887008 | B1832IHI | Multiple Sectores | Lixiviado (extracto EP) | Pireno | EPA 3535 A / 8270 E o 8310 | 0
RL-2022-102070362-APN-DNDRYS#MDP | 30707887008 | B1832IHI | Multiple Sectores | Lixiviado (extracto EP) | Plata | EPA 3010 A/ 6010 D | 0
RL-2022-102070362-APN-DNDRYS#MDP | 30707887008 | B1832IHI | Multiple Sectores | Lixiviado (extracto EP) | Plomo | EPA 3010 A/ 6010 D | 0
RL-2022-102070362-APN-DNDRYS#MDP | 30707887008 | B1832IHI | Multiple Sectores | Lixiviado (extracto EP) | Potasio | EPA 3010 A/ 6010 D | 0
RL-2022-102070362-APN-DNDRYS#MDP | 30707887008 | B1832IHI | Multiple Sectores | Lixiviado (extracto EP) | Selenio | EPA 3020 A/ 6010 D | 0
RL-2022-102070362-APN-DNDRYS#MDP | 30707887008 | B1832IHI | Multiple Sectores | Lixiviado (extracto EP) | Silicio | EPA 3010 A/ 6010 D | 0
RL-2022-102070362-APN-DNDRYS#MDP | 30707887008 | B1832IHI | Multiple Sectores | Lixiviado (extracto EP) | Talio | EPA 3010 A/ 6010 D | 0
RL-2022-102070362-APN-DNDRYS#MDP | 30707887008 | B1832IHI | Multiple Sectores | Lixiviado (extracto EP) | Titanio | EPA 3010 A/ 6010 D | 0
RL-2022-102070362-APN-DNDRYS#MDP | 30707887008 | B1832IHI | Multiple Sectores | Lixiviado (extracto EP) | Trifluralina | EPA 3535 A/ 8081 B | 0
RL-2022-102070362-APN-DNDRYS#MDP | 30707887008 | B1832IHI | Multiple Sectores | Lixiviado (extracto EP) | Uranio | EPA 3010 A/ 6010 D | 0
RL-2022-102070362-APN-DNDRYS#MDP | 30707887008 | B1832IHI | Multiple Sectores | Lixiviado (extracto EP) | Vanadio | EPA 3010 A/ 6010 D | 0
RL-2022-102070362-APN-DNDRYS#MDP | 30707887008 | B1832IHI | Multiple Sectores | Lixiviado (extracto EP) | Zinc | EPA 3010 A/ 6010 D | 0
RL-2022-102070362-APN-DNDRYS#MDP | 30707887008 | B1832IHI | Multiple Sectores | Material Biologico | 1,3-dimetilnaftaleno | EPA 3540 C/ 8270 E | 0
RL-2022-102070362-APN-DNDRYS#MDP | 30707887008 | B1832IHI | Multiple Sectores | Material Biologico | 1-metilfenantreno | EPA 3540 C 8270 E | 0
RL-2022-102070362-APN-DNDRYS#MDP | 30707887008 | B1832IHI | Multiple Sectores | Material Biologico | 2-metilnaftaleno | EPA 3540 C/ 8270 E | 0
RL-2022-102070362-APN-DNDRYS#MDP | 30707887008 | B1832IHI | Multiple Sectores | Material Biologico | 4,4-DDD | Saponificacion/ 8081 B | 0
RL-2022-102070362-APN-DNDRYS#MDP | 30707887008 | B1832IHI | Multiple Sectores | Material Biologico | 4,4-DDE | Saponificacion/ 8081 B | 0
RL-2022-102070362-APN-DNDRYS#MDP | 30707887008 | B1832IHI | Multiple Sectores | Material Biologico | 4,4-DDT | Saponificacion/ 8081 B | 0
RL-2022-102070362-APN-DNDRYS#MDP | 30707887008 | B1832IHI | Multiple Sectores | Material Biologico | Acenafteno | Saponificacion /GC-MSMS | 0
RL-2022-102070362-APN-DNDRYS#MDP | 30707887008 | B1832IHI | Multiple Sectores | Material Biologico | Acenaftileno | Saponif.Florisil EPA 8270 E o Saponificacion /GC-MSMS | 0
RL-2022-102070362-APN-DNDRYS#MDP | 30707887008 | B1832IHI | Multiple Sectores | Material Biologico | Aldrin | Saponificacion/ 8081 B | 0
RL-2022-102070362-APN-DNDRYS#MDP | 30707887008 | B1832IHI | Multiple Sectores | Material Biologico | alfa-BHC | Saponificacion/ 8081 B | 0
RL-2022-102070362-APN-DNDRYS#MDP | 30707887008 | B1832IHI | Multiple Sectores | Material Biologico | alfa-Clordano | Saponificacion/ 8081 B | 0
RL-2022-102070362-APN-DNDRYS#MDP | 30707887008 | B1832IHI | Multiple Sectores | Material Biologico | Antraceno | Saponif.Florisil EPA 8270 E o Saponificacion /GC-MSMS | 0
RL-2022-102070362-APN-DNDRYS#MDP | 30707887008 | B1832IHI | Multiple Sectores | Material Biologico | Benzo(a)antraceno | Saponif.Florisil EPA 8270 E o Saponificacion /GC-MSMS | 0
RL-2022-102070362-APN-DNDRYS#MDP | 30707887008 | B1832IHI | Multiple Sectores | Material Biologico | Benzo(a)pireno | Saponif.Florisil EPA 8270 E o Saponificacion /GC-MSMS | 0
RL-2022-102070362-APN-DNDRYS#MDP | 30707887008 | B1832IHI | Multiple Sectores | Material Biologico | Benzo(b)fluoranteno | Saponif.Florisil EPA 8270 E o Saponificacion /GC-MSMS | 0
RL-2022-102070362-APN-DNDRYS#MDP | 30707887008 | B1832IHI | Multiple Sectores | Material Biologico | Benzo(g,h,i)perileno | Saponif.Florisil EPA 8270 E o Saponificacion /GC-MSMS | 0
RL-2022-102070362-APN-DNDRYS#MDP | 30707887008 | B1832IHI | Multiple Sectores | Material Biologico | Benzo(k)fluoranteno | Saponif.Florisil EPA 8270 E o Saponificacion /GC-MSMS | 0
RL-2022-102070362-APN-DNDRYS#MDP | 30707887008 | B1832IHI | Multiple Sectores | Material Biologico | beta-BHC | Saponificacion/ 8081 B | 0
RL-2022-102070362-APN-DNDRYS#MDP | 30707887008 | B1832IHI | Multiple Sectores | Material Biologico | Bifenilos Policlorados | Saponificacion/EPA 8082 A | 0
RL-2022-102070362-APN-DNDRYS#MDP | 30707887008 | B1832IHI | Multiple Sectores | Material Biologico | Cadmio | EPA 3052/ 6020 B | 0
RL-2022-102070362-APN-DNDRYS#MDP | 30707887008 | B1832IHI | Multiple Sectores | Material Biologico | Cobre | EPA 3052/ 6020 B | 0
RL-2022-102070362-APN-DNDRYS#MDP | 30707887008 | B1832IHI | Multiple Sectores | Material Biologico | Conductividad | Revista de Investigaciones de la Facultad de Ciencias Agrarias ‐ UNR ¦ Ano IX ‐ No 15 ¦ 2009 ¦ | 0
RL-2022-102070362-APN-DNDRYS#MDP | 30707887008 | B1832IHI | Multiple Sectores | Material Biologico | Criseno | Saponif.Florisil EPA 8270 E o Saponificacion /GC-MSMS | 0
RL-2022-102070362-APN-DNDRYS#MDP | 30707887008 | B1832IHI | Multiple Sectores | Material Biologico | Cromo | EPA 3052/ 6020 B | 0
RL-2022-102070362-APN-DNDRYS#MDP | 30707887008 | B1832IHI | Multiple Sectores | Material Biologico | delta-BHC | Saponificacion/ 8081 B | 0
RL-2022-102070362-APN-DNDRYS#MDP | 30707887008 | B1832IHI | Multiple Sectores | Material Biologico | Diazinon | Saponificacion /GC-MSMS | 0
RL-2022-102070362-APN-DNDRYS#MDP | 30707887008 | B1832IHI | Multiple Sectores | Material Biologico | Dibenzo(a,h)antraceno | Saponif.Florisil EPA 8270 E o Saponificacion /GC-MSMS | 0
RL-2022-102070362-APN-DNDRYS#MDP | 30707887008 | B1832IHI | Multiple Sectores | Material Biologico | Dieldrin | Saponificacion/ 8081 B | 0
RL-2022-102070362-APN-DNDRYS#MDP | 30707887008 | B1832IHI | Multiple Sectores | Material Biologico | Dimetoato | Saponificacion /GC-MSMS | 0
RL-2022-102070362-APN-DNDRYS#MDP | 30707887008 | B1832IHI | Multiple Sectores | Material Biologico | Endosulfan I (alfa) | Saponificacion/ 8081 B | 0
RL-2022-102070362-APN-DNDRYS#MDP | 30707887008 | B1832IHI | Multiple Sectores | Material Biologico | Endosulfan II (beta) | Saponificacion/ 8081 B | 0
RL-2022-102070362-APN-DNDRYS#MDP | 30707887008 | B1832IHI | Multiple Sectores | Material Biologico | Endosulfan Sulfato | Saponificacion/ 8081 B | 0
RL-2022-102070362-APN-DNDRYS#MDP | 30707887008 | B1832IHI | Multiple Sectores | Material Biologico | Endrin | Saponificacion/ 8081 B | 0
RL-2022-102070362-APN-DNDRYS#MDP | 30707887008 | B1832IHI | Multiple Sectores | Material Biologico | Endrin Aldehido | Saponificacion/ 8081 B | 0
RL-2022-102070362-APN-DNDRYS#MDP | 30707887008 | B1832IHI | Multiple Sectores | Material Biologico | Endrin Cetona | Saponificacion/ 8081 B | 0
RL-2022-102070362-APN-DNDRYS#MDP | 30707887008 | B1832IHI | Multiple Sectores | Material Biologico | Fenantreno | Saponif.Florisil EPA 8270 E o Saponificacion /GC-MSMS | 0
RL-2022-102070362-APN-DNDRYS#MDP | 30707887008 | B1832IHI | Multiple Sectores | Material Biologico | Fluoranteno | Saponif.Florisil EPA 8270 E o Saponificacion /GC-MSMS | 0
RL-2022-102070362-APN-DNDRYS#MDP | 30707887008 | B1832IHI | Multiple Sectores | Material Biologico | Fluoreno | Saponif.Florisil EPA 8270 E o Saponificacion /GC-MSMS | 0
RL-2022-102070362-APN-DNDRYS#MDP | 30707887008 | B1832IHI | Multiple Sectores | Material Biologico | Forato | Saponificacion /GC-MSMS | 0
RL-2022-102070362-APN-DNDRYS#MDP | 30707887008 | B1832IHI | Multiple Sectores | Material Biologico | gamma-Clordano | Saponificacion/ 8081 B | 0
RL-2022-102070362-APN-DNDRYS#MDP | 30707887008 | B1832IHI | Multiple Sectores | Material Biologico | Heptacloro | Saponificacion/ 8081 B | 0
RL-2022-102070362-APN-DNDRYS#MDP | 30707887008 | B1832IHI | Multiple Sectores | Material Biologico | Heptacloro epoxido | Saponificacion/ 8081 B | 0
RL-2022-102070362-APN-DNDRYS#MDP | 30707887008 | B1832IHI | Multiple Sectores | Material Biologico | Hexaclorobenceno | Saponificacion/ 8081 B | 0
RL-2022-102070362-APN-DNDRYS#MDP | 30707887008 | B1832IHI | Multiple Sectores | Material Biologico | Hidrocarburos Alifaticos | Saponificacion /GC-MSMS | 0
RL-2022-102070362-APN-DNDRYS#MDP | 30707887008 | B1832IHI | Multiple Sectores | Material Biologico | Hidrocarburos Aromaticos | Saponificacion /GC-MSMS | 0
RL-2022-102070362-APN-DNDRYS#MDP | 30707887008 | B1832IHI | Multiple Sectores | Material Biologico | Hidrocarburos Totales | Saponif. y Florisil/ EPA 8015 C | 0
RL-2022-102070362-APN-DNDRYS#MDP | 30707887008 | B1832IHI | Multiple Sectores | Material Biologico | Hierro | EPA 3052/ 6020 B | 0
RL-2022-102070362-APN-DNDRYS#MDP | 30707887008 | B1832IHI | Multiple Sectores | Material Biologico | Indeno(1,2,3-cd)pireno | Saponif.Florisil EPA 8270 E o Saponificacion /GC-MSMS | 0
RL-2022-102070362-APN-DNDRYS#MDP | 30707887008 | B1832IHI | Multiple Sectores | Material Biologico | Lindano (gamma-BHC) | Saponificacion/ 8081 B | 0
RL-2022-102070362-APN-DNDRYS#MDP | 30707887008 | B1832IHI | Multiple Sectores | Material Biologico | Malation | Saponificacion /GC-MSMS | 0
RL-2022-102070362-APN-DNDRYS#MDP | 30707887008 | B1832IHI | Multiple Sectores | Material Biologico | Manganeso | EPA 3052/ 6020 B | 0
RL-2022-102070362-APN-DNDRYS#MDP | 30707887008 | B1832IHI | Multiple Sectores | Material Biologico | Mercurio | EPA 7471 B | 0
RL-2022-102070362-APN-DNDRYS#MDP | 30707887008 | B1832IHI | Multiple Sectores | Material Biologico | Metil Azinfos | Saponificacion /GC-MSMS | 0
RL-2022-102070362-APN-DNDRYS#MDP | 30707887008 | B1832IHI | Multiple Sectores | Material Biologico | Metilparation | Saponificacion /GC-MSMS | 0
RL-2022-102070362-APN-DNDRYS#MDP | 30707887008 | B1832IHI | Multiple Sectores | Material Biologico | Metoxicloro | Saponificacion/ 8081 B | 0
RL-2022-102070362-APN-DNDRYS#MDP | 30707887008 | B1832IHI | Multiple Sectores | Material Biologico | Naftaleno | Saponif.Florisil EPA 8270 E o Saponificacion /GC-MSMS | 0
RL-2022-102070362-APN-DNDRYS#MDP | 30707887008 | B1832IHI | Multiple Sectores | Material Biologico | Niquel | EPA 3052/ 6020 B | 0
RL-2022-102070362-APN-DNDRYS#MDP | 30707887008 | B1832IHI | Multiple Sectores | Material Biologico | Paration | Saponificacion /GC-MSMS | 0
RL-2022-102070362-APN-DNDRYS#MDP | 30707887008 | B1832IHI | Multiple Sectores | Material Biologico | pH | UNR ¦ Ano IX ‐ No 15 ¦ 2009 ¦ | 0
RL-2022-102070362-APN-DNDRYS#MDP | 30707887008 | B1832IHI | Multiple Sectores | Material Biologico | Pireno | Saponif.Florisil EPA 8270 E o Saponificacion /GC-MSMS | 0
RL-2022-102070362-APN-DNDRYS#MDP | 30707887008 | B1832IHI | Multiple Sectores | Material Biologico | Plomo | EPA 3052/ 6020 B | 0
RL-2022-102070362-APN-DNDRYS#MDP | 30707887008 | B1832IHI | Multiple Sectores | Material Biologico | Temefos | Saponificacion /GC-MSMS | 0
RL-2022-102070362-APN-DNDRYS#MDP | 30707887008 | B1832IHI | Multiple Sectores | Material Biologico | Terbufos | Saponificacion /GC-MSMS | 0
RL-2022-102070362-APN-DNDRYS#MDP | 30707887008 | B1832IHI | Multiple Sectores | Material Biologico | Vanadio | EPA 3052/ 6020 B | 0
RL-2022-102070362-APN-DNDRYS#MDP | 30707887008 | B1832IHI | Multiple Sectores | Material Biologico | Zinc | EPA 3052/ 6020 B | 0
RL-2022-102070362-APN-DNDRYS#MDP | 30707887008 | B1832IHI | Multiple Sectores | Petroleo y Derivados | Pristano | EPA 3580 A/ 8015 C | 0
RL-2022-102070362-APN-DNDRYS#MDP | 30707887008 | B1832IHI | Multiple Sectores | Producto tanicos sinteticos | Relacion Agentes Tanicos/no Tanicos | ISO 14088-2020 | 0
RL-2022-102070362-APN-DNDRYS#MDP | 30707887008 | B1832IHI | Multiple Sectores | Producto: Aceite Mineral | Color | Escala Pt-Co | 0
RL-2022-102070362-APN-DNDRYS#MDP | 30707887008 | B1832IHI | Multiple Sectores | Producto: Agua Oxigenada | pH | CEFIC PEROXYGENS H2O2AM-7160 | 0
RL-2022-102070362-APN-DNDRYS#MDP | 30707887008 | B1832IHI | Multiple Sectores | Producto: Agua Oxigenada | Residuo por Evaporacion | FCC V | 0
RL-2022-102070362-APN-DNDRYS#MDP | 30707887008 | B1832IHI | Multiple Sectores | Producto: Aire Comprimido | Niebla de Aceite | ISO 8576-5 | 0
RL-2022-102070362-APN-DNDRYS#MDP | 30707887008 | B1832IHI | Multiple Sectores | Producto: Aire Comprimido | Niebla de aceite | USP 36 | 0
RL-2022-102070362-APN-DNDRYS#MDP | 30707887008 | B1832IHI | Multiple Sectores | Producto: Alcohol 96° | impurezas Volatiles | USP/Farmocopea Argentina Vol II | 0
RL-2022-102070362-APN-DNDRYS#MDP | 30707887008 | B1832IHI | Multiple Sectores | Producto: Alumina | Carbono Organico Total | Walkey and Black | 0
RL-2022-102070362-APN-DNDRYS#MDP | 30707887008 | B1832IHI | Multiple Sectores | Producto: Alumina | Humedad | IRAM 61004 | 0
RL-2022-102070362-APN-DNDRYS#MDP | 30707887008 | B1832IHI | Multiple Sectores | Producto: Alumina | Perdida por Ignicion a 1000 °C | IRAM 61004 | 0
RL-2022-102070362-APN-DNDRYS#MDP | 30707887008 | B1832IHI | Multiple Sectores | Producto: Antiespumante | pH | Potenciometria | 0
RL-2022-102070362-APN-DNDRYS#MDP | 30707887008 | B1832IHI | Multiple Sectores | Producto: Antiespumante | Solubilidad en Agua a 25°C | Ensayo Cualitativo | 0
RL-2022-102070362-APN-DNDRYS#MDP | 30707887008 | B1832IHI | Multiple Sectores | Producto: Bolsas | Nonilfenol | HPLC-UV | 0
RL-2022-102070362-APN-DNDRYS#MDP | 30707887008 | B1832IHI | Multiple Sectores | producto: Calcareos | Calcio | IRAM 22451 | 0
RL-2022-102070362-APN-DNDRYS#MDP | 30707887008 | B1832IHI | Multiple Sectores | producto: Calcareos | Humedad | IRAM 22451 | 0
RL-2022-102070362-APN-DNDRYS#MDP | 30707887008 | B1832IHI | Multiple Sectores | Producto: Carbon Activado | indice de Fenol | AWWA B600-96 | 0
RL-2022-102070362-APN-DNDRYS#MDP | 30707887008 | B1832IHI | Multiple Sectores | Producto: Carbon Activado | indice de Iodo | AWWA B604-05/ASTM D4607-14 | 0
RL-2022-102070362-APN-DNDRYS#MDP | 30707887008 | B1832IHI | Multiple Sectores | Producto: Carbon Activado | indice de Taninos | AWWA B600-10 | 0
RL-2022-102070362-APN-DNDRYS#MDP | 30707887008 | B1832IHI | Multiple Sectores | Producto: Carbon Activado en Polvo | Densidad aparente | AWWA B600-10 | 0
RL-2022-102070362-APN-DNDRYS#MDP | 30707887008 | B1832IHI | Multiple Sectores | Producto: Carbon Activado en Polvo | Distribucion de Tamaño de Particula | AWWA B600-10 | 0
RL-2022-102070362-APN-DNDRYS#MDP | 30707887008 | B1832IHI | Multiple Sectores | Producto: Carbon Activado en Polvo | Humedad | AWWA B600-10 | 0
RL-2022-102070362-APN-DNDRYS#MDP | 30707887008 | B1832IHI | Multiple Sectores | Producto: Carbon Activado Granular | Cenizas Solubles en Agua | AWWA B604-05 | 0
RL-2022-102070362-APN-DNDRYS#MDP | 30707887008 | B1832IHI | Multiple Sectores | Producto: Carbon Activado Granular | Coeficiente de Uniformidad | AWWA B604-05 | 0
RL-2022-102070362-APN-DNDRYS#MDP | 30707887008 | B1832IHI | Multiple Sectores | Producto: Carbon Activado Granular | Densidad Aparente | AWWA B604-05 | 0
RL-2022-102070362-APN-DNDRYS#MDP | 30707887008 | B1832IHI | Multiple Sectores | Producto: Carbon Activado Granular | Distribucion de Tamaño de Particula | AWWA B604-05 | 0
RL-2022-102070362-APN-DNDRYS#MDP | 30707887008 | B1832IHI | Multiple Sectores | Producto: Carbon Activado Granular | Humedad | AWWA B604-05 | 0
RL-2022-102070362-APN-DNDRYS#MDP | 30707887008 | B1832IHI | Multiple Sectores | Producto: Carbon Activado Granular | Materia soluble en agua | AWWA-B604-05/ FCC | 0
RL-2022-102070362-APN-DNDRYS#MDP | 30707887008 | B1832IHI | Multiple Sectores | Producto: Carbon Activado Granular | Material no humectable | AWWA-B604-05 | 0
RL-2022-102070362-APN-DNDRYS#MDP | 30707887008 | B1832IHI | Multiple Sectores | Producto: Carbon Activado Granular | Tamaño Efectivo | AWWA B604-05 | 0
RL-2022-102070362-APN-DNDRYS#MDP | 30707887008 | B1832IHI | Multiple Sectores | Producto: Carbonosos | 2-metilnaftaleno | ISO 12977/EPA 8270 E | 0
RL-2022-102070362-APN-DNDRYS#MDP | 30707887008 | B1832IHI | Multiple Sectores | Producto: de Higiene personal | Bacteria Escherichia Coli | IRAM 25536 | 0
RL-2022-102070362-APN-DNDRYS#MDP | 30707887008 | B1832IHI | Multiple Sectores | Producto: Electrolito | Cenizas | HO-MS 03/04/06, HOPPPECKE | 0
RL-2022-102070362-APN-DNDRYS#MDP | 30707887008 | B1832IHI | Multiple Sectores | Producto: Gelificantes | Alcalinidad (NaOH) | Standard Methods for the Examination of Water and Wastewater, 23rd Edition - 2320 B | 0
RL-2022-102070362-APN-DNDRYS#MDP | 30707887008 | B1832IHI | Multiple Sectores | Producto: Insecticidas | Tipo de Corte de Hidrocarburos | NIOSH 1550 | 0
RL-2022-102070362-APN-DNDRYS#MDP | 30707887008 | B1832IHI | Multiple Sectores | Producto: liquido de Baterias | Acido Sulfuroso | IRAM 2061 | 0
RL-2022-102070362-APN-DNDRYS#MDP | 30707887008 | B1832IHI | Multiple Sectores | Producto: liquido de Baterias | Materia organica | IRAM 2061 | 0
RL-2022-102070362-APN-DNDRYS#MDP | 30707887008 | B1832IHI | Multiple Sectores | Producto: Liquido refrigerante | Aluminio | ASTM D 6129 (1997) | 0
RL-2022-102070362-APN-DNDRYS#MDP | 30707887008 | B1832IHI | Multiple Sectores | Producto: Liquido refrigerante | Boro | ASTM D 6129 (1997) | 0
RL-2022-102070362-APN-DNDRYS#MDP | 30707887008 | B1832IHI | Multiple Sectores | Producto: Liquido refrigerante | Calcio | ASTM D 6129 (1997) | 0
RL-2022-102070362-APN-DNDRYS#MDP | 30707887008 | B1832IHI | Multiple Sectores | Producto: Liquido refrigerante | Cloruro | ASTM D 5827 (2009) | 0
RL-2022-102070362-APN-DNDRYS#MDP | 30707887008 | B1832IHI | Multiple Sectores | Producto: Liquido refrigerante | Cobre | ASTM D 6129 (1997) | 0
RL-2022-102070362-APN-DNDRYS#MDP | 30707887008 | B1832IHI | Multiple Sectores | Producto: Liquido refrigerante | Fosfato | ASTM D 5827 (2009) | 0
RL-2022-102070362-APN-DNDRYS#MDP | 30707887008 | B1832IHI | Multiple Sectores | Producto: Liquido refrigerante | Hierro | ASTM D 6129 (1997) | 0
RL-2022-102070362-APN-DNDRYS#MDP | 30707887008 | B1832IHI | Multiple Sectores | Producto: Liquido refrigerante | Magnesio | ASTM D 6129 (1997) | 0
RL-2022-102070362-APN-DNDRYS#MDP | 30707887008 | B1832IHI | Multiple Sectores | Producto: Liquido refrigerante | Molibdeno | ASTM D 6129 (1997) | 0
RL-2022-102070362-APN-DNDRYS#MDP | 30707887008 | B1832IHI | Multiple Sectores | Producto: Liquido refrigerante | Nitrato | ASTM D 5827 (2009) | 0
RL-2022-102070362-APN-DNDRYS#MDP | 30707887008 | B1832IHI | Multiple Sectores | Producto: Liquido refrigerante | Nitrito | ASTM D 5827 (2009) | 0
RL-2022-102070362-APN-DNDRYS#MDP | 30707887008 | B1832IHI | Multiple Sectores | Producto: Liquido refrigerante | Oxalato | ASTM D 5827 (2009) | 0
RL-2022-102070362-APN-DNDRYS#MDP | 30707887008 | B1832IHI | Multiple Sectores | Producto: Liquido refrigerante | pH en solucion al 33% | ASTM D1287-11 | 0
RL-2022-102070362-APN-DNDRYS#MDP | 30707887008 | B1832IHI | Multiple Sectores | Producto: Liquido refrigerante | pH en solucion al 50% | ASTM D1287-11 | 0
RL-2022-102070362-APN-DNDRYS#MDP | 30707887008 | B1832IHI | Multiple Sectores | Producto: Liquido refrigerante | Plomo | ASTM D 6129 (1997) | 0
RL-2022-102070362-APN-DNDRYS#MDP | 30707887008 | B1832IHI | Multiple Sectores | Producto: Liquido refrigerante | Silicio | ASTM D 6130 (1997) | 0
RL-2022-102070362-APN-DNDRYS#MDP | 30707887008 | B1832IHI | Multiple Sectores | Producto: Liquido refrigerante | Sulfato | ASTM D 5827 (2009) | 0
RL-2022-102070362-APN-DNDRYS#MDP | 30707887008 | B1832IHI | Multiple Sectores | Producto: Lodos biologicos | Olor | Organoleptico | 0
RL-2022-102070362-APN-DNDRYS#MDP | 30707887008 | B1832IHI | Multiple Sectores | Producto: Materia Organica | Acenafteno | ISO 18287 | 0
RL-2022-102070362-APN-DNDRYS#MDP | 30707887008 | B1832IHI | Multiple Sectores | Producto: Matriz Organica | Zinc | EPA 3052/ 6010 D | 0
RL-2022-102070362-APN-DNDRYS#MDP | 30707887008 | B1832IHI | Multiple Sectores | Producto: Matriz Silicea | Zinc | EPA 3052/ 6010 D | 0
RL-2022-102070362-APN-DNDRYS#MDP | 30707887008 | B1832IHI | Multiple Sectores | Producto: Monoetilenglicol | Sustancias Carbonizables | Ensayo Cualitativo | 0
RL-2022-102070362-APN-DNDRYS#MDP | 30707887008 | B1832IHI | Multiple Sectores | Producto: Pigmentos | Negro de Humo | Calculo | 0
RL-2022-102070362-APN-DNDRYS#MDP | 30707887008 | B1832IHI | Multiple Sectores | Producto: Residuos Biologicos | Nitrogeno Total Kjeldahl | SM 4500-Norg C/NH3 C (#) | 0
RL-2022-102070362-APN-DNDRYS#MDP | 30707887008 | B1832IHI | Multiple Sectores | Producto: Resina de Intercambio | Capacidad de Intercambio Cationico | ASTM D 2187 (1994) | 0
RL-2022-102070362-APN-DNDRYS#MDP | 30707887008 | B1832IHI | Multiple Sectores | Producto: Resinas | Razon Molar | Calculo | 0
RL-2022-102070362-APN-DNDRYS#MDP | 30707887008 | B1832IHI | Multiple Sectores | Productos Farmaceuticos y sustancias relacionadas | Identificacion de Impurezas | GC-MS Modo Scan | 0
RL-2022-102070362-APN-DNDRYS#MDP | 30707887008 | B1832IHI | Multiple Sectores | Residuo | Metil Etil Cetona (MEK) | EPA 5021 A/ 8260 D | 0
RL-2022-102070362-APN-DNDRYS#MDP | 30707887008 | B1832IHI | Multiple Sectores | Residuo | VOCs Composicion Cualitativa | EPA 5021 A/ 8260 D | 0
RL-2022-102070362-APN-DNDRYS#MDP | 30707887008 | B1832IHI | Multiple Sectores | Residuo Solido | 1,3,5 Trimetilbenceno (mesitileno) | EPA 5021 A/ 8260 D | 0
RL-2022-102070362-APN-DNDRYS#MDP | 30707887008 | B1832IHI | Multiple Sectores | Residuo Solido | 2,3,4,6-Tetraclorofenol | EPA 3550 C /8270 E | 0
RL-2022-102070362-APN-DNDRYS#MDP | 30707887008 | B1832IHI | Multiple Sectores | Residuo Solido | 2,3,4-Triclorofenol | EPA 3550 C/ 8270 E | 0
RL-2022-102070362-APN-DNDRYS#MDP | 30707887008 | B1832IHI | Multiple Sectores | Residuo Solido | 2,4,6-Triclorofenol | EPA 3550 C/ 8270 E | 0
RL-2022-102070362-APN-DNDRYS#MDP | 30707887008 | B1832IHI | Multiple Sectores | Residuo Solido | 2,4-D | EPA 3550 C/ 8321 B | 0
RL-2022-102070362-APN-DNDRYS#MDP | 30707887008 | B1832IHI | Multiple Sectores | Residuo Solido | 2,4-DB | EPA 3550 C/ 8321 B | 0
RL-2022-102070362-APN-DNDRYS#MDP | 30707887008 | B1832IHI | Multiple Sectores | Residuo Solido | 2,4-Diclorofenol | EPA 3550 /C 8270 E | 0
RL-2022-102070362-APN-DNDRYS#MDP | 30707887008 | B1832IHI | Multiple Sectores | Residuo Solido | 2,4-Dimetilfenol | EPA 3550 C/ 8270 E | 0
RL-2022-102070362-APN-DNDRYS#MDP | 30707887008 | B1832IHI | Multiple Sectores | Residuo Solido | 2,4-Dinitrofenol | EPA 3550 C/ 8270 E | 0
RL-2022-102070362-APN-DNDRYS#MDP | 30707887008 | B1832IHI | Multiple Sectores | Residuo Solido | 2,6-Diclorofenol | EPA 3550 C/ 8270 E | 0
RL-2022-102070362-APN-DNDRYS#MDP | 30707887008 | B1832IHI | Multiple Sectores | Residuo Solido | 2-Clorofenol | EPA 3550 C /8270 E | 0
RL-2022-102070362-APN-DNDRYS#MDP | 30707887008 | B1832IHI | Multiple Sectores | Residuo Solido | 2-Metil-4,6-dinitrofenol | EPA 3550 C /8270 E | 0
RL-2022-102070362-APN-DNDRYS#MDP | 30707887008 | B1832IHI | Multiple Sectores | Residuo Solido | 2-Nitrofenol | EPA 3550 C /8270 E | 0
RL-2022-102070362-APN-DNDRYS#MDP | 30707887008 | B1832IHI | Multiple Sectores | Residuo Solido | 4,4´-DDE | EPA 3550 C/ 8081 B | 0
RL-2022-102070362-APN-DNDRYS#MDP | 30707887008 | B1832IHI | Multiple Sectores | Residuo Solido | 4,4´-DDT | EPA 3550 C/ 8081 B | 0
RL-2022-102070362-APN-DNDRYS#MDP | 30707887008 | B1832IHI | Multiple Sectores | Residuo Solido | 4,4-DDD (TDE) | EPA 3550 C/ 8081 B | 0
RL-2022-102070362-APN-DNDRYS#MDP | 30707887008 | B1832IHI | Multiple Sectores | Residuo Solido | 4-Cloro-3-metilfenol | EPA 3550 C/ 8270 E | 0
RL-2022-102070362-APN-DNDRYS#MDP | 30707887008 | B1832IHI | Multiple Sectores | Residuo Solido | 4-Nitrofenol | EPA 3550 C/ 8270 E | 0
RL-2022-102070362-APN-DNDRYS#MDP | 30707887008 | B1832IHI | Multiple Sectores | Residuo Solido | Aceite mineral | GC-FID | 0
RL-2022-102070362-APN-DNDRYS#MDP | 30707887008 | B1832IHI | Multiple Sectores | Residuo Solido | Aceite y Materia Grasa | SM 5520 B/C (#) | 0
RL-2022-102070362-APN-DNDRYS#MDP | 30707887008 | B1832IHI | Multiple Sectores | Residuo Solido | Acetato de Etilo | EPA 5021 A/ 8260 D | 0
RL-2022-102070362-APN-DNDRYS#MDP | 30707887008 | B1832IHI | Multiple Sectores | Residuo Solido | Acetato de Isobutilo | EPA 5021 A/ 8260 D | 0
RL-2022-102070362-APN-DNDRYS#MDP | 30707887008 | B1832IHI | Multiple Sectores | Residuo Solido | Acetato de n-Butilo | EPA 5021 A/ 8015 C | 0
RL-2022-102070362-APN-DNDRYS#MDP | 30707887008 | B1832IHI | Multiple Sectores | Residuo Solido | Acetato de n-Butilo | EPA 5021 A/ 8260 D | 0
RL-2022-102070362-APN-DNDRYS#MDP | 30707887008 | B1832IHI | Multiple Sectores | Residuo Solido | Aldrin | EPA 3550 C/ 8081 B | 0
RL-2022-102070362-APN-DNDRYS#MDP | 30707887008 | B1832IHI | Multiple Sectores | Residuo Solido | alfa-BHC | EPA 3550 C/ 8081 B | 0
RL-2022-102070362-APN-DNDRYS#MDP | 30707887008 | B1832IHI | Multiple Sectores | Residuo Solido | alfa-Clordano | EPA 3550 C/ 8081 B | 0
RL-2022-102070362-APN-DNDRYS#MDP | 30707887008 | B1832IHI | Multiple Sectores | Residuo Solido | Amoniaco | SM 4500-NH3 B C/F (#) | 0
RL-2022-102070362-APN-DNDRYS#MDP | 30707887008 | B1832IHI | Multiple Sectores | Residuo Solido | Analisis Cualitativo de Compuestos Organicos Volatiles | Head Space - GC-MS (Modo Scan) | 0
RL-2022-102070362-APN-DNDRYS#MDP | 30707887008 | B1832IHI | Multiple Sectores | Residuo Solido | Antimonio | Digestion por microondas/ICP-OES | 0
RL-2022-102070362-APN-DNDRYS#MDP | 30707887008 | B1832IHI | Multiple Sectores | Residuo Solido | Arsenico | Digestion por microondas/ICP-OES | 0
RL-2022-102070362-APN-DNDRYS#MDP | 30707887008 | B1832IHI | Multiple Sectores | Residuo Solido | Azufre | ASTM D 3177 (2002) | 0
RL-2022-102070362-APN-DNDRYS#MDP | 30707887008 | B1832IHI | Multiple Sectores | Residuo Solido | Azufre | EPA 5050/ 9056 A | 0
RL-2022-102070362-APN-DNDRYS#MDP | 30707887008 | B1832IHI | Multiple Sectores | Residuo Solido | Azufre | EPA 5050/SM 4110 B | 0
RL-2022-102070362-APN-DNDRYS#MDP | 30707887008 | B1832IHI | Multiple Sectores | Residuo Solido | Bacterias IAC | SM 9221 B/C (#) Citrato | 0
RL-2022-102070362-APN-DNDRYS#MDP | 30707887008 | B1832IHI | Multiple Sectores | Residuo Solido | Bario | Digestion por microondas/ICP-OES | 0
RL-2022-102070362-APN-DNDRYS#MDP | 30707887008 | B1832IHI | Multiple Sectores | Residuo Solido | Berilio | Digestion por microondas/ICP-OES | 0
RL-2022-102070362-APN-DNDRYS#MDP | 30707887008 | B1832IHI | Multiple Sectores | Residuo Solido | beta-BHC | EPA 3550 C/ 8081 B | 0
RL-2022-102070362-APN-DNDRYS#MDP | 30707887008 | B1832IHI | Multiple Sectores | Residuo Solido | Bifenilos Policlorados | ASTM D 6160 (1997) o EPA 3540 C/ 3620 C/ 8082 A o EPA 3550 C/ 8082 A | 0
RL-2022-102070362-APN-DNDRYS#MDP | 30707887008 | B1832IHI | Multiple Sectores | Residuo Solido | Bromo | EPA 5050/ 9056 A | 0
RL-2022-102070362-APN-DNDRYS#MDP | 30707887008 | B1832IHI | Multiple Sectores | Residuo Solido | Cadmio | Digestion por microondas/ICP-OES | 0
RL-2022-102070362-APN-DNDRYS#MDP | 30707887008 | B1832IHI | Multiple Sectores | Residuo Solido | Carbono | ASTM D5373 | 0
RL-2022-102070362-APN-DNDRYS#MDP | 30707887008 | B1832IHI | Multiple Sectores | Residuo Solido | Cianuro liberable | SW486 Cap. 7 Rev 3, 1996 | 0
RL-2022-102070362-APN-DNDRYS#MDP | 30707887008 | B1832IHI | Multiple Sectores | Residuo Solido | Ciclohexano | EPA 5021 A/ 8260 D | 0
RL-2022-102070362-APN-DNDRYS#MDP | 30707887008 | B1832IHI | Multiple Sectores | Residuo Solido | Ciclohexanona | EPA 5021 A/ 8260 D | 0
RL-2022-102070362-APN-DNDRYS#MDP | 30707887008 | B1832IHI | Multiple Sectores | Residuo Solido | Cloro | EPA 5050/ Standard Methods for the Examination of Water and Wastewater, 23rd Edition - 4110 B | 0
RL-2022-102070362-APN-DNDRYS#MDP | 30707887008 | B1832IHI | Multiple Sectores | Residuo Solido | Cloro Organico | ASTM D808/ Standard Methods for the Examination of Water and Wastewater, 23rd Edition - 4110 B o Calculo | 0
RL-2022-102070362-APN-DNDRYS#MDP | 30707887008 | B1832IHI | Multiple Sectores | Residuo Solido | Cloro Total | EPA 5050/ 9056 A | 0
RL-2022-102070362-APN-DNDRYS#MDP | 30707887008 | B1832IHI | Multiple Sectores | Residuo Solido | Clorometano | EPA 5021 A/ 8260 D | 0
RL-2022-102070362-APN-DNDRYS#MDP | 30707887008 | B1832IHI | Multiple Sectores | Residuo Solido | Cloruro de Bencilo | EPA 5021 A/ 8260 D | 0
RL-2022-102070362-APN-DNDRYS#MDP | 30707887008 | B1832IHI | Multiple Sectores | Residuo Solido | Cloruro Soluble en Medio Acuoso | Standard Methods for the Examination of Water and Wastewater, 23rd Edition - 4110 B | 0
RL-2022-102070362-APN-DNDRYS#MDP | 30707887008 | B1832IHI | Multiple Sectores | Residuo Solido | Cobre | Digestion por microondas/ICP-OES | 0
RL-2022-102070362-APN-DNDRYS#MDP | 30707887008 | B1832IHI | Multiple Sectores | Residuo Solido | Compuestos Fenolicos | EPA 420.1 o Standard Methods for the Examination of Water and Wastewater, 23rd Edition - 5530 B/C | 0
RL-2022-102070362-APN-DNDRYS#MDP | 30707887008 | B1832IHI | Multiple Sectores | Residuo Solido | Cromo | Digestion por microondas/ICP-OES | 0
RL-2022-102070362-APN-DNDRYS#MDP | 30707887008 | B1832IHI | Multiple Sectores | Residuo Solido | delta-BHC | EPA 3550 C/ 8081 B | 0
RL-2022-102070362-APN-DNDRYS#MDP | 30707887008 | B1832IHI | Multiple Sectores | Residuo Solido | Dieldrin | EPA 3550 C/ 8081 B | 0
RL-2022-102070362-APN-DNDRYS#MDP | 30707887008 | B1832IHI | Multiple Sectores | Residuo Solido | Dinoseb | EPA 3550 C /8270 E | 0
RL-2022-102070362-APN-DNDRYS#MDP | 30707887008 | B1832IHI | Multiple Sectores | Residuo Solido | Endosulfan I (alfa) | EPA 3550 C/ 8081 B | 0
RL-2022-102070362-APN-DNDRYS#MDP | 30707887008 | B1832IHI | Multiple Sectores | Residuo Solido | Endosulfan II (beta) | EPA 3550 C/ 8081 B | 0
RL-2022-102070362-APN-DNDRYS#MDP | 30707887008 | B1832IHI | Multiple Sectores | Residuo Solido | Endosulfan sulfato | EPA 3550 C/ 8081 B | 0
RL-2022-102070362-APN-DNDRYS#MDP | 30707887008 | B1832IHI | Multiple Sectores | Residuo Solido | Endrin | EPA 3550 C/ 8081 B | 0
RL-2022-102070362-APN-DNDRYS#MDP | 30707887008 | B1832IHI | Multiple Sectores | Residuo Solido | Endrin Aldehido | EPA 3550 C/ 8081 B | 0
RL-2022-102070362-APN-DNDRYS#MDP | 30707887008 | B1832IHI | Multiple Sectores | Residuo Solido | Etanol (alcohol etilico) | EPA 5021 A/ 8015 C | 0
RL-2022-102070362-APN-DNDRYS#MDP | 30707887008 | B1832IHI | Multiple Sectores | Residuo Solido | Etilbenceno | EPA 5021 A/ 8260 D | 0
RL-2022-102070362-APN-DNDRYS#MDP | 30707887008 | B1832IHI | Multiple Sectores | Residuo Solido | Extraccion de Metales de residuos oleosos | EPA 1330 A | 0
RL-2022-102070362-APN-DNDRYS#MDP | 30707887008 | B1832IHI | Multiple Sectores | Residuo Solido | Fenol | EPA 3550 C /8270 E | 0
RL-2022-102070362-APN-DNDRYS#MDP | 30707887008 | B1832IHI | Multiple Sectores | Residuo Solido | Fluor | EPA 5050/ 9056 A | 0
RL-2022-102070362-APN-DNDRYS#MDP | 30707887008 | B1832IHI | Multiple Sectores | Residuo Solido | Fosforo | EPA 5050/ 9056 A | 0
RL-2022-102070362-APN-DNDRYS#MDP | 30707887008 | B1832IHI | Multiple Sectores | Residuo Solido | Fosforo Organico | SM 4500-P B/C (#) | 0
RL-2022-102070362-APN-DNDRYS#MDP | 30707887008 | B1832IHI | Multiple Sectores | Residuo Solido | Gravedad Especifica | Picnometria | 0
RL-2022-102070362-APN-DNDRYS#MDP | 30707887008 | B1832IHI | Multiple Sectores | Residuo Solido | Halogenos Totales | EPA 5050/ 9056 A | 0
RL-2022-102070362-APN-DNDRYS#MDP | 30707887008 | B1832IHI | Multiple Sectores | Residuo Solido | Heptacloro | EPA 3550 C/ 8081 B | 0
RL-2022-102070362-APN-DNDRYS#MDP | 30707887008 | B1832IHI | Multiple Sectores | Residuo Solido | Heptacloro epoxido | EPA 3550 C/ 8081 B | 0
RL-2022-102070362-APN-DNDRYS#MDP | 30707887008 | B1832IHI | Multiple Sectores | Residuo Solido | Hexaclorobenceno | EPA 3550 C/ 8081 B | 0
RL-2022-102070362-APN-DNDRYS#MDP | 30707887008 | B1832IHI | Multiple Sectores | Residuo Solido | Hidrocarburos Aromaticos Polinucleares Totales | EPA 3550 C /8270 E | 0
RL-2022-102070362-APN-DNDRYS#MDP | 30707887008 | B1832IHI | Multiple Sectores | Residuo Solido | Hidrogeno | ASTM D5373 | 0
RL-2022-102070362-APN-DNDRYS#MDP | 30707887008 | B1832IHI | Multiple Sectores | Residuo Solido | Hierro | EPA 3050 B/ 6010 D | 0
RL-2022-102070362-APN-DNDRYS#MDP | 30707887008 | B1832IHI | Multiple Sectores | Residuo Solido | Humedad | Secado a 110º C | 0
RL-2022-102070362-APN-DNDRYS#MDP | 30707887008 | B1832IHI | Multiple Sectores | Residuo Solido | Lindano (gamma-BHC) | EPA 3550 C/ 8081 B | 0
RL-2022-102070362-APN-DNDRYS#MDP | 30707887008 | B1832IHI | Multiple Sectores | Residuo Solido | Lixiviacion | EPA 1310 B o EPA 1311 B o UNE EN 12457-4 (2002) | 0
RL-2022-102070362-APN-DNDRYS#MDP | 30707887008 | B1832IHI | Multiple Sectores | Residuo solido | m,p-Cresol | EPA 3550 C 8270 E | 0
RL-2022-102070362-APN-DNDRYS#MDP | 30707887008 | B1832IHI | Multiple Sectores | Residuo Solido | Materia Organica | Standard Methods for the Examination of Water and Wastewater, 23rd Ed - 2540 G o ASTM D95 | 0
RL-2022-102070362-APN-DNDRYS#MDP | 30707887008 | B1832IHI | Multiple Sectores | Residuo Solido | MCPA | EPA 3550 C/ 8321 B | 0
RL-2022-102070362-APN-DNDRYS#MDP | 30707887008 | B1832IHI | Multiple Sectores | Residuo Solido | Metales Ferrosos | Cualitativo | 0
RL-2022-102070362-APN-DNDRYS#MDP | 30707887008 | B1832IHI | Multiple Sectores | Residuo Solido | Metanol (alcohol metilico) | EPA 5021 A/ 8015 C | 0
RL-2022-102070362-APN-DNDRYS#MDP | 30707887008 | B1832IHI | Multiple Sectores | Residuo Solido | Metil Etil Cetona (MEK) | EPA 5021 A/ 8015 C o 8260 D | 0
RL-2022-102070362-APN-DNDRYS#MDP | 30707887008 | B1832IHI | Multiple Sectores | Residuo Solido | Metil Isobutil Cetona (MIBK) | EPA 5021 A/ 8015 C o 8260 D | 0
RL-2022-102070362-APN-DNDRYS#MDP | 30707887008 | B1832IHI | Multiple Sectores | Residuo Solido | Metoxicloro | EPA 3550 C/ 8081 B | 0
RL-2022-102070362-APN-DNDRYS#MDP | 30707887008 | B1832IHI | Multiple Sectores | Residuo Solido | n-Decano | EPA 3550 C/ 8015 C | 0
RL-2022-102070362-APN-DNDRYS#MDP | 30707887008 | B1832IHI | Multiple Sectores | Residuo Solido | n-Dodecano | EPA 3550 C/ 8015 C | 0
RL-2022-102070362-APN-DNDRYS#MDP | 30707887008 | B1832IHI | Multiple Sectores | Residuo Solido | n-Heptano | EPA 5021 A/ 8260 D | 0
RL-2022-102070362-APN-DNDRYS#MDP | 30707887008 | B1832IHI | Multiple Sectores | Residuo Solido | Nitrogeno | ASTM D5373 | 0
RL-2022-102070362-APN-DNDRYS#MDP | 30707887008 | B1832IHI | Multiple Sectores | Residuo Solido | Nitrogeno Total | EPA 5050/ 9056 A | 0
RL-2022-102070362-APN-DNDRYS#MDP | 30707887008 | B1832IHI | Multiple Sectores | Residuo solido | n-undecano (n-C11) | EPA 3550 C/ 8015 C o 8260 D | 0
RL-2022-102070362-APN-DNDRYS#MDP | 30707887008 | B1832IHI | Multiple Sectores | Residuo Solido | n-undecano (n-C11) | EPA 5021 A/ 8260 D | 0
RL-2022-102070362-APN-DNDRYS#MDP | 30707887008 | B1832IHI | Multiple Sectores | Residuo Solido | o-Cresol | EPA 3550 C/ 8270 E | 0
RL-2022-102070362-APN-DNDRYS#MDP | 30707887008 | B1832IHI | Multiple Sectores | Residuo Solido | o-Fenilfenol (2-Fenilfenol) | EPA 3550 C /8270 E | 0
RL-2022-102070362-APN-DNDRYS#MDP | 30707887008 | B1832IHI | Multiple Sectores | Residuo Solido | o-Xileno | EPA 5021 A/ 8260 D | 0
RL-2022-102070362-APN-DNDRYS#MDP | 30707887008 | B1832IHI | Multiple Sectores | Residuo Solido | Pentaclorofenol | EPA 3550 C/ 8270 E | 0
RL-2022-102070362-APN-DNDRYS#MDP | 30707887008 | B1832IHI | Multiple Sectores | Residuo Solido | Perdida por calcinacion a 550 ºC | Standard Methods for the Examination of Water and Wastewater, 23rd Ed. - 2540 G | 0
RL-2022-102070362-APN-DNDRYS#MDP | 30707887008 | B1832IHI | Multiple Sectores | Residuo Solido | pH en Solucion al 10% | EPA 9045 D | 0
RL-2022-102070362-APN-DNDRYS#MDP | 30707887008 | B1832IHI | Multiple Sectores | Residuo Solido | Plata | Digestion por microondas/ICP-OES | 0
RL-2022-102070362-APN-DNDRYS#MDP | 30707887008 | B1832IHI | Multiple Sectores | Residuo Solido | Platino | EPA 3010 A/ 6010 D | 0
RL-2022-102070362-APN-DNDRYS#MDP | 30707887008 | B1832IHI | Multiple Sectores | Residuo Solido | Plomo | Digestion por microondas/ICP-OES | 0
RL-2022-102070362-APN-DNDRYS#MDP | 30707887008 | B1832IHI | Multiple Sectores | Residuo Solido | Punto de inflamacion | ASTM D 93 (2002) | 0
RL-2022-102070362-APN-DNDRYS#MDP | 30707887008 | B1832IHI | Multiple Sectores | Residuo Solido | Residuo Insoluble en acido Clorhidrico a 550°C | Gravimetrico | 0
RL-2022-102070362-APN-DNDRYS#MDP | 30707887008 | B1832IHI | Multiple Sectores | Residuo Solido | Residuo retenido por malla 25 mm (1-in.) | Tamizado | 0
RL-2022-102070362-APN-DNDRYS#MDP | 30707887008 | B1832IHI | Multiple Sectores | Residuo Solido | Residuo retenido por malla 50,8 mm (2-in.) | Tamizado | 0
RL-2022-102070362-APN-DNDRYS#MDP | 30707887008 | B1832IHI | Multiple Sectores | Residuo Solido | Residuo Seco | Standard Methods for the Examination of Water and Wastewater, 23rd Ed. - 2540 G | 0
RL-2022-102070362-APN-DNDRYS#MDP | 30707887008 | B1832IHI | Multiple Sectores | Residuo Solido | Rodio | EPA 3010 A/ 6010 D | 0
RL-2022-102070362-APN-DNDRYS#MDP | 30707887008 | B1832IHI | Multiple Sectores | Residuo Solido | Selenio | Digestion por microondas/ICP-OES | 0
RL-2022-102070362-APN-DNDRYS#MDP | 30707887008 | B1832IHI | Multiple Sectores | Residuo Solido | Solubilidad | Ensayo Cualitativo | 0
RL-2022-102070362-APN-DNDRYS#MDP | 30707887008 | B1832IHI | Multiple Sectores | Residuo Solido | Sulfuro | EPA 9030 B | 0
RL-2022-102070362-APN-DNDRYS#MDP | 30707887008 | B1832IHI | Multiple Sectores | Residuo Solido | Talio | Digestion por microondas/ICP-OES | 0
RL-2022-102070362-APN-DNDRYS#MDP | 30707887008 | B1832IHI | Multiple Sectores | Residuo Solido | Xilenos | EPA 5021 A/8015 C | 0
RL-2022-102070362-APN-DNDRYS#MDP | 30707887008 | B1832IHI | Multiple Sectores | Residuo Solido | Zinc | Digestion por microondas/ICP-OES | 0
RL-2022-102070362-APN-DNDRYS#MDP | 30707887008 | B1832IHI | Multiple Sectores | Sedimentos | Cromo | NOM-021-RECNAT-2000 AS-14 | 0
RL-2022-102070362-APN-DNDRYS#MDP | 30707887008 | B1832IHI | Multiple Sectores | Solidos | Aluminio | Cenizas/ICP-OES o EPA 3052/ 6010 D | 0
RL-2022-102070362-APN-DNDRYS#MDP | 30707887008 | B1832IHI | Multiple Sectores | Solidos | Aluminio | Dig. por microondas/EPA 6010 D o ICP-OES o ICP-MS | 0
RL-2022-102070362-APN-DNDRYS#MDP | 30707887008 | B1832IHI | Multiple Sectores | Solidos | Aluminio | Digestion acida/ EPA 6010 D o EPA 3051 A/ 6020 B o 6010 D | 0
RL-2022-102070362-APN-DNDRYS#MDP | 30707887008 | B1832IHI | Multiple Sectores | Solidos | Amonio | Destilacion/Titulacion o Standard Methods for the Examination of Water and Wastewater, 23rd Edition - 4500-NH3 B-C/F | 0
RL-2022-102070362-APN-DNDRYS#MDP | 30707887008 | B1832IHI | Multiple Sectores | Solidos | Analisis cualitativo de compuestos organicos | EPA 3550 C/ GC-MS Modo Scan | 0
RL-2022-102070362-APN-DNDRYS#MDP | 30707887008 | B1832IHI | Multiple Sectores | Solidos | Antimonio | Digestion acida/ EPA 6010 D o EPA 3051 A/ 6020 B | 0
RL-2022-102070362-APN-DNDRYS#MDP | 30707887008 | B1832IHI | Multiple Sectores | Solidos | Antimonio | Digestion por Microondas/ ICP-MS o ICP-OES o EPA 3052/ 6010 D | 0
RL-2022-102070362-APN-DNDRYS#MDP | 30707887008 | B1832IHI | Multiple Sectores | Solidos | Antimonio | EPA 3050 B/ 6010 D | 1
RL-2022-102070362-APN-DNDRYS#MDP | 30707887008 | B1832IHI | Multiple Sectores | Solidos | Arsenico | Digestion acida/EPA 6010 D o EPA 3051 A/ 6020 B | 0
RL-2022-102070362-APN-DNDRYS#MDP | 30707887008 | B1832IHI | Multiple Sectores | Solidos | Arsenico | Digestion microondas/ ICP-MS con y sin KED o ICP-OES | 0
RL-2022-102070362-APN-DNDRYS#MDP | 30707887008 | B1832IHI | Multiple Sectores | Solidos | Arsenico | EPA 3050 B/ 6010 D | 1
RL-2022-102070362-APN-DNDRYS#MDP | 30707887008 | B1832IHI | Multiple Sectores | Solidos | Azufre | Calcinacion/EPA 6010 D o EPA 3051 A/ 6010 D | 0
RL-2022-102070362-APN-DNDRYS#MDP | 30707887008 | B1832IHI | Multiple Sectores | Solidos | Bario | Digestion acida/ EPA 6010 D o Digestion por microondas/ ICP-MS o EPA 3051 A/ 6020 B | 0
RL-2022-102070362-APN-DNDRYS#MDP | 30707887008 | B1832IHI | Multiple Sectores | Solidos | Bario | EPA 3050 B/ 6010 D | 1
RL-2022-102070362-APN-DNDRYS#MDP | 30707887008 | B1832IHI | Multiple Sectores | Solidos | Bario | EPA 3050 B/ 6010 D o 6020 B | 0
RL-2022-102070362-APN-DNDRYS#MDP | 30707887008 | B1832IHI | Multiple Sectores | Solidos | Benceno | EPA 5021 A/ 8260 D | 0
RL-2022-102070362-APN-DNDRYS#MDP | 30707887008 | B1832IHI | Multiple Sectores | Solidos | Berilio | Digestion por microondas/ICP-MS | 0
RL-2022-102070362-APN-DNDRYS#MDP | 30707887008 | B1832IHI | Multiple Sectores | Solidos | Berilio | EPA 3050 B/ 6010 D | 1
RL-2022-102070362-APN-DNDRYS#MDP | 30707887008 | B1832IHI | Multiple Sectores | Solidos | Bismuto | Digestion por microondas/ ICP-MS | 0
RL-2022-102070362-APN-DNDRYS#MDP | 30707887008 | B1832IHI | Multiple Sectores | Solidos | Boro | Digestion por microondas/ ICP-MS o ICP-OES | 0
RL-2022-102070362-APN-DNDRYS#MDP | 30707887008 | B1832IHI | Multiple Sectores | Solidos | Cadmio | Calcinacion o Digestion acida/ EPA 6010 D o EPA 3051 A/ 6020 B | 0
RL-2022-102070362-APN-DNDRYS#MDP | 30707887008 | B1832IHI | Multiple Sectores | Solidos | Cadmio | Digestion por microondas/ICP-MS o ICP-OES | 0
RL-2022-102070362-APN-DNDRYS#MDP | 30707887008 | B1832IHI | Multiple Sectores | Solidos | Cadmio | EPA 3050 B/ 6010 D | 1
RL-2022-102070362-APN-DNDRYS#MDP | 30707887008 | B1832IHI | Multiple Sectores | Solidos | Calcio | Calcinacion o Digestion Acida/ EPA 6010 D o ICP-OES | 0
RL-2022-102070362-APN-DNDRYS#MDP | 30707887008 | B1832IHI | Multiple Sectores | Solidos | Calcio | Digestion por microondas/ICP-MS o ICP-MS o EPA 6010 D | 0
RL-2022-102070362-APN-DNDRYS#MDP | 30707887008 | B1832IHI | Multiple Sectores | Solidos | Calcio | EPA 3051 A/ 6020 B o EPA 3052/ 6010 D | 0
RL-2022-102070362-APN-DNDRYS#MDP | 30707887008 | B1832IHI | Multiple Sectores | Solidos | Cenizas | Standard Methods for the Examination of Water and Wastewater, 23rd Edition - 2540 G | 0
RL-2022-102070362-APN-DNDRYS#MDP | 30707887008 | B1832IHI | Multiple Sectores | Solidos | Cenizas a 900 ºC | Calcinacion | 0
RL-2022-102070362-APN-DNDRYS#MDP | 30707887008 | B1832IHI | Multiple Sectores | Solidos | Cerio | EPA 3050 B/ 6010 D | 1
RL-2022-102070362-APN-DNDRYS#MDP | 30707887008 | B1832IHI | Multiple Sectores | Solidos | Cobalto | Digestion acida/ EPA 6010 D o Digestion por microondas/ICP-OES | 0
RL-2022-102070362-APN-DNDRYS#MDP | 30707887008 | B1832IHI | Multiple Sectores | Solidos | Cobalto | EPA 3050 B/ 6010 D | 1
RL-2022-102070362-APN-DNDRYS#MDP | 30707887008 | B1832IHI | Multiple Sectores | Solidos | Cobre | Calcinacion/ EPA 6010 D o ICP-OES o Digestion acida/ EPA 6010 D o EPA 3051 A/ 6020 B | 0
RL-2022-102070362-APN-DNDRYS#MDP | 30707887008 | B1832IHI | Multiple Sectores | Solidos | Cobre | Diges. Microondas/ AOAC 985.01 o ICP- MS con o sin KED o ICP-OES | 0
RL-2022-102070362-APN-DNDRYS#MDP | 30707887008 | B1832IHI | Multiple Sectores | Solidos | Cobre | EPA 3050 B/ 6010 D | 1
RL-2022-102070362-APN-DNDRYS#MDP | 30707887008 | B1832IHI | Multiple Sectores | Solidos | Compuestos Organicos Volatiles Discriminados | EPA 5021 A/ 8260 D | 0
RL-2022-102070362-APN-DNDRYS#MDP | 30707887008 | B1832IHI | Multiple Sectores | Solidos | Compuestos Organicos Volatiles Fluorados | EPA 5021 A/ 8260 D | 0
RL-2022-102070362-APN-DNDRYS#MDP | 30707887008 | B1832IHI | Multiple Sectores | Solidos | Compuestos Organicos Volatiles no Fluorados | EPA 5021 A/ 8260 D | 0
RL-2022-102070362-APN-DNDRYS#MDP | 30707887008 | B1832IHI | Multiple Sectores | Solidos | Contenido de acidos Grasos | Extraccion c/ solv./ AOAC 994.15 | 0
RL-2022-102070362-APN-DNDRYS#MDP | 30707887008 | B1832IHI | Multiple Sectores | Solidos | Cromo | Calcinacion o Digestion acida/ EPA 6010 D o EPA 3051 A/ 6020 B | 0
RL-2022-102070362-APN-DNDRYS#MDP | 30707887008 | B1832IHI | Multiple Sectores | Solidos | Cromo | Digestion por microondas/ICP-MS o ICP-OES | 0
RL-2022-102070362-APN-DNDRYS#MDP | 30707887008 | B1832IHI | Multiple Sectores | Solidos | Cromo | EPA 3050 B/ 6010 D | 1
RL-2022-102070362-APN-DNDRYS#MDP | 30707887008 | B1832IHI | Multiple Sectores | Solidos | Estaño | Digestion por microondas/ ICP-MS o EPA 3051 A/ 6020 B | 0
RL-2022-102070362-APN-DNDRYS#MDP | 30707887008 | B1832IHI | Multiple Sectores | Solidos | Estaño | EPA 3050 B/ 6010 D | 1
RL-2022-102070362-APN-DNDRYS#MDP | 30707887008 | B1832IHI | Multiple Sectores | Solidos | Estroncio | Digestion por microondas/ICP-MS | 0
RL-2022-102070362-APN-DNDRYS#MDP | 30707887008 | B1832IHI | Multiple Sectores | Solidos | Estroncio | EPA 3050 B/ 6010 D | 1
RL-2022-102070362-APN-DNDRYS#MDP | 30707887008 | B1832IHI | Multiple Sectores | Solidos | Etilenglicol | EPA 3550 C/ 8270 E | 0
RL-2022-102070362-APN-DNDRYS#MDP | 30707887008 | B1832IHI | Multiple Sectores | Solidos | Fluoranteno | EPA 3550 C/ 8270 E | 0
RL-2022-102070362-APN-DNDRYS#MDP | 30707887008 | B1832IHI | Multiple Sectores | Solidos | Fosforo | Digestion por microondas/ICP-OES o EPA 3051 A/ 6010 D o 6020 B | 0
RL-2022-102070362-APN-DNDRYS#MDP | 30707887008 | B1832IHI | Multiple Sectores | Solidos | Fosforo | Calcinacion/EPA 6010 D o ICP-OES | 0
RL-2022-102070362-APN-DNDRYS#MDP | 30707887008 | B1832IHI | Multiple Sectores | Solidos | Hierro | Calcinacion/ EPA 6010 D o ICP-OES o Digestion acida/ EPA 6010 D o EPA 3051 A/ 6020 B | 0
RL-2022-102070362-APN-DNDRYS#MDP | 30707887008 | B1832IHI | Multiple Sectores | Solidos | Hierro | Cenizas/ICP-OES | 0
RL-2022-102070362-APN-DNDRYS#MDP | 30707887008 | B1832IHI | Multiple Sectores | Solidos | Hierro | Dig. por microondas/ICP-OES o ICP-MS o EPA 6010 D o AOAC 985.01 | 0
RL-2022-102070362-APN-DNDRYS#MDP | 30707887008 | B1832IHI | Multiple Sectores | Solidos | Humedad | Secado a 105ºC | 0
RL-2022-102070362-APN-DNDRYS#MDP | 30707887008 | B1832IHI | Multiple Sectores | Solidos | Humedad | Standard Methods for the Examination of Water and Wastewater, 23rd Edition - 2540 G /ASTM D95 | 0
RL-2022-102070362-APN-DNDRYS#MDP | 30707887008 | B1832IHI | Multiple Sectores | Solidos | Iodo | Digestion por microondas/ICP-MS | 0
RL-2022-102070362-APN-DNDRYS#MDP | 30707887008 | B1832IHI | Multiple Sectores | Solidos | Iridio | Digestion por microondas/ICP-MS o EPA 3051 A/ 6010 D | 0
RL-2022-102070362-APN-DNDRYS#MDP | 30707887008 | B1832IHI | Multiple Sectores | Solidos | Iterbio | EPA 3052 A/ ICP-MS/ TotalQuant | 0
RL-2022-102070362-APN-DNDRYS#MDP | 30707887008 | B1832IHI | Multiple Sectores | Solidos | Litio | EPA 3050 B/ 6010 D | 1
RL-2022-102070362-APN-DNDRYS#MDP | 30707887008 | B1832IHI | Multiple Sectores | Solidos | Litio | EPA 3051 A/ 6010 D | 0
RL-2022-102070362-APN-DNDRYS#MDP | 30707887008 | B1832IHI | Multiple Sectores | Solidos | Lixiviacion | EPA 1312 | 0
RL-2022-102070362-APN-DNDRYS#MDP | 30707887008 | B1832IHI | Multiple Sectores | Solidos | Magnesio | Calcinacion/ EPA 6010 D o ICP-OES o Digestion acida/ EPA 6010 D | 0
RL-2022-102070362-APN-DNDRYS#MDP | 30707887008 | B1832IHI | Multiple Sectores | Solidos | Magnesio | Digestion por microondas/ICP-MS o ICP-OES o EPA 3051 A/ 6020 B o EPA 3052/ 6010 D | 0
RL-2022-102070362-APN-DNDRYS#MDP | 30707887008 | B1832IHI | Multiple Sectores | Solidos | Magnesio | EPA 3050 B/ 6010 D | 1
RL-2022-102070362-APN-DNDRYS#MDP | 30707887008 | B1832IHI | Multiple Sectores | Solidos | Manganeso | Calcinacion o Digestion acida/EPA 6010 D o Digestion por microondas/ICP-OES o EPA 3051 A/ 6020 B | 0
RL-2022-102070362-APN-DNDRYS#MDP | 30707887008 | B1832IHI | Multiple Sectores | Solidos | Manganeso | EPA 3050 B/ 6010 D | 1
RL-2022-102070362-APN-DNDRYS#MDP | 30707887008 | B1832IHI | Multiple Sectores | Solidos | Mercurio | Digestion por microondas/ FIMS o ICP-MS o EPA 3051 A/ 7471 A o FIMS | 0
RL-2022-102070362-APN-DNDRYS#MDP | 30707887008 | B1832IHI | Multiple Sectores | Solidos | Metano en Atmosfera de Solidos | EPA 5021/ 8015 C | 0
RL-2022-102070362-APN-DNDRYS#MDP | 30707887008 | B1832IHI | Multiple Sectores | Solidos | Molibdeno | Digestion acida/ EPA 6010 D o EPA 3051 A/6010 D o 6020 B | 0
RL-2022-102070362-APN-DNDRYS#MDP | 30707887008 | B1832IHI | Multiple Sectores | Solidos | Molibdeno | Digestion por microondas/ICP-MS o ICP-OES | 0
RL-2022-102070362-APN-DNDRYS#MDP | 30707887008 | B1832IHI | Multiple Sectores | Solidos | Molibdeno | EPA 3050 B/ 6010 D | 1
RL-2022-102070362-APN-DNDRYS#MDP | 30707887008 | B1832IHI | Multiple Sectores | Solidos | Monoetanolamina (MEA) | Disolucion/IC | 0
RL-2022-102070362-APN-DNDRYS#MDP | 30707887008 | B1832IHI | Multiple Sectores | Solidos | Niquel | Digestion por microondas/ICP-MS o ICP-OES o EPA 3051 A/ 6020 B o EPA 3052/ 6010 D | 0
RL-2022-102070362-APN-DNDRYS#MDP | 30707887008 | B1832IHI | Multiple Sectores | Solidos | Niquel | Calcinacion o Digestion acida// EPA 6010 D | 0
RL-2022-102070362-APN-DNDRYS#MDP | 30707887008 | B1832IHI | Multiple Sectores | Solidos | Niquel | EPA 3050 B/ 6010 D | 1
RL-2022-102070362-APN-DNDRYS#MDP | 30707887008 | B1832IHI | Multiple Sectores | Solidos | Nitrogeno (Expresado como Urea) | Kjeldahl | 0
RL-2022-102070362-APN-DNDRYS#MDP | 30707887008 | B1832IHI | Multiple Sectores | Solidos | Oro | EPA 3051 A/6020 B | 0
RL-2022-102070362-APN-DNDRYS#MDP | 30707887008 | B1832IHI | Multiple Sectores | Solidos | Paladio | Digestion por microondas/ICP-MS o ICP-OES o EPA 3052/6010 D | 0
RL-2022-102070362-APN-DNDRYS#MDP | 30707887008 | B1832IHI | Multiple Sectores | Solidos | Perdida por calcinacion a 850 ºC | Gravimetrico | 0
RL-2022-102070362-APN-DNDRYS#MDP | 30707887008 | B1832IHI | Multiple Sectores | Solidos | Perdida por Secado a 105 °C | Secado a 105 ºC | 0
RL-2022-102070362-APN-DNDRYS#MDP | 30707887008 | B1832IHI | Multiple Sectores | Solidos | pH Relacion 1:5 | Potenciometrico | 0
RL-2022-102070362-APN-DNDRYS#MDP | 30707887008 | B1832IHI | Multiple Sectores | Solidos | Plata | Digestion acida/ EPA 6010 D o Digestion por microondas/ ICP-MS o EPA 3051 A/ 6020 B | 0
RL-2022-102070362-APN-DNDRYS#MDP | 30707887008 | B1832IHI | Multiple Sectores | Solidos | Plata | EPA 3050 B/ 6010 D | 1
RL-2022-102070362-APN-DNDRYS#MDP | 30707887008 | B1832IHI | Multiple Sectores | Solidos | Platino | Digestion por microondas/ICP-MS o EPA 3051 A/ 6010 D o EPA 3052/ 6010 D | 0
RL-2022-102070362-APN-DNDRYS#MDP | 30707887008 | B1832IHI | Multiple Sectores | Solidos | Plomo | Calcinacion o Digestion acida/ EPA 6010 D o EPA 3051 A/ 6020 B o EPA 3052/ 6010 D | 0
RL-2022-102070362-APN-DNDRYS#MDP | 30707887008 | B1832IHI | Multiple Sectores | Solidos | Plomo | Digestion en microondas/ EPA 6010 D o ICP-MS con y sin KED o ICP-OES | 0
RL-2022-102070362-APN-DNDRYS#MDP | 30707887008 | B1832IHI | Multiple Sectores | Solidos | Plomo | EPA 3050 B/ 6010 D | 1
RL-2022-102070362-APN-DNDRYS#MDP | 30707887008 | B1832IHI | Multiple Sectores | Solidos | Potasio | Calcinacion/EPA 6010 D o EPA 3051 A/ 6020 B | 0
RL-2022-102070362-APN-DNDRYS#MDP | 30707887008 | B1832IHI | Multiple Sectores | Solidos | Potasio | Dig. por microondas/EPA 6010 D o ICP-MS o ICP-OES | 0
RL-2022-102070362-APN-DNDRYS#MDP | 30707887008 | B1832IHI | Multiple Sectores | Solidos | Rodio | EPA 3051 A/ 6010 D o EPA 3052/ 6010 D o Digestion por microondas/ICP-MS | 0
RL-2022-102070362-APN-DNDRYS#MDP | 30707887008 | B1832IHI | Multiple Sectores | Solidos | Rutenio | Digestion por microondas/ICP-MS o EPA 3051 A/ 6010 D | 0
RL-2022-102070362-APN-DNDRYS#MDP | 30707887008 | B1832IHI | Multiple Sectores | Solidos | Selenio | Digestion por microondas/ICP-OES o Digestion acida/ EPA 6010 D | 0
RL-2022-102070362-APN-DNDRYS#MDP | 30707887008 | B1832IHI | Multiple Sectores | Solidos | Selenio | EPA 3050 B/ 6010 D | 1
RL-2022-102070362-APN-DNDRYS#MDP | 30707887008 | B1832IHI | Multiple Sectores | Solidos | Selenio | EPA 3051 A/ 6020 B | 0
RL-2022-102070362-APN-DNDRYS#MDP | 30707887008 | B1832IHI | Multiple Sectores | Solidos | Semi VOCs Composicion Cualitativa | EPA 3550 C/ 8270 E (Modo Scan) | 0
RL-2022-102070362-APN-DNDRYS#MDP | 30707887008 | B1832IHI | Multiple Sectores | Solidos | Silice | Digestion por microondas/EPA 6010 D o ICP-OES o EPA 3051 A/6010 D | 0
RL-2022-102070362-APN-DNDRYS#MDP | 30707887008 | B1832IHI | Multiple Sectores | Solidos | Sodio | Calcinacion o Digestion acida/EPA 6010 D o EPA 3051 A/ 6010 D | 0
RL-2022-102070362-APN-DNDRYS#MDP | 30707887008 | B1832IHI | Multiple Sectores | Solidos | Sodio | Digestion acida/ EPA 6010 D | 0
RL-2022-102070362-APN-DNDRYS#MDP | 30707887008 | B1832IHI | Multiple Sectores | Solidos | Sodio | Digestion por microondas/ICP-MS o ICP-OES o EPA 3052/ 6010 D | 0
RL-2022-102070362-APN-DNDRYS#MDP | 30707887008 | B1832IHI | Multiple Sectores | Solidos | Talio | Digestion por microondas/ICP-MS | 0
RL-2022-102070362-APN-DNDRYS#MDP | 30707887008 | B1832IHI | Multiple Sectores | Solidos | Talio | EPA 3050 B/ 6010 D | 1
RL-2022-102070362-APN-DNDRYS#MDP | 30707887008 | B1832IHI | Multiple Sectores | Solidos | Tantalio | EPA 3051 A/6020 B | 0
RL-2022-102070362-APN-DNDRYS#MDP | 30707887008 | B1832IHI | Multiple Sectores | Solidos | Telurio | Digestion por microondas/ICP-OES | 0
RL-2022-102070362-APN-DNDRYS#MDP | 30707887008 | B1832IHI | Multiple Sectores | Solidos | Titanio | EPA 3050 B/ 6010 D | 1
RL-2022-102070362-APN-DNDRYS#MDP | 30707887008 | B1832IHI | Multiple Sectores | Solidos | Titanio | EPA 3051 A/ 6010 D | 0
RL-2022-102070362-APN-DNDRYS#MDP | 30707887008 | B1832IHI | Multiple Sectores | Solidos | Tungsteno (Wolframio) | EPA 3051 A/ 6010 D o 6020 B | 0
RL-2022-102070362-APN-DNDRYS#MDP | 30707887008 | B1832IHI | Multiple Sectores | Solidos | Vanadio | Digestion acida o microondas/ EPA 6010 D o ICP-MS o EPA 3052/ 6010 D | 0
RL-2022-102070362-APN-DNDRYS#MDP | 30707887008 | B1832IHI | Multiple Sectores | Solidos | Vanadio | EPA 3050 B/ 6010 D | 1
RL-2022-102070362-APN-DNDRYS#MDP | 30707887008 | B1832IHI | Multiple Sectores | Solidos | Zinc | Calcinacion o Digestion Acida/ EPA 6010 D | 0
RL-2022-102070362-APN-DNDRYS#MDP | 30707887008 | B1832IHI | Multiple Sectores | Solidos | Zinc | Digestion por microondas/ICP-MS o ICP-OES o EPA 3051 A/6020 B | 0
RL-2022-102070362-APN-DNDRYS#MDP | 30707887008 | B1832IHI | Multiple Sectores | Solidos | Zinc | EPA 3050 B/ 6010 D | 1
RL-2022-102070362-APN-DNDRYS#MDP | 30707887008 | B1832IHI | Multiple Sectores | Suelo | 1,1,1,2-Tetracloroetano | EPA 5021 A/ 8260 D | 1
RL-2022-102070362-APN-DNDRYS#MDP | 30707887008 | B1832IHI | Multiple Sectores | Suelo | 1,1,1-Tricloroetano | EPA 5021 A/ 8260 D | 1
RL-2022-102070362-APN-DNDRYS#MDP | 30707887008 | B1832IHI | Multiple Sectores | Suelo | 1,1,2,2-Tetracloroetano | EPA 5021 A/ 8260 D | 1
RL-2022-102070362-APN-DNDRYS#MDP | 30707887008 | B1832IHI | Multiple Sectores | Suelo | 1,1,2-Tricloroetano | EPA 5021 A/ 8260 D | 1
RL-2022-102070362-APN-DNDRYS#MDP | 30707887008 | B1832IHI | Multiple Sectores | Suelo | 1,1-Dicloroetano | EPA 5021 A/ 8260 D | 1
RL-2022-102070362-APN-DNDRYS#MDP | 30707887008 | B1832IHI | Multiple Sectores | Suelo | 1,1-Dicloroeteno (1,1-dicloroetileno) | EPA 5021 A/ 8260 D | 1
RL-2022-102070362-APN-DNDRYS#MDP | 30707887008 | B1832IHI | Multiple Sectores | Suelo | 1,1-Dicloropropeno (1,1-dicloropropileno) | EPA 5021 A/ 8260 D | 1
RL-2022-102070362-APN-DNDRYS#MDP | 30707887008 | B1832IHI | Multiple Sectores | Suelo | 1,2,3-Triclorobenceno | EPA 5021 A/ 8260 D | 1
RL-2022-102070362-APN-DNDRYS#MDP | 30707887008 | B1832IHI | Multiple Sectores | Suelo | 1,2,3-Tricloropropano | EPA 5021 A/ 8260 D | 1
RL-2022-102070362-APN-DNDRYS#MDP | 30707887008 | B1832IHI | Multiple Sectores | Suelo | 1,2,4-Triclorobenceno | EPA 5021 A/ 8260 D | 1
RL-2022-102070362-APN-DNDRYS#MDP | 30707887008 | B1832IHI | Multiple Sectores | Suelo | 1,2,4-trimetilbenceno | EPA 5021 A/ 8260 D | 1
RL-2022-102070362-APN-DNDRYS#MDP | 30707887008 | B1832IHI | Multiple Sectores | Suelo | 1,2-Dibromo-3-cloropropano | EPA 5021 A/ 8260 D | 1
RL-2022-102070362-APN-DNDRYS#MDP | 30707887008 | B1832IHI | Multiple Sectores | Suelo | 1,2-Dibromoetano | EPA 5021 A/ 8260 D | 1
RL-2022-102070362-APN-DNDRYS#MDP | 30707887008 | B1832IHI | Multiple Sectores | Suelo | 1,2-Diclorobenceno (o-diclorobenceno) | EPA 3550 C/ 8270 E | 0
RL-2022-102070362-APN-DNDRYS#MDP | 30707887008 | B1832IHI | Multiple Sectores | Suelo | 1,2-Diclorobenceno (o-diclorobenceno) | EPA 5021 A/ 8260 D | 1
RL-2022-102070362-APN-DNDRYS#MDP | 30707887008 | B1832IHI | Multiple Sectores | Suelo | 1,2-Dicloroetano | EPA 5021 A/ 8260 D | 1
RL-2022-102070362-APN-DNDRYS#MDP | 30707887008 | B1832IHI | Multiple Sectores | Suelo | 1,2-Dicloroeteno (1,2-Dicloroetileno) | EPA 5021 A/ 8260 D | 1
RL-2022-102070362-APN-DNDRYS#MDP | 30707887008 | B1832IHI | Multiple Sectores | Suelo | 1,2-Dicloropropano | EPA 5021 A/ 8260 D | 1
RL-2022-102070362-APN-DNDRYS#MDP | 30707887008 | B1832IHI | Multiple Sectores | Suelo | 1,2-Propanodiol (propilenglicol) | EPA 3550 C/8015 C | 0
RL-2022-102070362-APN-DNDRYS#MDP | 30707887008 | B1832IHI | Multiple Sectores | Suelo | 1,3,5 Trimetilbenceno (mesitileno) | EPA 5021 A/ 8260 D | 1
RL-2022-102070362-APN-DNDRYS#MDP | 30707887008 | B1832IHI | Multiple Sectores | Suelo | 1,3-Butanodiol (1,3-Butilenglicol) | EPA 3550 C/8015 C | 0
RL-2022-102070362-APN-DNDRYS#MDP | 30707887008 | B1832IHI | Multiple Sectores | Suelo | 1,3-Diclorobenceno (m-diclorobenceno) | EPA 3550 C/ 8270 E | 0
RL-2022-102070362-APN-DNDRYS#MDP | 30707887008 | B1832IHI | Multiple Sectores | Suelo | 1,3-Diclorobenceno (m-diclorobenceno) | EPA 5021 A/ 8260 D | 1
RL-2022-102070362-APN-DNDRYS#MDP | 30707887008 | B1832IHI | Multiple Sectores | Suelo | 1,3-Dicloropropano | EPA 5021 A/ 8260 D | 1
RL-2022-102070362-APN-DNDRYS#MDP | 30707887008 | B1832IHI | Multiple Sectores | Suelo | 1,4-Diclorobenceno (p-diclorobenceno) | EPA 3550 C/ 8270 E | 0
RL-2022-102070362-APN-DNDRYS#MDP | 30707887008 | B1832IHI | Multiple Sectores | Suelo | 1,4-Diclorobenceno (p-diclorobenceno) | EPA 5021 A/ 8260 D | 1
RL-2022-102070362-APN-DNDRYS#MDP | 30707887008 | B1832IHI | Multiple Sectores | Suelo | 1,6-Hexametilen Diisocianato (HDI) | EPA 3540 C / CTM 036-A | 0
RL-2022-102070362-APN-DNDRYS#MDP | 30707887008 | B1832IHI | Multiple Sectores | Suelo | 1-metilfenantreno | EPA 3540 C /8270 E | 0
RL-2022-102070362-APN-DNDRYS#MDP | 30707887008 | B1832IHI | Multiple Sectores | Suelo | 2,2-Dicloropropano | EPA 5021 A/ 8260 D | 1
RL-2022-102070362-APN-DNDRYS#MDP | 30707887008 | B1832IHI | Multiple Sectores | Suelo | 2,3,4-Triclorofenol | EPA 3550 C/ 8270 E | 0
RL-2022-102070362-APN-DNDRYS#MDP | 30707887008 | B1832IHI | Multiple Sectores | Suelo | 2,3,5,6-Tetraclorofenol | EPA 3550 C/ 8270 E | 0
RL-2022-102070362-APN-DNDRYS#MDP | 30707887008 | B1832IHI | Multiple Sectores | Suelo | 2,3,5-Triclorofenol | EPA 3550 C/ 8270 E | 0
RL-2022-102070362-APN-DNDRYS#MDP | 30707887008 | B1832IHI | Multiple Sectores | Suelo | 2,4,5-TP (Silvex) | EPA 3550 C/ 555 o EPA 3550 C/ 8321 B | 0
RL-2022-102070362-APN-DNDRYS#MDP | 30707887008 | B1832IHI | Multiple Sectores | Suelo | 2,4,5-Triclorofenol | EPA 3550 C/ 8270 E | 0
RL-2022-102070362-APN-DNDRYS#MDP | 30707887008 | B1832IHI | Multiple Sectores | Suelo | 2,4,6-Triclorofenol | EPA 3550 C/ 8270 E | 0
RL-2022-102070362-APN-DNDRYS#MDP | 30707887008 | B1832IHI | Multiple Sectores | Suelo | 2,4-D | EPA 3550 C/ 555 | 0
RL-2022-102070362-APN-DNDRYS#MDP | 30707887008 | B1832IHI | Multiple Sectores | Suelo | 2,4-D | EPA 3550 C/ 8321 B | 0
RL-2022-102070362-APN-DNDRYS#MDP | 30707887008 | B1832IHI | Multiple Sectores | Suelo | 2,4-DB | EPA 3550 C/ 555 | 0
RL-2022-102070362-APN-DNDRYS#MDP | 30707887008 | B1832IHI | Multiple Sectores | Suelo | 2,4-DB | EPA 3550 C/ 8321 B | 0
RL-2022-102070362-APN-DNDRYS#MDP | 30707887008 | B1832IHI | Multiple Sectores | Suelo | 2,4-Diclorofenol | EPA 3550 C/ 8270 E | 0
RL-2022-102070362-APN-DNDRYS#MDP | 30707887008 | B1832IHI | Multiple Sectores | Suelo | 2,4-Dimetilfenol | EPA 3550 C/ 8270 E | 0
RL-2022-102070362-APN-DNDRYS#MDP | 30707887008 | B1832IHI | Multiple Sectores | Suelo | 2,4-Dinitrofenol | EPA 3550 C/ 8270 E | 0
RL-2022-102070362-APN-DNDRYS#MDP | 30707887008 | B1832IHI | Multiple Sectores | Suelo | 2,4-Dinitrotolueno (2,4-DNT) | EPA 3550 C/ 8270 E | 0
RL-2022-102070362-APN-DNDRYS#MDP | 30707887008 | B1832IHI | Multiple Sectores | Suelo | 2,4-Toluen Diisocianato (2,4 TDI) | EPA 3540 C / CTM 036-A | 0
RL-2022-102070362-APN-DNDRYS#MDP | 30707887008 | B1832IHI | Multiple Sectores | Suelo | 2,6-Diclorofenol | EPA 3550 C/ 8270 E | 0
RL-2022-102070362-APN-DNDRYS#MDP | 30707887008 | B1832IHI | Multiple Sectores | Suelo | 2,6-Dinitrotolueno (2,6-DNT) | EPA 3550 C/ 8270 E | 0
RL-2022-102070362-APN-DNDRYS#MDP | 30707887008 | B1832IHI | Multiple Sectores | Suelo | 2,6-Toluen Diisocianato (2,6 TDI) | EPA 3540 C / CTM 036-A | 0
RL-2022-102070362-APN-DNDRYS#MDP | 30707887008 | B1832IHI | Multiple Sectores | Suelo | 2-Butoxietanol (Butil Cellosolve) | EPA 5021 A/ 8015 C | 0
RL-2022-102070362-APN-DNDRYS#MDP | 30707887008 | B1832IHI | Multiple Sectores | Suelo | 2-Clorofenol | EPA 3550 C/ 8270 E | 0
RL-2022-102070362-APN-DNDRYS#MDP | 30707887008 | B1832IHI | Multiple Sectores | Suelo | 2-Cloronaftaleno | EPA 3550 C/ 8270 E | 0
RL-2022-102070362-APN-DNDRYS#MDP | 30707887008 | B1832IHI | Multiple Sectores | Suelo | 2-Clorotolueno | EPA 5021 A/ 8260 D | 1
RL-2022-102070362-APN-DNDRYS#MDP | 30707887008 | B1832IHI | Multiple Sectores | Suelo | 2-Etoxietanol (cellosolve) | EPA 3510 C/ 8015 C | 0
RL-2022-102070362-APN-DNDRYS#MDP | 30707887008 | B1832IHI | Multiple Sectores | Suelo | 2-Hexanona (MBK) | EPA 5021 A/ 8260 D | 0
RL-2022-102070362-APN-DNDRYS#MDP | 30707887008 | B1832IHI | Multiple Sectores | Suelo | 2-Metil-4,6-Dinitrofenol | EPA 3550 C/ 8270 E | 0
RL-2022-102070362-APN-DNDRYS#MDP | 30707887008 | B1832IHI | Multiple Sectores | Suelo | 2-Metilfenol (o-cresol) | EPA 3550 C/ 8270 E | 0
RL-2022-102070362-APN-DNDRYS#MDP | 30707887008 | B1832IHI | Multiple Sectores | Suelo | 2-metilnaftaleno | EPA 3540 C /8270 E | 0
RL-2022-102070362-APN-DNDRYS#MDP | 30707887008 | B1832IHI | Multiple Sectores | Suelo | 2-Nitroanilina | EPA 3550 C/ 8270 E | 0
RL-2022-102070362-APN-DNDRYS#MDP | 30707887008 | B1832IHI | Multiple Sectores | Suelo | 2-Nitrofenol | EPA 3550 C/ 8270 E | 0
RL-2022-102070362-APN-DNDRYS#MDP | 30707887008 | B1832IHI | Multiple Sectores | Suelo | 3-Metilfenol (m-cresol) | EPA 3550 C/ 8270 E | 0
RL-2022-102070362-APN-DNDRYS#MDP | 30707887008 | B1832IHI | Multiple Sectores | Suelo | 3-Nitroanilina | EPA 3550 C /8270 E | 0
RL-2022-102070362-APN-DNDRYS#MDP | 30707887008 | B1832IHI | Multiple Sectores | Suelo | 4,4´-DDE | EPA 3550 C/ 8081 B | 0
RL-2022-102070362-APN-DNDRYS#MDP | 30707887008 | B1832IHI | Multiple Sectores | Suelo | 4,4´-DDT | EPA 3550 C/ 8081 B | 0
RL-2022-102070362-APN-DNDRYS#MDP | 30707887008 | B1832IHI | Multiple Sectores | Suelo | 4,4-DDD | EPA 3550 C/ 8081 B | 0
RL-2022-102070362-APN-DNDRYS#MDP | 30707887008 | B1832IHI | Multiple Sectores | Suelo | 4,4-Metilendifenil Diisocianato (MDI) | EPA 3540 C / CTM 036-A | 0
RL-2022-102070362-APN-DNDRYS#MDP | 30707887008 | B1832IHI | Multiple Sectores | Suelo | 4-Bromofenil Fenil eter | EPA 3550 C/ 8270 E | 0
RL-2022-102070362-APN-DNDRYS#MDP | 30707887008 | B1832IHI | Multiple Sectores | Suelo | 4-Cloro-3-Metilfenol | EPA 3550 C/ 8270 E | 0
RL-2022-102070362-APN-DNDRYS#MDP | 30707887008 | B1832IHI | Multiple Sectores | Suelo | 4-Cloroanilina | EPA 3550 C/ 8270 E | 0
RL-2022-102070362-APN-DNDRYS#MDP | 30707887008 | B1832IHI | Multiple Sectores | Suelo | 4-Clorofenil Fenil eter | EPA 3550 C/ 8270 E | 0
RL-2022-102070362-APN-DNDRYS#MDP | 30707887008 | B1832IHI | Multiple Sectores | Suelo | 4-Clorofenol | EPA 3550 C/ 8270 E | 0
RL-2022-102070362-APN-DNDRYS#MDP | 30707887008 | B1832IHI | Multiple Sectores | Suelo | 4-Clorotolueno | EPA 5021 A/ 8260 D | 1
RL-2022-102070362-APN-DNDRYS#MDP | 30707887008 | B1832IHI | Multiple Sectores | Suelo | 4-Isopropiltolueno | EPA 5021 A/ 8260 D | 1
RL-2022-102070362-APN-DNDRYS#MDP | 30707887008 | B1832IHI | Multiple Sectores | Suelo | 4-Metilfenol (p-cresol) | EPA 3550 C/ 8270 E | 0
RL-2022-102070362-APN-DNDRYS#MDP | 30707887008 | B1832IHI | Multiple Sectores | Suelo | 4-Nitroanilina | EPA 3550 C/ 8270 E | 0
RL-2022-102070362-APN-DNDRYS#MDP | 30707887008 | B1832IHI | Multiple Sectores | Suelo | 4-Nitrofenol | EPA 3550 C/ 8270 E | 0
RL-2022-102070362-APN-DNDRYS#MDP | 30707887008 | B1832IHI | Multiple Sectores | Suelo | Aceite y Materia Grasa | EPA 3550 C/ 413.2 | 0
RL-2022-102070362-APN-DNDRYS#MDP | 30707887008 | B1832IHI | Multiple Sectores | Suelo | Acenafteno | EPA 3540 C/ 8270 E o EPA 3550 C/ 8270 E o EPA 3550 C/ 8310 o EPA 3550 C/GC-MSMS O ISO 18287 | 0
RL-2022-102070362-APN-DNDRYS#MDP | 30707887008 | B1832IHI | Multiple Sectores | Suelo | Acenaftileno | EPA 3540 C/ 8270 E o EPA 3550 C/ 8270 E o EPA 3550 C/ 8310 o EPA 3550 C/GC-MSMS O ISO 18287 | 0
RL-2022-102070362-APN-DNDRYS#MDP | 30707887008 | B1832IHI | Multiple Sectores | Suelo | Acetato de Etilo | EPA 5021 A/ 8260 D o EPA 5021 A/8015 C | 0
RL-2022-102070362-APN-DNDRYS#MDP | 30707887008 | B1832IHI | Multiple Sectores | Suelo | Acetato de Isobutilo | EPA 5021 A/ 8015 C | 0
RL-2022-102070362-APN-DNDRYS#MDP | 30707887008 | B1832IHI | Multiple Sectores | Suelo | Acetato de n-Butilo | EPA 5021 A/ 8015 C | 0
RL-2022-102070362-APN-DNDRYS#MDP | 30707887008 | B1832IHI | Multiple Sectores | Suelo | Acetato de Vinilo | EPA 5021 A/ 8015 C | 0
RL-2022-102070362-APN-DNDRYS#MDP | 30707887008 | B1832IHI | Multiple Sectores | Suelo | Acetoclor | EPA 3550 C/ 8270 E | 0
RL-2022-102070362-APN-DNDRYS#MDP | 30707887008 | B1832IHI | Multiple Sectores | Suelo | Acetona | EPA 5021 A/ 8015 C | 0
RL-2022-102070362-APN-DNDRYS#MDP | 30707887008 | B1832IHI | Multiple Sectores | Suelo | Acetona | EPA 5021 A/ 8260 D | 0
RL-2022-102070362-APN-DNDRYS#MDP | 30707887008 | B1832IHI | Multiple Sectores | Suelo | Acidez soluble en medio acuoso | Standard Methods for the Examination of Water and Wastewater, 23rd Edition - 2310 B | 0
RL-2022-102070362-APN-DNDRYS#MDP | 30707887008 | B1832IHI | Multiple Sectores | Suelo | acido Acetico | Metilacion/ EPA 5021 A/ 8015 C | 0
RL-2022-102070362-APN-DNDRYS#MDP | 30707887008 | B1832IHI | Multiple Sectores | Suelo | acido Aminometilfosfonico (AMPA) | HPLC-Fluorescencia | 0
RL-2022-102070362-APN-DNDRYS#MDP | 30707887008 | B1832IHI | Multiple Sectores | Suelo | acido Benzoico | EPA 3550 C/ HPLC-UV | 0
RL-2022-102070362-APN-DNDRYS#MDP | 30707887008 | B1832IHI | Multiple Sectores | Suelo | acido Butirico | EPA 3550C/ Metilacion/ EPA 5021 A/ 8015 C | 0
RL-2022-102070362-APN-DNDRYS#MDP | 30707887008 | B1832IHI | Multiple Sectores | Suelo | acido Formico | EPA 3550 C/ Etilacion/ EPA 5021 A/ 8015 C | 0
RL-2022-102070362-APN-DNDRYS#MDP | 30707887008 | B1832IHI | Multiple Sectores | Suelo | acido Graso C 10:0 | EPA 3540 C/ AOAC 996.01 | 0
RL-2022-102070362-APN-DNDRYS#MDP | 30707887008 | B1832IHI | Multiple Sectores | Suelo | acido Graso C 12:0 | EPA 3540 C/ AOAC 996.01 | 0
RL-2022-102070362-APN-DNDRYS#MDP | 30707887008 | B1832IHI | Multiple Sectores | Suelo | acido Graso C 13:0 | EPA 3540 C/ AOAC 996.01 | 0
RL-2022-102070362-APN-DNDRYS#MDP | 30707887008 | B1832IHI | Multiple Sectores | Suelo | acido Graso C 14:0 | EPA 3540 C/ AOAC 996.01 | 0
RL-2022-102070362-APN-DNDRYS#MDP | 30707887008 | B1832IHI | Multiple Sectores | Suelo | acido Graso C 14:1 | EPA 3540 C/ AOAC 996.01 | 0
RL-2022-102070362-APN-DNDRYS#MDP | 30707887008 | B1832IHI | Multiple Sectores | Suelo | acido Graso C 15:0 | EPA 3540 C/ AOAC 996.01 | 0
RL-2022-102070362-APN-DNDRYS#MDP | 30707887008 | B1832IHI | Multiple Sectores | Suelo | acido Graso C 15:1 | EPA 3540 C/ AOAC 996.01 | 0
RL-2022-102070362-APN-DNDRYS#MDP | 30707887008 | B1832IHI | Multiple Sectores | Suelo | acido Graso C 16:0 | EPA 3540 C/ AOAC 996.01 | 0
RL-2022-102070362-APN-DNDRYS#MDP | 30707887008 | B1832IHI | Multiple Sectores | Suelo | acido Graso C 16:1 | EPA 3540 C/ AOAC 996.01 | 0
RL-2022-102070362-APN-DNDRYS#MDP | 30707887008 | B1832IHI | Multiple Sectores | Suelo | acido Graso C 17:0 | EPA 3540 C/ AOAC 996.01 | 0
RL-2022-102070362-APN-DNDRYS#MDP | 30707887008 | B1832IHI | Multiple Sectores | Suelo | acido Graso C 17:1 | EPA 3540 C/ AOAC 996.01 | 0
RL-2022-102070362-APN-DNDRYS#MDP | 30707887008 | B1832IHI | Multiple Sectores | Suelo | acido Graso C 18:0 | EPA 3540 C/ AOAC 996.01 | 0
RL-2022-102070362-APN-DNDRYS#MDP | 30707887008 | B1832IHI | Multiple Sectores | Suelo | acido Graso C 18:1N9C | EPA 3540 C/ AOAC 996.01 | 0
RL-2022-102070362-APN-DNDRYS#MDP | 30707887008 | B1832IHI | Multiple Sectores | Suelo | acido Graso C 18:1N9T | EPA 3540 C/ AOAC 996.01 | 0
RL-2022-102070362-APN-DNDRYS#MDP | 30707887008 | B1832IHI | Multiple Sectores | Suelo | acido Graso C 18:2N6C | EPA 3540 C/ AOAC 996.01 | 0
RL-2022-102070362-APN-DNDRYS#MDP | 30707887008 | B1832IHI | Multiple Sectores | Suelo | acido Graso C 18:2N6T | EPA 3540 C/ AOAC 996.01 | 0
RL-2022-102070362-APN-DNDRYS#MDP | 30707887008 | B1832IHI | Multiple Sectores | Suelo | acido Graso C 18:3N3 | EPA 3540 C/ AOAC 996.01 | 0
RL-2022-102070362-APN-DNDRYS#MDP | 30707887008 | B1832IHI | Multiple Sectores | Suelo | acido Graso C 18:3N6 | EPA 3540 C/ AOAC 996.01 | 0
RL-2022-102070362-APN-DNDRYS#MDP | 30707887008 | B1832IHI | Multiple Sectores | Suelo | acido Graso C 20:0 | EPA 3540 C/ AOAC 996.01 | 0
RL-2022-102070362-APN-DNDRYS#MDP | 30707887008 | B1832IHI | Multiple Sectores | Suelo | acido Graso C 20:1N9 | EPA 3540 C/ AOAC 996.01 | 0
RL-2022-102070362-APN-DNDRYS#MDP | 30707887008 | B1832IHI | Multiple Sectores | Suelo | acido Graso C 20:2N6 | EPA 3540 C/ AOAC 996.01 | 0
RL-2022-102070362-APN-DNDRYS#MDP | 30707887008 | B1832IHI | Multiple Sectores | Suelo | acido Graso C 20:3N3 | EPA 3540 C/ AOAC 996.01 | 0
RL-2022-102070362-APN-DNDRYS#MDP | 30707887008 | B1832IHI | Multiple Sectores | Suelo | acido Graso C 20:3N6 | EPA 3540 C/ AOAC 996.01 | 0
RL-2022-102070362-APN-DNDRYS#MDP | 30707887008 | B1832IHI | Multiple Sectores | Suelo | acido Graso C 20:4N6 | EPA 3540 C/ AOAC 996.01 | 0
RL-2022-102070362-APN-DNDRYS#MDP | 30707887008 | B1832IHI | Multiple Sectores | Suelo | acido Graso C 20:5N3 | EPA 3540 C/ AOAC 996.01 | 0
RL-2022-102070362-APN-DNDRYS#MDP | 30707887008 | B1832IHI | Multiple Sectores | Suelo | acido Graso C 21:0 | EPA 3540 C/ AOAC 996.01 | 0
RL-2022-102070362-APN-DNDRYS#MDP | 30707887008 | B1832IHI | Multiple Sectores | Suelo | acido Graso C 22:0 | EPA 3540 C/ AOAC 996.01 | 0
RL-2022-102070362-APN-DNDRYS#MDP | 30707887008 | B1832IHI | Multiple Sectores | Suelo | acido Graso C 22:1N9 | EPA 3540 C/ AOAC 996.01 | 0
RL-2022-102070362-APN-DNDRYS#MDP | 30707887008 | B1832IHI | Multiple Sectores | Suelo | acido Graso C 22:2N6 | EPA 3540 C/ AOAC 996.01 | 0
RL-2022-102070362-APN-DNDRYS#MDP | 30707887008 | B1832IHI | Multiple Sectores | Suelo | acido Graso C 22:6N3 | EPA 3540 C/ AOAC 996.01 | 0
RL-2022-102070362-APN-DNDRYS#MDP | 30707887008 | B1832IHI | Multiple Sectores | Suelo | acido Graso C 23:0 | EPA 3540 C/ AOAC 996.01 | 0
RL-2022-102070362-APN-DNDRYS#MDP | 30707887008 | B1832IHI | Multiple Sectores | Suelo | acido Graso C 24:0 | EPA 3540 C/ AOAC 996.01 | 0
RL-2022-102070362-APN-DNDRYS#MDP | 30707887008 | B1832IHI | Multiple Sectores | Suelo | acido Graso C 24:1N9 | EPA 3540 C/ AOAC 996.01 | 0
RL-2022-102070362-APN-DNDRYS#MDP | 30707887008 | B1832IHI | Multiple Sectores | Suelo | acido Graso C 4:0 | EPA 3540 C/ AOAC 996.01 | 0
RL-2022-102070362-APN-DNDRYS#MDP | 30707887008 | B1832IHI | Multiple Sectores | Suelo | acido Graso C 6:0 | EPA 3540 C/ AOAC 996.01 | 0
RL-2022-102070362-APN-DNDRYS#MDP | 30707887008 | B1832IHI | Multiple Sectores | Suelo | acido Graso C 8:0 | EPA 3540 C/ AOAC 996.01 | 0
RL-2022-102070362-APN-DNDRYS#MDP | 30707887008 | B1832IHI | Multiple Sectores | Suelo | acido Maleico | UNE EN 13130-24 | 0
RL-2022-102070362-APN-DNDRYS#MDP | 30707887008 | B1832IHI | Multiple Sectores | Suelo | acido Propionico | EPA 3550 C/Metilacion/ EPA 5021 A/ 8015 C | 0
RL-2022-102070362-APN-DNDRYS#MDP | 30707887008 | B1832IHI | Multiple Sectores | Suelo | acidos Grasos Volatiles | Jenkins et al, 1991 | 0
RL-2022-102070362-APN-DNDRYS#MDP | 30707887008 | B1832IHI | Multiple Sectores | Suelo | Acrilamida | EPA 3550 C /8316 | 0
RL-2022-102070362-APN-DNDRYS#MDP | 30707887008 | B1832IHI | Multiple Sectores | Suelo | Acrilato de Butilo | EPA 5021 A/ 8015 C | 0
RL-2022-102070362-APN-DNDRYS#MDP | 30707887008 | B1832IHI | Multiple Sectores | Suelo | Acrilonitrilo | EPA 5021 A/ 8015 C | 0
RL-2022-102070362-APN-DNDRYS#MDP | 30707887008 | B1832IHI | Multiple Sectores | Suelo | Aguarras Mineral | EPA 5021 A/ 8015 C | 0
RL-2022-102070362-APN-DNDRYS#MDP | 30707887008 | B1832IHI | Multiple Sectores | Suelo | Aldrin | EPA 3550 C/ 8081 B | 0
RL-2022-102070362-APN-DNDRYS#MDP | 30707887008 | B1832IHI | Multiple Sectores | Suelo | alfa-BHC | EPA 3550 C/ 8081 B | 0
RL-2022-102070362-APN-DNDRYS#MDP | 30707887008 | B1832IHI | Multiple Sectores | Suelo | alfa-Clordano | EPA 3550 C/ 8081 B | 0
RL-2022-102070362-APN-DNDRYS#MDP | 30707887008 | B1832IHI | Multiple Sectores | Suelo | Aluminio | EPA 3050 B/ 6010 D | 0
RL-2022-102070362-APN-DNDRYS#MDP | 30707887008 | B1832IHI | Multiple Sectores | Suelo | Aluminio | EPA 3051 A/ 6010 D o 6020 B | 0
RL-2022-102070362-APN-DNDRYS#MDP | 30707887008 | B1832IHI | Multiple Sectores | Suelo | Anilina | EPA 3550 C /8270 E | 0
RL-2022-102070362-APN-DNDRYS#MDP | 30707887008 | B1832IHI | Multiple Sectores | Suelo | Antimonio | EPA 3050 B/ 6010 D | 1
RL-2022-102070362-APN-DNDRYS#MDP | 30707887008 | B1832IHI | Multiple Sectores | Suelo | Antimonio | EPA 3050 B/ 6020 B o EPA 3051 A/ 6010 D | 0
RL-2022-102070362-APN-DNDRYS#MDP | 30707887008 | B1832IHI | Multiple Sectores | Suelo | Antraceno | EPA 3540 C/ 8270 E o EPA 3550 C/ 8270 E o EPA 3550 C/ 8310 o EPA 3550 C/GC-MSMS O ISO 18287 | 0
RL-2022-102070362-APN-DNDRYS#MDP | 30707887008 | B1832IHI | Multiple Sectores | Suelo | Arsenico | EPA 3050 B/ 6010 D | 1
RL-2022-102070362-APN-DNDRYS#MDP | 30707887008 | B1832IHI | Multiple Sectores | Suelo | Arsenico | EPA 3050 B/ 6020 B o EPA 3051 A/ 6010 D o EPA 3051 A/ 6020 B | 0
RL-2022-102070362-APN-DNDRYS#MDP | 30707887008 | B1832IHI | Multiple Sectores | Suelo | Atrazina | EPA 3550 C/ 8270 E | 0
RL-2022-102070362-APN-DNDRYS#MDP | 30707887008 | B1832IHI | Multiple Sectores | Suelo | Azobenceno | EPA 3550 C/ 8270 E | 0
RL-2022-102070362-APN-DNDRYS#MDP | 30707887008 | B1832IHI | Multiple Sectores | Suelo | Azufre | EPA 3052/ 6010 D o EPA 5050/ 9056 A o EPA 5050/Standard Methods for the Examination of Water and Wastewater, 23rd -4110 | 0
RL-2022-102070362-APN-DNDRYS#MDP | 30707887008 | B1832IHI | Multiple Sectores | Suelo | Bacteria Escherichia Coli | Standard Methods for the Examination of Water and Wastewater, 23rd Edition - 9221 F | 0
RL-2022-102070362-APN-DNDRYS#MDP | 30707887008 | B1832IHI | Multiple Sectores | Suelo | Bacterias Aerobias Heterotrofas | Enumeracion en Placa o Caldo de cultivo | 0
RL-2022-102070362-APN-DNDRYS#MDP | 30707887008 | B1832IHI | Multiple Sectores | Suelo | Bacterias Coliformes Fecales | Standard Methods for the Examination of Water and Wastewater, 23rd -9221 A/B/C/E | 0
RL-2022-102070362-APN-DNDRYS#MDP6 | 30707887008 | J5402AVP | Multiple Sectores | Suelo | Bacterias Coliformes Fecales | Standard Methods for the Examination of Water and Wastewater, 23rd -9221 A/B/C/E | 0
RL-2022-102070362-APN-DNDRYS#MDP5 | 30707887008 | A4408JAD | Multiple Sectores | Suelo | Bacterias Coliformes Fecales | Standard Methods for the Examination of Water and Wastewater, 23rd -9221 A/B/C/E | 0
RL-2022-102070362-APN-DNDRYS#MDP | 30707887008 | B1832IHI | Multiple Sectores | Suelo | Bacterias Coliformes Fecales | TMECC 07.01-B | 0
RL-2022-102070362-APN-DNDRYS#MDP6 | 30707887008 | J5402AVP | Multiple Sectores | Suelo | Bacterias Coliformes Fecales | TMECC 07.01-B | 0
RL-2022-102070362-APN-DNDRYS#MDP5 | 30707887008 | A4408JAD | Multiple Sectores | Suelo | Bacterias Coliformes Fecales | TMECC 07.01-B | 0
RL-2022-102070362-APN-DNDRYS#MDP | 30707887008 | B1832IHI | Multiple Sectores | Suelo | Bacterias Coliformes Totales | Standard Methods for the Examination of Water and Wastewater, 23rd -9221 A/B/C | 0
RL-2022-102070362-APN-DNDRYS#MDP6 | 30707887008 | J5402AVP | Multiple Sectores | Suelo | Bacterias Coliformes Totales | Standard Methods for the Examination of Water and Wastewater, 23rd -9221 A/B/C | 0
RL-2022-102070362-APN-DNDRYS#MDP5 | 30707887008 | A4408JAD | Multiple Sectores | Suelo | Bacterias Coliformes Totales | Standard Methods for the Examination of Water and Wastewater, 23rd -9221 A/B/C | 0
RL-2022-102070362-APN-DNDRYS#MDP | 30707887008 | B1832IHI | Multiple Sectores | Suelo | Bacterias Escherichia Coli | Standard Methods for the Examination of Water and Wastewater, 23rd -9221 A/B/Agar EMB C | 0
RL-2022-102070362-APN-DNDRYS#MDP6 | 30707887008 | J5402AVP | Multiple Sectores | Suelo | Bacterias Escherichia Coli | Standard Methods for the Examination of Water and Wastewater, 23rd -9221 A/B/Agar EMB C | 0
RL-2022-102070362-APN-DNDRYS#MDP5 | 30707887008 | A4408JAD | Multiple Sectores | Suelo | Bacterias Escherichia Coli | Standard Methods for the Examination of Water and Wastewater, 23rd -9221 A/B/Agar EMB C | 0
RL-2022-102070362-APN-DNDRYS#MDP | 30707887008 | B1832IHI | Multiple Sectores | Suelo | Bacterias Pseudomonas aeruginosa | PC-Cetrimida Agar | 0
RL-2022-102070362-APN-DNDRYS#MDP6 | 30707887008 | J5402AVP | Multiple Sectores | Suelo | Bacterias Pseudomonas aeruginosa | PC-Cetrimida Agar | 0
RL-2022-102070362-APN-DNDRYS#MDP5 | 30707887008 | A4408JAD | Multiple Sectores | Suelo | Bacterias Pseudomonas aeruginosa | PC-Cetrimida Agar | 0
RL-2022-102070362-APN-DNDRYS#MDP | 30707887008 | B1832IHI | Multiple Sectores | Suelo | Bario | EPA 3050 B/ 6010 D | 1
RL-2022-102070362-APN-DNDRYS#MDP | 30707887008 | B1832IHI | Multiple Sectores | Suelo | Bario | EPA 3051 A/ 6010 D o 6020 B | 0
RL-2022-102070362-APN-DNDRYS#MDP | 30707887008 | B1832IHI | Multiple Sectores | Suelo | Benceno | EPA 5021 A/ 8260 D | 1
RL-2022-102070362-APN-DNDRYS#MDP | 30707887008 | B1832IHI | Multiple Sectores | Suelo | Benceno | EPA 5021 A/8015 C | 1
RL-2022-102070362-APN-DNDRYS#MDP | 30707887008 | B1832IHI | Multiple Sectores | Suelo | Benzo(a)antraceno | EPA 3540 C/ 8270 E o EPA 3550 C/ 8270 E o EPA 3550 C/ 8310 o EPA 3550 C/GC-MSMS O ISO 18287 | 0
RL-2022-102070362-APN-DNDRYS#MDP | 30707887008 | B1832IHI | Multiple Sectores | suelo | Benzo(a)antraceno | ISO 18287 | 0
RL-2022-102070362-APN-DNDRYS#MDP | 30707887008 | B1832IHI | Multiple Sectores | Suelo | Benzo(a)pireno | EPA 3540 C/ 8270 E o EPA 3550 C/ 8270 E o EPA 3550 C/ 8310 o EPA 3550 C/GC-MSMS O ISO 18287 | 0
RL-2022-102070362-APN-DNDRYS#MDP | 30707887008 | B1832IHI | Multiple Sectores | Suelo | Benzo(b)fluoranteno | EPA 3540 C/ 8270 E o EPA 3550 C/ 8270 E o EPA 3550 C/ 8310 o EPA 3550 C/GC-MSMS O ISO 18287 | 0
RL-2022-102070362-APN-DNDRYS#MDP | 30707887008 | B1832IHI | Multiple Sectores | Suelo | Benzo(g,h,i)perileno | EPA 3540 C/ 8270 E o EPA 3550 C/ 8270 E o EPA 3550 C/ 8310 o EPA 3550 C/GC-MSMS O ISO 18287 | 0
RL-2022-102070362-APN-DNDRYS#MDP | 30707887008 | B1832IHI | Multiple Sectores | Suelo | Benzo(k)fluoranteno | EPA 3540 C/ 8270 E o EPA 3550 C/ 8270 E o EPA 3550 C/ 8310 o EPA 3550 C/GC-MSMS O ISO 18287 | 0
RL-2022-102070362-APN-DNDRYS#MDP | 30707887008 | B1832IHI | Multiple Sectores | Suelo | Berilio | EPA 3050 B/ 6010 D | 1
RL-2022-102070362-APN-DNDRYS#MDP | 30707887008 | B1832IHI | Multiple Sectores | Suelo | Berilio | EPA 3051 A/ 6010 D | 0
RL-2022-102070362-APN-DNDRYS#MDP | 30707887008 | B1832IHI | Multiple Sectores | Suelo | beta-BHC | EPA 3550 C/ 8081 B | 0
RL-2022-102070362-APN-DNDRYS#MDP | 30707887008 | B1832IHI | Multiple Sectores | Suelo | BHT | EPA 3550 C/ AOAC 983.15 | 0
RL-2022-102070362-APN-DNDRYS#MDP | 30707887008 | B1832IHI | Multiple Sectores | Suelo | Bis(2-Cloroetil) eter | EPA 3550 C/ 8270 E | 0
RL-2022-102070362-APN-DNDRYS#MDP | 30707887008 | B1832IHI | Multiple Sectores | Suelo | Bis(2-Cloroetoxi)metano | EPA 3550 C/ 8270 E | 0
RL-2022-102070362-APN-DNDRYS#MDP | 30707887008 | B1832IHI | Multiple Sectores | Suelo | Bis(2-Cloroisopropil)eter | EPA 3550 C/ 8270 E | 0
RL-2022-102070362-APN-DNDRYS#MDP | 30707887008 | B1832IHI | Multiple Sectores | Suelo | Bis(2-Etilhexil) Ftalato (DEHP) | EPA 3550 C/ 8270 E | 0
RL-2022-102070362-APN-DNDRYS#MDP | 30707887008 | B1832IHI | Multiple Sectores | Suelo | Bismuto | EPA 3050 B/ 6010 D o EPA 3051 A/ 6010 D o 6020 B | 0
RL-2022-102070362-APN-DNDRYS#MDP | 30707887008 | B1832IHI | Multiple Sectores | Suelo | Bisulfito | Standard Methods for the Examination of Water and Wastewater, 23rd Edition - 4110 B Adaptada | 0
RL-2022-102070362-APN-DNDRYS#MDP | 30707887008 | B1832IHI | Multiple Sectores | Suelo | Boro | EPA 3050 B/ 6010 D o 6020 B o EPA 3051 A/ 6010 D o 6020 B O epa 3052/6020 B | 0
RL-2022-102070362-APN-DNDRYS#MDP | 30707887008 | B1832IHI | Multiple Sectores | Suelo | Bromo | EPA 5050/ SM 4110 B (#) | 0
RL-2022-102070362-APN-DNDRYS#MDP | 30707887008 | B1832IHI | Multiple Sectores | Suelo | Bromobenceno | EPA 5021 A/ 8260 D | 1
RL-2022-102070362-APN-DNDRYS#MDP | 30707887008 | B1832IHI | Multiple Sectores | Suelo | Bromoclorometano | EPA 5021 A/ 8260 D | 1
RL-2022-102070362-APN-DNDRYS#MDP | 30707887008 | B1832IHI | Multiple Sectores | Suelo | Bromodiclorometano | EPA 5021 A/ 8260 D | 1
RL-2022-102070362-APN-DNDRYS#MDP | 30707887008 | B1832IHI | Multiple Sectores | Suelo | Bromoformo (triclorometano) | EPA 5021 A/ 8260 D | 1
RL-2022-102070362-APN-DNDRYS#MDP | 30707887008 | B1832IHI | Multiple Sectores | Suelo | Bromometano | EPA 5021 A/ 8260 D | 1
RL-2022-102070362-APN-DNDRYS#MDP | 30707887008 | B1832IHI | Multiple Sectores | Suelo | Butil Bencil Ftalato (BBP) | EPA 3550 C/ 8270 E | 0
RL-2022-102070362-APN-DNDRYS#MDP | 30707887008 | B1832IHI | Multiple Sectores | Suelo | Cadmio | EPA 3050 B/ 6010 D | 1
RL-2022-102070362-APN-DNDRYS#MDP | 30707887008 | B1832IHI | Multiple Sectores | Suelo | Cadmio | EPA 3050 B/ 6020 B o EPA 3051 A/ 6010 D o EPA 3051 A/ 6020 B o EPA 3052/ 6020 B | 0
RL-2022-102070362-APN-DNDRYS#MDP | 30707887008 | B1832IHI | Multiple Sectores | Suelo | Calcio | EPA 3050 B/ 6010 D o EPA 3051 A/ 6010 D | 0
RL-2022-102070362-APN-DNDRYS#MDP | 30707887008 | B1832IHI | Multiple Sectores | Suelo | Carbonato Extraible | EPA 3550 C/ SM 2320 B (#) | 0
RL-2022-102070362-APN-DNDRYS#MDP | 30707887008 | B1832IHI | Multiple Sectores | Suelo | Carbono Organico Total (TOC) | Standard Methods for the Examination of Water and Wastewater, 23rd Edition - 2540 G | 0
RL-2022-102070362-APN-DNDRYS#MDP | 30707887008 | B1832IHI | Multiple Sectores | Suelo | Cenizas a 550 ºC | Standard Methods for the Examination of Water and Wastewater, 23rd Edition - 2540 G | 0
RL-2022-102070362-APN-DNDRYS#MDP | 30707887008 | B1832IHI | Multiple Sectores | Suelo | Cerio | EPA 3050 B/ 6010 D | 1
RL-2022-102070362-APN-DNDRYS#MDP | 30707887008 | B1832IHI | Multiple Sectores | Suelo | Cerio | EPA 3051 A/ 6020 B o EPA 3052/ 6020 B | 0
RL-2022-102070362-APN-DNDRYS#MDP | 30707887008 | B1832IHI | Multiple Sectores | Suelo | Cesio | EPA 3051 A/ 6020 B | 0
RL-2022-102070362-APN-DNDRYS#MDP | 30707887008 | B1832IHI | Multiple Sectores | Suelo | Cianuro | Standard Methods for the Examination of Water and Wastewater, 23rd 4500.CN C/E | 1
RL-2022-102070362-APN-DNDRYS#MDP | 30707887008 | B1832IHI | Multiple Sectores | Suelo | Cianuro | Standard Methods for the Examination of Water and Wastewater, 23rd Edition - 4500-CN C/E | 0
RL-2022-102070362-APN-DNDRYS#MDP | 30707887008 | B1832IHI | Multiple Sectores | Suelo | Cianuro Libre (extraible en medio alcalino) | EPA 9013 A/ SM 4500 CN- E | 0
RL-2022-102070362-APN-DNDRYS#MDP | 30707887008 | B1832IHI | Multiple Sectores | Suelo | Cianuro WAD | Standard Methods for the Examination of Water and Wastewater, 23rd Edition - 4500-CN I D/E | 0
RL-2022-102070362-APN-DNDRYS#MDP | 30707887008 | B1832IHI | Multiple Sectores | Suelo | Ciclohexano | EPA 5021 A/ 8260 D | 0
RL-2022-102070362-APN-DNDRYS#MDP | 30707887008 | B1832IHI | Multiple Sectores | Suelo | Ciclohexanona | EPA 5021 A/ 8015 C | 0
RL-2022-102070362-APN-DNDRYS#MDP | 30707887008 | B1832IHI | Multiple Sectores | Suelo | Cipermetrina | EPA 3550 C /8270 E | 0
RL-2022-102070362-APN-DNDRYS#MDP | 30707887008 | B1832IHI | Multiple Sectores | Suelo | Circonio | EPA 3050 B/ 6010 D o EPA 3051 A/ 6020 B | 0
RL-2022-102070362-APN-DNDRYS#MDP | 30707887008 | B1832IHI | Multiple Sectores | Suelo | cis-1,2-Dicloroeteno (cis-1,2dicloroetileno) | EPA 5021 A/ 8260 D | 1
RL-2022-102070362-APN-DNDRYS#MDP | 30707887008 | B1832IHI | Multiple Sectores | Suelo | cis-1,3-Dicloropropeno (cis-1,3 diclorpropileno) | EPA 5021 A/ 8260 D | 1
RL-2022-102070362-APN-DNDRYS#MDP | 30707887008 | B1832IHI | Multiple Sectores | Suelo | Clordano | EPA 3550 C/ 8081 B | 0
RL-2022-102070362-APN-DNDRYS#MDP | 30707887008 | B1832IHI | Multiple Sectores | Suelo | Clorobenceno | EPA 5021 A/ 8260 D | 1
RL-2022-102070362-APN-DNDRYS#MDP | 30707887008 | B1832IHI | Multiple Sectores | Suelo | Cloroetano | EPA 5021 A/ 8260 D | 1
RL-2022-102070362-APN-DNDRYS#MDP | 30707887008 | B1832IHI | Multiple Sectores | Suelo | Clorofenoles | EPA 3550 C /8270 E | 0
RL-2022-102070362-APN-DNDRYS#MDP | 30707887008 | B1832IHI | Multiple Sectores | Suelo | Cloroformo (triclorometano) | EPA 5021 A/ 8260 D | 1
RL-2022-102070362-APN-DNDRYS#MDP | 30707887008 | B1832IHI | Multiple Sectores | Suelo | Clorometano | EPA 5021 A/ 8260 D | 1
RL-2022-102070362-APN-DNDRYS#MDP | 30707887008 | B1832IHI | Multiple Sectores | Suelo | Clorpirifos | EPA 3550 C /8270 E | 0
RL-2022-102070362-APN-DNDRYS#MDP | 30707887008 | B1832IHI | Multiple Sectores | Suelo | Cloruro de Vinilo | EPA 5021 A/ 8260 D | 1
RL-2022-102070362-APN-DNDRYS#MDP | 30707887008 | B1832IHI | Multiple Sectores | Suelo | Cobalto | EPA 3050 B/ 6010 D | 1
RL-2022-102070362-APN-DNDRYS#MDP | 30707887008 | B1832IHI | Multiple Sectores | Suelo | Cobalto | EPA 3051 A/ 6010 D | 0
RL-2022-102070362-APN-DNDRYS#MDP | 30707887008 | B1832IHI | Multiple Sectores | Suelo | Cobre | EPA 3050 B/ 6010 D | 1
RL-2022-102070362-APN-DNDRYS#MDP | 30707887008 | B1832IHI | Multiple Sectores | Suelo | Cobre | EPA 3051 A/ 6010 D o 6020 B o EPA 3052/ 6020 B | 0
RL-2022-102070362-APN-DNDRYS#MDP | 30707887008 | B1832IHI | Multiple Sectores | Suelo | Cobre | ISO 11466/ EPA 6010 D | 0
RL-2022-102070362-APN-DNDRYS#MDP | 30707887008 | B1832IHI | Multiple Sectores | Suelo | Colorante | EPA 3550 C/ Espectrofotometria | 0
RL-2022-102070362-APN-DNDRYS#MDP | 30707887008 | B1832IHI | Multiple Sectores | Suelo | Compuestos Fenolicos | Standard Methods for the Examination of Water and Wastewater, 23rd Edition - 5530 B/C | 0
RL-2022-102070362-APN-DNDRYS#MDP | 30707887008 | B1832IHI | Multiple Sectores | Suelo | Compuestos Fenolicos No Clorados | EPA 3550 C/ 8270 E | 0
RL-2022-102070362-APN-DNDRYS#MDP | 30707887008 | B1832IHI | Multiple Sectores | Suelo | Compuestos Organicos Halogenados Volatiles | EPA 5021 A/ 8260 D | 0
RL-2022-102070362-APN-DNDRYS#MDP | 30707887008 | B1832IHI | Multiple Sectores | Suelo | Compuestos Organicos Semivolatiles Discriminados | EPA 3550 C/ 8270 E | 0
RL-2022-102070362-APN-DNDRYS#MDP | 30707887008 | B1832IHI | Multiple Sectores | Suelo | Compuestos Organicos Volatiles | EPA 5021 A/ 8015 C | 0
RL-2022-102070362-APN-DNDRYS#MDP | 30707887008 | B1832IHI | Multiple Sectores | Suelo | Compuestos Organicos Volatiles Discriminados | EPA 5021 A/ 8260 D | 0
RL-2022-102070362-APN-DNDRYS#MDP | 30707887008 | B1832IHI | Multiple Sectores | Suelo | Conductividad a v25 1:1 y 1:5 | Standard Methods for the Examination of Water and Wastewater, 23rd Edition - 2510 B | 0
RL-2022-102070362-APN-DNDRYS#MDP | 30707887008 | B1832IHI | Multiple Sectores | Suelo | Criseno | EPA 3540 C/ 8270 E o EPA 3550 C/ 8270 E o EPA 3550 C/ 8310 o EPA 3550 C/GC-MSMS O ISO 18287 | 0
RL-2022-102070362-APN-DNDRYS#MDP | 30707887008 | B1832IHI | Multiple Sectores | Suelo | Cromo | EPA 3050 B/ 6010 D | 1
RL-2022-102070362-APN-DNDRYS#MDP | 30707887008 | B1832IHI | Multiple Sectores | Suelo | Cromo | EPA 3050 B/ 6020 B o EPA 3051 A/ 6010 D o 6020 B | 0
RL-2022-102070362-APN-DNDRYS#MDP | 30707887008 | B1832IHI | Multiple Sectores | Suelo | Cromo Hexavalente | EPA 3060 A / 7196 A | 0
RL-2022-102070362-APN-DNDRYS#MDP | 30707887008 | B1832IHI | Multiple Sectores | Suelo | Cromo Hexavalente (Cromo VI) Extraible | EPA 3550 C/ SM 3500-Cr B (#) | 0
RL-2022-102070362-APN-DNDRYS#MDP | 30707887008 | B1832IHI | Multiple Sectores | Suelo | Cromo Trivalente (Cromo III) | Calculo (*) | 0
RL-2022-102070362-APN-DNDRYS#MDP | 30707887008 | B1832IHI | Multiple Sectores | Suelo | Cromo Trivalente (Cromo III) Disponible | R. Bartlett (1991)/EPA 6010 D | 0
RL-2022-102070362-APN-DNDRYS#MDP | 30707887008 | B1832IHI | Multiple Sectores | Suelo | delta-BHC | EPA 3550 C/ 8081 B | 0
RL-2022-102070362-APN-DNDRYS#MDP | 30707887008 | B1832IHI | Multiple Sectores | Suelo | Demeton | EPA 3550 C /8270 E | 0
RL-2022-102070362-APN-DNDRYS#MDP | 30707887008 | B1832IHI | Multiple Sectores | Suelo | Diazinon | EPA 3550 C /8270 E | 0
RL-2022-102070362-APN-DNDRYS#MDP | 30707887008 | B1832IHI | Multiple Sectores | Suelo | Diazinon | EPA 3550 C/GC-MSMS | 0
RL-2022-102070362-APN-DNDRYS#MDP | 30707887008 | B1832IHI | Multiple Sectores | Suelo | Dibenzo(a,h)antraceno | EPA 3540 C/ 8270 E o EPA 3550 C/ 8270 E o EPA 3550 C/ 8310 o EPA 3550 C/GC-MSMS O ISO 18287 | 0
RL-2022-102070362-APN-DNDRYS#MDP | 30707887008 | B1832IHI | Multiple Sectores | Suelo | Dibromoclorometano (clorodibromometano) | EPA 5021 A/ 8260 D | 1
RL-2022-102070362-APN-DNDRYS#MDP | 30707887008 | B1832IHI | Multiple Sectores | Suelo | Dibromometano | EPA 5021 A/ 8260 D | 1
RL-2022-102070362-APN-DNDRYS#MDP | 30707887008 | B1832IHI | Multiple Sectores | Suelo | Dibutil Ftalato (DBP) | EPA 3550 C /8270 E | 0
RL-2022-102070362-APN-DNDRYS#MDP | 30707887008 | B1832IHI | Multiple Sectores | Suelo | Dicamba | EPA 3550 C/ 555 | 0
RL-2022-102070362-APN-DNDRYS#MDP | 30707887008 | B1832IHI | Multiple Sectores | Suelo | Diclorodifluorometano (Freon 12) | EPA 5021 A/ 8260 D | 1
RL-2022-102070362-APN-DNDRYS#MDP | 30707887008 | B1832IHI | Multiple Sectores | Suelo | Diclorometano (cloruro de metileno) | EPA 5021 A/ 8260 D | 1
RL-2022-102070362-APN-DNDRYS#MDP | 30707887008 | B1832IHI | Multiple Sectores | Suelo | Diclorvos | EPA 3550 C /8270 E | 0
RL-2022-102070362-APN-DNDRYS#MDP | 30707887008 | B1832IHI | Multiple Sectores | Suelo | Dieldrin | EPA 3550 C/ 8081 B | 0
RL-2022-102070362-APN-DNDRYS#MDP | 30707887008 | B1832IHI | Multiple Sectores | Suelo | Dietil Ftalato (DEP) | EPA 3550 C /8270 E | 0
RL-2022-102070362-APN-DNDRYS#MDP | 30707887008 | B1832IHI | Multiple Sectores | Suelo | Dietilamina (DEA) | EPA 3550 C/ IC | 0
RL-2022-102070362-APN-DNDRYS#MDP | 30707887008 | B1832IHI | Multiple Sectores | Suelo | Difenilo | EPA 3550 C /8270 E | 0
RL-2022-102070362-APN-DNDRYS#MDP | 30707887008 | B1832IHI | Multiple Sectores | Suelo | Dimetil Ftalato (DMP) | EPA 3550 C /8270 E | 0
RL-2022-102070362-APN-DNDRYS#MDP | 30707887008 | B1832IHI | Multiple Sectores | Suelo | Dimetoato | EPA 3550 C /8270 E o EPA 3550 C/GC-MSMS | 0
RL-2022-102070362-APN-DNDRYS#MDP | 30707887008 | B1832IHI | Multiple Sectores | Suelo | Di-n-Octil Ftalato (DNOP) | EPA 3550 C /8270 E | 0
RL-2022-102070362-APN-DNDRYS#MDP | 30707887008 | B1832IHI | Multiple Sectores | Suelo | Diquat | EPA 549.2 | 0
RL-2022-102070362-APN-DNDRYS#MDP | 30707887008 | B1832IHI | Multiple Sectores | Suelo | Disprosio | EPA 3051 A/ 6020 B o EPA 3052/ 6020 B | 0
RL-2022-102070362-APN-DNDRYS#MDP | 30707887008 | B1832IHI | Multiple Sectores | Suelo | Disulfoton | EPA 3550 C /8270 E | 0
RL-2022-102070362-APN-DNDRYS#MDP | 30707887008 | B1832IHI | Multiple Sectores | Suelo | Dureza Soluble | Standard Methods for the Examination of Water and Wastewater, 23rd Edition - 2340 B | 0
RL-2022-102070362-APN-DNDRYS#MDP | 30707887008 | B1832IHI | Multiple Sectores | Suelo | Endosulfan | EPA 3550 C/ 8081 B | 0
RL-2022-102070362-APN-DNDRYS#MDP | 30707887008 | B1832IHI | Multiple Sectores | Suelo | Endosulfan I (alfa) | EPA 3550 C/ 8081 B | 0
RL-2022-102070362-APN-DNDRYS#MDP | 30707887008 | B1832IHI | Multiple Sectores | Suelo | Endosulfan II (beta) | EPA 3550 C/ 8081 B | 0
RL-2022-102070362-APN-DNDRYS#MDP | 30707887008 | B1832IHI | Multiple Sectores | Suelo | Endosulfan Sulfato | EPA 3550 C/ 8081 B | 0
RL-2022-102070362-APN-DNDRYS#MDP | 30707887008 | B1832IHI | Multiple Sectores | Suelo | Endrin | EPA 3550 C/ 8081 B | 0
RL-2022-102070362-APN-DNDRYS#MDP | 30707887008 | B1832IHI | Multiple Sectores | Suelo | Endrin Aldehido | EPA 3550 C/ 8081 B | 0
RL-2022-102070362-APN-DNDRYS#MDP | 30707887008 | B1832IHI | Multiple Sectores | Suelo | Endrin Cetona | EPA 3550 C/ 8081 B | 0
RL-2022-102070362-APN-DNDRYS#MDP | 30707887008 | B1832IHI | Multiple Sectores | Suelo | EPN | EPA 3550 C /8270 E | 0
RL-2022-102070362-APN-DNDRYS#MDP | 30707887008 | B1832IHI | Multiple Sectores | Suelo | Erbio | EPA 3051 A/ 6020 B o EPA 3052/ 6020 B | 0
RL-2022-102070362-APN-DNDRYS#MDP | 30707887008 | B1832IHI | Multiple Sectores | Suelo | Escandio | EPA 3050 B/ 6010 D o EPA 3051 A/ 6020 B o EPA 3052/ 6020 B | 0
RL-2022-102070362-APN-DNDRYS#MDP | 30707887008 | B1832IHI | Multiple Sectores | Suelo | Estabilidad Estructural | Metodo de Henin | 0
RL-2022-102070362-APN-DNDRYS#MDP | 30707887008 | B1832IHI | Multiple Sectores | Suelo | Estaño | EPA 3050 B/ 6010 D | 1
RL-2022-102070362-APN-DNDRYS#MDP | 30707887008 | B1832IHI | Multiple Sectores | Suelo | Estaño | EPA 3051 A/ 6010 D | 0
RL-2022-102070362-APN-DNDRYS#MDP | 30707887008 | B1832IHI | Multiple Sectores | Suelo | esteres de acido Ftalico | EPA 3550 C /8270 E | 0
RL-2022-102070362-APN-DNDRYS#MDP | 30707887008 | B1832IHI | Multiple Sectores | Suelo | Estireno | EPA 5021 A/ 8260 D | 1
RL-2022-102070362-APN-DNDRYS#MDP | 30707887008 | B1832IHI | Multiple Sectores | Suelo | Estroncio | EPA 3050 B/ 6010 D | 1
RL-2022-102070362-APN-DNDRYS#MDP | 30707887008 | B1832IHI | Multiple Sectores | Suelo | Estroncio | EPA 3051 A/ 6010 D | 0
RL-2022-102070362-APN-DNDRYS#MDP | 30707887008 | B1832IHI | Multiple Sectores | Suelo | Eter Etilico (dietil eter) | EPA 5021 A/ 8015 C | 0
RL-2022-102070362-APN-DNDRYS#MDP | 30707887008 | B1832IHI | Multiple Sectores | Suelo | Etilazinfos | EPA 3550 C /8270 E | 0
RL-2022-102070362-APN-DNDRYS#MDP | 30707887008 | B1832IHI | Multiple Sectores | Suelo | Etilbenceno | EPA 5021 A/ 8260 D | 1
RL-2022-102070362-APN-DNDRYS#MDP | 30707887008 | B1832IHI | Multiple Sectores | Suelo | Etilbenceno | EPA 5021 A/8015 C | 1
RL-2022-102070362-APN-DNDRYS#MDP | 30707887008 | B1832IHI | Multiple Sectores | Suelo | Etilenglicol | Extraccion/ GC-FID | 0
RL-2022-102070362-APN-DNDRYS#MDP | 30707887008 | B1832IHI | Multiple Sectores | Suelo | Etion | EPA 3550 C /8270 E | 0
RL-2022-102070362-APN-DNDRYS#MDP | 30707887008 | B1832IHI | Multiple Sectores | Suelo | Europio | EPA 3051 A/ 6020 B o EPA 3052/ 6020 B | 0
RL-2022-102070362-APN-DNDRYS#MDP | 30707887008 | B1832IHI | Multiple Sectores | Suelo | Fenantreno | EPA 3540 C/ 8270 E o EPA 3550 C/ 8270 E o EPA 3550 C/ 8310 o EPA 3550 C/GC-MSMS O ISO 18287 | 0
RL-2022-102070362-APN-DNDRYS#MDP | 30707887008 | B1832IHI | Multiple Sectores | Suelo | Fenitrotion | EPA 3550 C /8270 E | 0
RL-2022-102070362-APN-DNDRYS#MDP | 30707887008 | B1832IHI | Multiple Sectores | Suelo | Fenol | EPA 3550 C /8270 E | 0
RL-2022-102070362-APN-DNDRYS#MDP | 30707887008 | B1832IHI | Multiple Sectores | Suelo | Fluoranteno | EPA 3540 C/ 8270 E o EPA 3550 C/ 8270 E o EPA 3550 C/ 8310 o EPA 3550 C/GC-MSMS O ISO 18287 | 0
RL-2022-102070362-APN-DNDRYS#MDP | 30707887008 | B1832IHI | Multiple Sectores | Suelo | Fluoreno | EPA 3540 C/ 8270 E o EPA 3550 C/ 8270 E o EPA 3550 C/ 8310 o EPA 3550 C/GC-MSMS O ISO 18287 | 0
RL-2022-102070362-APN-DNDRYS#MDP | 30707887008 | B1832IHI | Multiple Sectores | Suelo | Fluoruro Extraible | EPA 3550 C/ SM 4500-F D (#) | 0
RL-2022-102070362-APN-DNDRYS#MDP | 30707887008 | B1832IHI | Multiple Sectores | Suelo | Forato | EPA 3550 C /8270 E o EPA 3550 C/GC-MSMS | 0
RL-2022-102070362-APN-DNDRYS#MDP | 30707887008 | B1832IHI | Multiple Sectores | Suelo | Fosforo | EPA 3050 B/ 6010 D | 0
RL-2022-102070362-APN-DNDRYS#MDP | 30707887008 | B1832IHI | Multiple Sectores | Suelo | Fosforo | EPA 5050 /Standard Methods for the Examination of Water and Wastewater, 23rd -4500-P B/C o P B/E o 4110 B o EPA 6010 D | 0
RL-2022-102070362-APN-DNDRYS#MDP | 30707887008 | B1832IHI | Multiple Sectores | Suelo | Fosforo | EPA 5050/ SM 4110 B (#) | 0
RL-2022-102070362-APN-DNDRYS#MDP | 30707887008 | B1832IHI | Multiple Sectores | Suelo | Gadolinio | EPA 3051 A/ 6020 B o EPA 3052/ 6020 B | 0
RL-2022-102070362-APN-DNDRYS#MDP | 30707887008 | B1832IHI | Multiple Sectores | Suelo | Galio | EPA 3050 B/ 6010 D o EPA 3051 A/ 6020 B o EPA 3052/ 6020 B | 0
RL-2022-102070362-APN-DNDRYS#MDP | 30707887008 | B1832IHI | Multiple Sectores | Suelo | gamma-Clordano | EPA 3550 C/ 8081 B | 0
RL-2022-102070362-APN-DNDRYS#MDP | 30707887008 | B1832IHI | Multiple Sectores | Suelo | Germanio | EPA 3050 B/ 6010 D o EPA 3051 A/ 6020 B o EPA 3052/ 6020 B | 0
RL-2022-102070362-APN-DNDRYS#MDP | 30707887008 | B1832IHI | Multiple Sectores | Suelo | Glifosato | HPLC-Fluorescencia | 0
RL-2022-102070362-APN-DNDRYS#MDP | 30707887008 | B1832IHI | Multiple Sectores | Suelo | Glufosinato | HPLC-Fluorescencia | 0
RL-2022-102070362-APN-DNDRYS#MDP | 30707887008 | B1832IHI | Multiple Sectores | Suelo | Hafnio | EPA 3051 A/ 6020 B | 0
RL-2022-102070362-APN-DNDRYS#MDP | 30707887008 | B1832IHI | Multiple Sectores | Suelo | Heptacloro | EPA 3550 C/ 8081 B | 0
RL-2022-102070362-APN-DNDRYS#MDP | 30707887008 | B1832IHI | Multiple Sectores | Suelo | Heptacloro epoxido | EPA 3550 C/ 8081 B | 0
RL-2022-102070362-APN-DNDRYS#MDP | 30707887008 | B1832IHI | Multiple Sectores | Suelo | Herbicidas Organoclorados | EPA 3550 C/ 555 | 0
RL-2022-102070362-APN-DNDRYS#MDP | 30707887008 | B1832IHI | Multiple Sectores | Suelo | Hexaclorobenceno | EPA 3550 C /8270 E o 8270 E | 0
RL-2022-102070362-APN-DNDRYS#MDP | 30707887008 | B1832IHI | Multiple Sectores | Suelo | Hexaclorobutadieno | EPA 3550 C /8270 E | 0
RL-2022-102070362-APN-DNDRYS#MDP | 30707887008 | B1832IHI | Multiple Sectores | Suelo | Hexaclorobutadieno | EPA 5021 A/ 8260 D | 1
RL-2022-102070362-APN-DNDRYS#MDP | 30707887008 | B1832IHI | Multiple Sectores | Suelo | Hexaclorociclohexano | EPA 3550 C/ 8081 B | 0
RL-2022-102070362-APN-DNDRYS#MDP | 30707887008 | B1832IHI | Multiple Sectores | Suelo | Hexaclorociclopentadieno | EPA 3550 C /8270 E | 0
RL-2022-102070362-APN-DNDRYS#MDP | 30707887008 | B1832IHI | Multiple Sectores | Suelo | Hexacloroetano | EPA 3550 C /8270 E | 0
RL-2022-102070362-APN-DNDRYS#MDP | 30707887008 | B1832IHI | Multiple Sectores | Suelo | Hidrocarburos Alifaticos | EPA 3550 C/GC-MSMS | 0
RL-2022-102070362-APN-DNDRYS#MDP | 30707887008 | B1832IHI | Multiple Sectores | Suelo | Hidrocarburos Alifaticos Rango >nC10 a nC12 | TNRCC 1006 | 0
RL-2022-102070362-APN-DNDRYS#MDP | 30707887008 | B1832IHI | Multiple Sectores | Suelo | Hidrocarburos Alifaticos Rango >nC12 a nC16 | TNRCC 1006 | 0
RL-2022-102070362-APN-DNDRYS#MDP | 30707887008 | B1832IHI | Multiple Sectores | Suelo | Hidrocarburos Alifaticos Rango >nC16 a nC21 | TNRCC 1006 | 0
RL-2022-102070362-APN-DNDRYS#MDP | 30707887008 | B1832IHI | Multiple Sectores | Suelo | Hidrocarburos Alifaticos Rango >nC21 a nC35 | TNRCC 1006 | 0
RL-2022-102070362-APN-DNDRYS#MDP | 30707887008 | B1832IHI | Multiple Sectores | Suelo | Hidrocarburos Alifaticos Rango >nC6 a nC8 | TNRCC 1006 | 0
RL-2022-102070362-APN-DNDRYS#MDP | 30707887008 | B1832IHI | Multiple Sectores | Suelo | Hidrocarburos Alifaticos Rango >nC6 a nC8 | TNRCC 1006 | 0
RL-2022-102070362-APN-DNDRYS#MDP | 30707887008 | B1832IHI | Multiple Sectores | Suelo | Hidrocarburos Alifaticos Rango >nC8 a nC10 | TNRCC 1006 | 0
RL-2022-102070362-APN-DNDRYS#MDP | 30707887008 | B1832IHI | Multiple Sectores | Suelo | Hidrocarburos Alifaticos: nC6 | TNRCC 1006 | 0
RL-2022-102070362-APN-DNDRYS#MDP | 30707887008 | B1832IHI | Multiple Sectores | Suelo | Hidrocarburos Aromaticos | EPA 3540 C/ 8270 E o EPA 3550 C/ 8270 E o EPA 3550 C/ 8310 o EPA 3550 C/GC-MSMS O ISO 18287 | 0
RL-2022-102070362-APN-DNDRYS#MDP | 30707887008 | B1832IHI | Multiple Sectores | Suelo | Hidrocarburos Aromaticos Polinucleares | EPA 3540 C/ 8270 E o EPA 3550 C/ 8270 E o EPA 3550 C/ 8310 o EPA 3550 C/GC-MSMS O ISO 18287 | 0
RL-2022-102070362-APN-DNDRYS#MDP | 30707887008 | B1832IHI | Multiple Sectores | Suelo | Hidrocarburos Aromaticos Rango >nC10 a nC12 | TNRCC 1006 | 0
RL-2022-102070362-APN-DNDRYS#MDP | 30707887008 | B1832IHI | Multiple Sectores | Suelo | Hidrocarburos Aromaticos Rango >nC12 a nC16 | TNRCC 1006 | 0
RL-2022-102070362-APN-DNDRYS#MDP | 30707887008 | B1832IHI | Multiple Sectores | Suelo | Hidrocarburos Aromaticos Rango >nC16 a nC21 | TNRCC 1006 | 0
RL-2022-102070362-APN-DNDRYS#MDP | 30707887008 | B1832IHI | Multiple Sectores | Suelo | Hidrocarburos Aromaticos Rango >nC21 a nC35 | TNRCC 1006 | 0
RL-2022-102070362-APN-DNDRYS#MDP | 30707887008 | B1832IHI | Multiple Sectores | Suelo | Hidrocarburos Aromaticos Rango >nC5 a nC7 | TNRCC 1006 | 0
RL-2022-102070362-APN-DNDRYS#MDP | 30707887008 | B1832IHI | Multiple Sectores | Suelo | Hidrocarburos Aromaticos Rango >nC7 a nC8 | TNRCC 1006 | 0
RL-2022-102070362-APN-DNDRYS#MDP | 30707887008 | B1832IHI | Multiple Sectores | Suelo | Hidrocarburos Aromaticos Rango >nC8 a nC10 | TNRCC 1006 | 0
RL-2022-102070362-APN-DNDRYS#MDP | 30707887008 | B1832IHI | Multiple Sectores | Suelo | Hidrocarburos Totales (C6 a C40) | EPA 5021 A/ 3550 C/ 8015 C | 0
RL-2022-102070362-APN-DNDRYS#MDP | 30707887008 | B1832IHI | Multiple Sectores | Suelo | Hidrocarburos Totales (GRO + DRO) | EPA 5021 A/ 3540 C/ 8015 C o EPA 5021 A/ 3550 C/ 8015 C | 0
RL-2022-102070362-APN-DNDRYS#MDP | 30707887008 | B1832IHI | Multiple Sectores | Suelo | Hidrocarburos Totales de C6-C35 | TNRCC 1005 | 0
RL-2022-102070362-APN-DNDRYS#MDP | 30707887008 | B1832IHI | Multiple Sectores | Suelo | Hidrocarburos Totales de Petroleo (HTP) | EPA 3540 C/ 418.1 o EPA 3550 C/ 418.1 | 0
RL-2022-102070362-APN-DNDRYS#MDP | 30707887008 | B1832IHI | Multiple Sectores | Suelo | Hidrocarburos Totales nC6 | TNRCC 1005 | 0
RL-2022-102070362-APN-DNDRYS#MDP | 30707887008 | B1832IHI | Multiple Sectores | Suelo | Hidrocarburos Totales Rango >nC10 a nC12 | TNRCC 1005 | 0
RL-2022-102070362-APN-DNDRYS#MDP | 30707887008 | B1832IHI | Multiple Sectores | Suelo | Hidrocarburos Totales Rango >nC12 a nC16 | TNRCC 1005 | 0
RL-2022-102070362-APN-DNDRYS#MDP | 30707887008 | B1832IHI | Multiple Sectores | Suelo | Hidrocarburos Totales Rango >nC16 a nC21 | TNRCC 1005 | 0
RL-2022-102070362-APN-DNDRYS#MDP | 30707887008 | B1832IHI | Multiple Sectores | Suelo | Hidrocarburos Totales Rango >nC21 a nC35 | TNRCC 1005 | 0
RL-2022-102070362-APN-DNDRYS#MDP | 30707887008 | B1832IHI | Multiple Sectores | Suelo | Hidrocarburos Totales Rango >nC6 a nC8 | TNRCC 1005 | 0
RL-2022-102070362-APN-DNDRYS#MDP | 30707887008 | B1832IHI | Multiple Sectores | Suelo | Hidrocarburos Totales Rango >nC8 a nC10 | TNRCC 1005 | 0
RL-2022-102070362-APN-DNDRYS#MDP | 30707887008 | B1832IHI | Multiple Sectores | Suelo | Hidrocarburos Totales Rango nC6 a nC8 | TNRCC 1005 | 0
RL-2022-102070362-APN-DNDRYS#MDP | 30707887008 | B1832IHI | Multiple Sectores | Suelo | Hidroquinona | EPA 3550 C /8270 E | 0
RL-2022-102070362-APN-DNDRYS#MDP | 30707887008 | B1832IHI | Multiple Sectores | Suelo | Hierro | EPA 3050 B/ 6010 D o EPA 3051 A/ 6010 D | 0
RL-2022-102070362-APN-DNDRYS#MDP | 30707887008 | B1832IHI | Multiple Sectores | Suelo | Hierro Bivalente (HierroII) | Metodo 4.10 | 0
RL-2022-102070362-APN-DNDRYS#MDP | 30707887008 | B1832IHI | Multiple Sectores | Suelo | Holmio | EPA 3051 A/ 6020 B o EPA 3052/ 6020 B | 0
RL-2022-102070362-APN-DNDRYS#MDP | 30707887008 | B1832IHI | Multiple Sectores | Suelo | Humedad | Standard Methods for the Examination of Water and Wastewater, 23rd Edition - 2540 G o ASTM D 95 (2005) | 0
RL-2022-102070362-APN-DNDRYS#MDP | 30707887008 | B1832IHI | Multiple Sectores | Suelo | Indeno(1,2,3-cd)pireno | EPA 3540 C/ 8270 E o EPA 3550 C/ 8270 E o EPA 3550 C/ 8310 o EPA 3550 C/GC-MSMS O ISO 18287 | 0
RL-2022-102070362-APN-DNDRYS#MDP | 30707887008 | B1832IHI | Multiple Sectores | Suelo | Indice de Fenol | ISO 14402 | 0
RL-2022-102070362-APN-DNDRYS#MDP | 30707887008 | B1832IHI | Multiple Sectores | Suelo | Indice Respirometrico Estatico (SOUR) | TMECC 05.08-A | 0
RL-2022-102070362-APN-DNDRYS#MDP | 30707887008 | B1832IHI | Multiple Sectores | Suelo | Indio | EPA 3051 A/ 6020 B o EPA 3052/ 6020 B | 0
RL-2022-102070362-APN-DNDRYS#MDP | 30707887008 | B1832IHI | Multiple Sectores | Suelo | Iodometano | EPA 5021 A/ 8260 D | 0
RL-2022-102070362-APN-DNDRYS#MDP | 30707887008 | B1832IHI | Multiple Sectores | Suelo | Ioduro | EPA 5050/ 9056 A | 0
RL-2022-102070362-APN-DNDRYS#MDP | 30707887008 | B1832IHI | Multiple Sectores | Suelo | Isoforona | EPA 3550 C /8270 E | 0
RL-2022-102070362-APN-DNDRYS#MDP | 30707887008 | B1832IHI | Multiple Sectores | Suelo | Isononanol | EPA 3550 C/ GC-MS | 0
RL-2022-102070362-APN-DNDRYS#MDP | 30707887008 | B1832IHI | Multiple Sectores | Suelo | Isopropanol (2-propanol) (alcohol isopropilico) | EPA 5021 A/ 8015 C | 0
RL-2022-102070362-APN-DNDRYS#MDP | 30707887008 | B1832IHI | Multiple Sectores | Suelo | Isopropil eter | EPA 5021 A/ 8260 D | 0
RL-2022-102070362-APN-DNDRYS#MDP | 30707887008 | B1832IHI | Multiple Sectores | Suelo | Isopropilbenceno (cumeno) | EPA 5021 A/ 8260 D | 1
RL-2022-102070362-APN-DNDRYS#MDP | 30707887008 | B1832IHI | Multiple Sectores | Suelo | Iterbio | EPA 3051 A/ 6020 B | 0
RL-2022-102070362-APN-DNDRYS#MDP | 30707887008 | B1832IHI | Multiple Sectores | Suelo | Itrio | EPA 3050 B/ 6010 D o EPA 3051 A/ 6020 B o EPA 3052/ 6020 B | 0
RL-2022-102070362-APN-DNDRYS#MDP | 30707887008 | B1832IHI | Multiple Sectores | Suelo | Lantano | EPA 3050 B/ 6010 D o EPA 3052/ 6020 B | 0
RL-2022-102070362-APN-DNDRYS#MDP | 30707887008 | B1832IHI | Multiple Sectores | Suelo | Lindano (gamma-BHC) | EPA 3550 C/ 8081 B | 0
RL-2022-102070362-APN-DNDRYS#MDP | 30707887008 | B1832IHI | Multiple Sectores | Suelo | Lineal alquil bencenos (LAB) | EPA 3550 C/ GC-FID | 0
RL-2022-102070362-APN-DNDRYS#MDP | 30707887008 | B1832IHI | Multiple Sectores | Suelo | Litio | EPA 3050 B/ 6010 D | 1
RL-2022-102070362-APN-DNDRYS#MDP | 30707887008 | B1832IHI | Multiple Sectores | Suelo | Litio | EPA 3051 A/ 6010 D | 0
RL-2022-102070362-APN-DNDRYS#MDP | 30707887008 | B1832IHI | Multiple Sectores | Suelo | Lixiviacion | EPA 1310 B | 0
RL-2022-102070362-APN-DNDRYS#MDP | 30707887008 | B1832IHI | Multiple Sectores | Suelo | Lixiviacion | EPA 1311 B | 0
RL-2022-102070362-APN-DNDRYS#MDP | 30707887008 | B1832IHI | Multiple Sectores | Suelo | Lixiviacion | EPA 1312 | 0
RL-2022-102070362-APN-DNDRYS#MDP | 30707887008 | B1832IHI | Multiple Sectores | Suelo | Lutecio | EPA 3051 A/ 6020 B o EPA 3052/ 6020 B | 0
RL-2022-102070362-APN-DNDRYS#MDP | 30707887008 | B1832IHI | Multiple Sectores | Suelo | m,p-cresol | EPA 3550 C /8270 E | 0
RL-2022-102070362-APN-DNDRYS#MDP | 30707887008 | B1832IHI | Multiple Sectores | Suelo | m,p-Xileno | EPA 5021 A/ 8260 D | 1
RL-2022-102070362-APN-DNDRYS#MDP | 30707887008 | B1832IHI | Multiple Sectores | Suelo | m,p-Xileno | EPA 5021 A/8015 C | 1
RL-2022-102070362-APN-DNDRYS#MDP | 30707887008 | B1832IHI | Multiple Sectores | Suelo | Magnesio | EPA 3050 B/ 6010 D | 1
RL-2022-102070362-APN-DNDRYS#MDP | 30707887008 | B1832IHI | Multiple Sectores | Suelo | Magnesio | EPA 3051 A/ 6010 D | 0
RL-2022-102070362-APN-DNDRYS#MDP | 30707887008 | B1832IHI | Multiple Sectores | Suelo | Magnesio | Fluorescencia Rx | 0
RL-2022-102070362-APN-DNDRYS#MDP | 30707887008 | B1832IHI | Multiple Sectores | Suelo | Malation | EPA 3550 C /8270 E o EPA 3550 C/GC-MSMS | 0
RL-2022-102070362-APN-DNDRYS#MDP | 30707887008 | B1832IHI | Multiple Sectores | Suelo | Manganeso | EPA 3050 B/ 6010 D | 1
RL-2022-102070362-APN-DNDRYS#MDP | 30707887008 | B1832IHI | Multiple Sectores | Suelo | Manganeso | EPA 3051 A/ 6010 D | 0
RL-2022-102070362-APN-DNDRYS#MDP | 30707887008 | B1832IHI | Multiple Sectores | Suelo | Masa Compleja No Resuelta (MCNR) | GC-Capilar-FID | 0
RL-2022-102070362-APN-DNDRYS#MDP | 30707887008 | B1832IHI | Multiple Sectores | Suelo | Materia Extraible | Soxhlet | 0
RL-2022-102070362-APN-DNDRYS#MDP | 30707887008 | B1832IHI | Multiple Sectores | Suelo | Materia Extraible en Diclorometano | EPA 9071 B Modificado | 0
RL-2022-102070362-APN-DNDRYS#MDP | 30707887008 | B1832IHI | Multiple Sectores | Suelo | Materia Extraible en n-hexano (HEM) | EPA 9071 B | 0
RL-2022-102070362-APN-DNDRYS#MDP | 30707887008 | B1832IHI | Multiple Sectores | Suelo | Materia Extraible en n-Hexano HEM-SGT | EPA 9071 B/ EPA 1664 A | 0
RL-2022-102070362-APN-DNDRYS#MDP | 30707887008 | B1832IHI | Multiple Sectores | Suelo | MCPA | EPA 3550 C/ 555 o EPA 3550 C/ 8321 B | 0
RL-2022-102070362-APN-DNDRYS#MDP | 30707887008 | B1832IHI | Multiple Sectores | Suelo | MCPA | EPA 3550 C/ 8321 B | 0
RL-2022-102070362-APN-DNDRYS#MDP | 30707887008 | B1832IHI | Multiple Sectores | Suelo | Mercurio | EPA 7471 B | 1
RL-2022-102070362-APN-DNDRYS#MDP | 30707887008 | B1832IHI | Multiple Sectores | Suelo | Metabisulfito | Valoracion por retorno | 0
RL-2022-102070362-APN-DNDRYS#MDP | 30707887008 | B1832IHI | Multiple Sectores | Suelo | Metacrilato de Metilo | EPA 5021 A/ 8015 C | 0
RL-2022-102070362-APN-DNDRYS#MDP | 30707887008 | B1832IHI | Multiple Sectores | Suelo | Metales Biodisponibles | Extraccion con NH4NO3 | 0
RL-2022-102070362-APN-DNDRYS#MDP | 30707887008 | B1832IHI | Multiple Sectores | Suelo | Metano | EPA 5021 A/8015 C o US EPA - REGION 1 | 1
RL-2022-102070362-APN-DNDRYS#MDP | 30707887008 | B1832IHI | Multiple Sectores | Suelo | Metanol (alcohol metilico) | EPA 5021 A/ 8015 C | 0
RL-2022-102070362-APN-DNDRYS#MDP | 30707887008 | B1832IHI | Multiple Sectores | Suelo | Metil Araquidonato (C20:4) | EPA 3540/ AOAC 996.01 | 0
RL-2022-102070362-APN-DNDRYS#MDP | 30707887008 | B1832IHI | Multiple Sectores | Suelo | Metil Araquinoato (C20:0) | EPA 3540/ AOAC 996.01 | 0
RL-2022-102070362-APN-DNDRYS#MDP | 30707887008 | B1832IHI | Multiple Sectores | Suelo | Metil Azinfos | EPA 3550 C /8270 E o GC-MSMS | 0
RL-2022-102070362-APN-DNDRYS#MDP | 30707887008 | B1832IHI | Multiple Sectores | Suelo | Metil Behenato (C22:0) | EPA 3540/ AOAC 996.01 | 0
RL-2022-102070362-APN-DNDRYS#MDP | 30707887008 | B1832IHI | Multiple Sectores | Suelo | Metil Butanoato (C4:0) | EPA 3540/ AOAC 996.01 | 0
RL-2022-102070362-APN-DNDRYS#MDP | 30707887008 | B1832IHI | Multiple Sectores | Suelo | Metil Decanoato (C10:0) | EPA 3540/ AOAC 996.01 | 0
RL-2022-102070362-APN-DNDRYS#MDP | 30707887008 | B1832IHI | Multiple Sectores | Suelo | Metil Docasahexanoato (C22:6) | EPA 3540/ AOAC 996.01 | 0
RL-2022-102070362-APN-DNDRYS#MDP | 30707887008 | B1832IHI | Multiple Sectores | Suelo | Metil Dodecanoato (C12:0) | EPA 3540/ AOAC 996.01 | 0
RL-2022-102070362-APN-DNDRYS#MDP | 30707887008 | B1832IHI | Multiple Sectores | Suelo | Metil Eicopentanoato (C20:5) | EPA 3540/ AOAC 996.01 | 0
RL-2022-102070362-APN-DNDRYS#MDP | 30707887008 | B1832IHI | Multiple Sectores | Suelo | Metil Eicosadienoato (C20:2) | EPA 3540/ AOAC 996.01 | 0
RL-2022-102070362-APN-DNDRYS#MDP | 30707887008 | B1832IHI | Multiple Sectores | Suelo | Metil Eicosatrienoato (C20:3) | EPA 3540/ AOAC 996.01 | 0
RL-2022-102070362-APN-DNDRYS#MDP | 30707887008 | B1832IHI | Multiple Sectores | Suelo | Metil Eicosenoato (C20:1) | EPA 3540/ AOAC 996.01 | 0
RL-2022-102070362-APN-DNDRYS#MDP | 30707887008 | B1832IHI | Multiple Sectores | Suelo | Metil Erucato (C22:1) | EPA 3540/ AOAC 996.01 | 0
RL-2022-102070362-APN-DNDRYS#MDP | 30707887008 | B1832IHI | Multiple Sectores | Suelo | Metil Estearato (C18:0) | EPA 3540/ AOAC 996.01 | 0
RL-2022-102070362-APN-DNDRYS#MDP | 30707887008 | B1832IHI | Multiple Sectores | Suelo | Metil Etil Cetona (MEK) | EPA 5021 A/ 8260 D | 0
RL-2022-102070362-APN-DNDRYS#MDP | 30707887008 | B1832IHI | Multiple Sectores | Suelo | Metil Hexanoato (C6:0) | EPA 3540/ AOAC 996.01 | 0
RL-2022-102070362-APN-DNDRYS#MDP | 30707887008 | B1832IHI | Multiple Sectores | Suelo | Metil Lignocerato (C24:0) | EPA 3540/ AOAC 996.01 | 0
RL-2022-102070362-APN-DNDRYS#MDP | 30707887008 | B1832IHI | Multiple Sectores | Suelo | Metil Linoleato (C18:2) | EPA 3540/ AOAC 996.01 | 0
RL-2022-102070362-APN-DNDRYS#MDP | 30707887008 | B1832IHI | Multiple Sectores | Suelo | Metil Linolenato (C18:3) | EPA 3540/ AOAC 996.01 | 0
RL-2022-102070362-APN-DNDRYS#MDP | 30707887008 | B1832IHI | Multiple Sectores | Suelo | Metil margarato (C17:0) | EPA 3540/ AOAC 996.01 | 0
RL-2022-102070362-APN-DNDRYS#MDP | 30707887008 | B1832IHI | Multiple Sectores | Suelo | Metil Margaroleato (C17:1) | EPA 3540/ AOAC 996.01 | 0
RL-2022-102070362-APN-DNDRYS#MDP | 30707887008 | B1832IHI | Multiple Sectores | Suelo | Metil Miristato (C14:0) | EPA 3540/ AOAC 996.01 | 0
RL-2022-102070362-APN-DNDRYS#MDP | 30707887008 | B1832IHI | Multiple Sectores | Suelo | Metil Miristoleato (C14:1) | EPA 3540/ AOAC 996.01 | 0
RL-2022-102070362-APN-DNDRYS#MDP | 30707887008 | B1832IHI | Multiple Sectores | Suelo | Metil Nervonato (C24:1) | EPA 3540/ AOAC 996.01 | 0
RL-2022-102070362-APN-DNDRYS#MDP | 30707887008 | B1832IHI | Multiple Sectores | Suelo | Metil Octanoato (C8:0) | EPA 3540/ AOAC 996.01 | 0
RL-2022-102070362-APN-DNDRYS#MDP | 30707887008 | B1832IHI | Multiple Sectores | Suelo | Metil Oleato (C18:1) | EPA 3540/ AOAC 996.01 | 0
RL-2022-102070362-APN-DNDRYS#MDP | 30707887008 | B1832IHI | Multiple Sectores | Suelo | Metil Palmitato (C16:0) | EPA 3540/ AOAC 996.01 | 0
RL-2022-102070362-APN-DNDRYS#MDP | 30707887008 | B1832IHI | Multiple Sectores | Suelo | Metil Palmitoleato (C16:1) | EPA 3540/ AOAC 996.01 | 0
RL-2022-102070362-APN-DNDRYS#MDP | 30707887008 | B1832IHI | Multiple Sectores | Suelo | Metil Pentadecanoato (C15:0) | EPA 3540/ AOAC 996.01 | 0
RL-2022-102070362-APN-DNDRYS#MDP | 30707887008 | B1832IHI | Multiple Sectores | Suelo | Metil Terbutil Eter (MTBE) | EPA 5021 A/ 8260 D | 1
RL-2022-102070362-APN-DNDRYS#MDP | 30707887008 | B1832IHI | Multiple Sectores | Suelo | Metilparation | EPA 3535 A/8270 E o GC-MSMS | 0
RL-2022-102070362-APN-DNDRYS#MDP | 30707887008 | B1832IHI | Multiple Sectores | Suelo | Metilparation | EPA 3550 C/GC-MSMS | 0
RL-2022-102070362-APN-DNDRYS#MDP | 30707887008 | B1832IHI | Multiple Sectores | Suelo | Metoxicloro | EPA 3550 C/ 8081 B | 0
RL-2022-102070362-APN-DNDRYS#MDP | 30707887008 | B1832IHI | Multiple Sectores | Suelo | Mirex | EPA 3550 C/ 8081 B | 0
RL-2022-102070362-APN-DNDRYS#MDP | 30707887008 | B1832IHI | Multiple Sectores | Suelo | Molibdeno | EPA 3050 B/ 6010 D | 1
RL-2022-102070362-APN-DNDRYS#MDP | 30707887008 | B1832IHI | Multiple Sectores | Suelo | Molibdeno | EPA 3050 B/ 6020 B o EPA 3051 A/ 6010 D o EPA 3052/ 6020 B | 0
RL-2022-102070362-APN-DNDRYS#MDP | 30707887008 | B1832IHI | Multiple Sectores | Suelo | Monocrotofos | EPA 3510 C/ 8270 E | 0
RL-2022-102070362-APN-DNDRYS#MDP | 30707887008 | B1832IHI | Multiple Sectores | Suelo | Monoetanolamina (MEA) | Extraccion con agua/ IC | 0
RL-2022-102070362-APN-DNDRYS#MDP | 30707887008 | B1832IHI | Multiple Sectores | Suelo | muestreo de Suelos | ISO 10381-1/ 2/ 3/ 4 / 5/ IRAM 29481-1/ 4/ 5 | 0
RL-2022-102070362-APN-DNDRYS#MDP1 | 30707887008 | U9008BFB | Multiple Sectores | Suelo | muestreo de Suelos | ISO 10381-1/ 2/ 3/ 4 / 5/ IRAM 29481-1/ 4/ 5 | 0
RL-2022-102070362-APN-DNDRYS#MDP2 | 30707887008 | Q8304HLV | Multiple Sectores | Suelo | muestreo de Suelos | ISO 10381-1/ 2/ 3/ 4 / 5/ IRAM 29481-1/ 4/ 5 | 0
RL-2022-102070362-APN-DNDRYS#MDP3 | 30707887008 | Z9011GVA | Multiple Sectores | Suelo | muestreo de Suelos | ISO 10381-1/ 2/ 3/ 4 / 5/ IRAM 29481-1/ 4/ 5 | 0
RL-2022-102070362-APN-DNDRYS#MDP4 | 30707887008 | M5501GBH | Multiple Sectores | Suelo | muestreo de Suelos | ISO 10381-1/ 2/ 3/ 4 / 5/ IRAM 29481-1/ 4/ 5 | 0
RL-2022-102070362-APN-DNDRYS#MDP5 | 30707887008 | A4408JAD | Multiple Sectores | Suelo | muestreo de Suelos | ISO 10381-1/ 2/ 3/ 4 / 5/ IRAM 29481-1/ 4/ 5 | 0
RL-2022-102070362-APN-DNDRYS#MDP6 | 30707887008 | J5402AVP | Multiple Sectores | Suelo | muestreo de Suelos | ISO 10381-1/ 2/ 3/ 4 / 5/ IRAM 29481-1/ 4/ 5 | 0
RL-2022-102070362-APN-DNDRYS#MDP | 30707887008 | B1832IHI | Multiple Sectores | Suelo | Naftaleno | EPA 3540 C/ 8270 E o EPA 3550 C/ 8270 E o EPA 3550 C/ 8310 o EPA 3550 C/GC-MSMS O ISO 18287 | 0
RL-2022-102070362-APN-DNDRYS#MDP | 30707887008 | B1832IHI | Multiple Sectores | Suelo | Naftaleno | EPA 5021 A/ 8260 D | 1
RL-2022-102070362-APN-DNDRYS#MDP | 30707887008 | B1832IHI | Multiple Sectores | Suelo | n-Alcanos e Isoprenoides | EPA 3550 A/8015 C | 0
RL-2022-102070362-APN-DNDRYS#MDP | 30707887008 | B1832IHI | Multiple Sectores | Suelo | Naled | EPA 3550 C /8270 E | 0
RL-2022-102070362-APN-DNDRYS#MDP | 30707887008 | B1832IHI | Multiple Sectores | Suelo | n-Butanol (alcohol butilico) | EPA 5021 A/ 8015 C o EPA 5021 A 8260 D | 0
RL-2022-102070362-APN-DNDRYS#MDP | 30707887008 | B1832IHI | Multiple Sectores | Suelo | n-Butilbenceno | EPA 5021 A/ 8260 D | 1
RL-2022-102070362-APN-DNDRYS#MDP | 30707887008 | B1832IHI | Multiple Sectores | Suelo | Neodimio | EPA 3051 A/ 6020 B o EPA 3052/ 6020 B | 0
RL-2022-102070362-APN-DNDRYS#MDP | 30707887008 | B1832IHI | Multiple Sectores | Suelo | Niquel | EPA 3050 B/ 6010 D | 1
RL-2022-102070362-APN-DNDRYS#MDP | 30707887008 | B1832IHI | Multiple Sectores | Suelo | Niquel | EPA 3051 A/ 6010 D o NOM-021-RECNAT-2000 AS-14 | 0
RL-2022-102070362-APN-DNDRYS#MDP | 30707887008 | B1832IHI | Multiple Sectores | Suelo | Nitrito Extraible | EPA 3550 C/SM 4500-NO2 B (#) | 0
RL-2022-102070362-APN-DNDRYS#MDP | 30707887008 | B1832IHI | Multiple Sectores | Suelo | Nitrobenceno | EPA 3550 C /8270 E | 0
RL-2022-102070362-APN-DNDRYS#MDP | 30707887008 | B1832IHI | Multiple Sectores | Suelo | N-Nitrosodifenilamina | EPA 3550 C /8270 E | 0
RL-2022-102070362-APN-DNDRYS#MDP | 30707887008 | B1832IHI | Multiple Sectores | Suelo | N-Nitroso-di-n-propilamina | EPA 3550 C /8270 E | 0
RL-2022-102070362-APN-DNDRYS#MDP | 30707887008 | B1832IHI | Multiple Sectores | Suelo | n-Propanol (alcohol propilico) (1-propanol) | EPA 5021 A/ 8015 C | 0
RL-2022-102070362-APN-DNDRYS#MDP | 30707887008 | B1832IHI | Multiple Sectores | Suelo | n-Propilbenceno | EPA 5021 A/ 8260 D | 1
RL-2022-102070362-APN-DNDRYS#MDP | 30707887008 | B1832IHI | Multiple Sectores | Suelo | Oro | EPA 3050 B/ 6010 D o EPA 3051 A/ 6010 D oEPA 3052/ 6010 D | 0
RL-2022-102070362-APN-DNDRYS#MDP | 30707887008 | B1832IHI | Multiple Sectores | Suelo | o-Toluidina | EPA 3550 C/ 8270 E | 0
RL-2022-102070362-APN-DNDRYS#MDP | 30707887008 | B1832IHI | Multiple Sectores | Suelo | oxido de Difenilo | EPA 3550 C /8270 E | 0
RL-2022-102070362-APN-DNDRYS#MDP | 30707887008 | B1832IHI | Multiple Sectores | Suelo | o-Xileno | EPA 5021 A/ 8260 D | 1
RL-2022-102070362-APN-DNDRYS#MDP | 30707887008 | B1832IHI | Multiple Sectores | Suelo | o-Xileno | EPA 5021 A/8015 C | 1
RL-2022-102070362-APN-DNDRYS#MDP | 30707887008 | B1832IHI | Multiple Sectores | Suelo | Paladio | EPA 3050 B/ 6010 D o EPA 3051 A/ 6010 D | 0
RL-2022-102070362-APN-DNDRYS#MDP | 30707887008 | B1832IHI | Multiple Sectores | Suelo | Paraquat | EPA3052/ 549.2 | 0
RL-2022-102070362-APN-DNDRYS#MDP | 30707887008 | B1832IHI | Multiple Sectores | Suelo | Paration | EPA 3550 C /8270 E o GC-MSMS | 0
RL-2022-102070362-APN-DNDRYS#MDP | 30707887008 | B1832IHI | Multiple Sectores | Suelo | p-Bromofluorobenceno | EPA 5021 A/ 8260 D | 0
RL-2022-102070362-APN-DNDRYS#MDP | 30707887008 | B1832IHI | Multiple Sectores | Suelo | PCB's (Bifenilos Policlorados) | EPA 3550 C/ 8081 B o EPA 3550 C/ 8082 A | 0
RL-2022-102070362-APN-DNDRYS#MDP | 30707887008 | B1832IHI | Multiple Sectores | Suelo | Pentaclorofenol | EPA 3550 C /8270 E | 0
RL-2022-102070362-APN-DNDRYS#MDP | 30707887008 | B1832IHI | Multiple Sectores | Suelo | pH en el extracto 1:5 | USDA LMM 4D2a2/SM 4500-H B(#) | 0
RL-2022-102070362-APN-DNDRYS#MDP | 30707887008 | B1832IHI | Multiple Sectores | Suelo | pH Hidrolitico (1:10) | EPA 9045 D | 0
RL-2022-102070362-APN-DNDRYS#MDP | 30707887008 | B1832IHI | Multiple Sectores | Suelo | pH Relacion 1:1 | EPA 9045 D | 0
RL-2022-102070362-APN-DNDRYS#MDP | 30707887008 | B1832IHI | Multiple Sectores | Suelo | pH Relacion 1:1 | Metodo 423 | 0
RL-2022-102070362-APN-DNDRYS#MDP | 30707887008 | B1832IHI | Multiple Sectores | Suelo | pH Relacion 1:2.5 | Metodo 423 | 0
RL-2022-102070362-APN-DNDRYS#MDP | 30707887008 | B1832IHI | Multiple Sectores | Suelo | pH Relacion 1:5 | Metodo 423 | 0
RL-2022-102070362-APN-DNDRYS#MDP | 30707887008 | B1832IHI | Multiple Sectores | Suelo | pH Relacion 1:7.5 | Metodo 423 | 0
RL-2022-102070362-APN-DNDRYS#MDP | 30707887008 | B1832IHI | Multiple Sectores | Suelo | Pireno | EPA 3540 C/ 8270 E o EPA 3550 C/ 8270 E o EPA 3550 C/ 8310 o EPA 3550 C/GC-MSMS O ISO 18287 | 0
RL-2022-102070362-APN-DNDRYS#MDP | 30707887008 | B1832IHI | Multiple Sectores | Suelo | Piridina | EPA 3550 C/ 8270 E | 0
RL-2022-102070362-APN-DNDRYS#MDP | 30707887008 | B1832IHI | Multiple Sectores | Suelo | p-Isopropiltolueno | EPA 5021 A/ 8260 D | 1
RL-2022-102070362-APN-DNDRYS#MDP | 30707887008 | B1832IHI | Multiple Sectores | Suelo | Plaguicidas Organoclorados | EPA 3550 C/ 8081 B | 0
RL-2022-102070362-APN-DNDRYS#MDP | 30707887008 | B1832IHI | Multiple Sectores | Suelo | Plaguicidas Organofosforados | EPA 3550 C /8270 E | 0
RL-2022-102070362-APN-DNDRYS#MDP | 30707887008 | B1832IHI | Multiple Sectores | Suelo | Plata | EPA 3050 B/ 6010 D | 1
RL-2022-102070362-APN-DNDRYS#MDP | 30707887008 | B1832IHI | Multiple Sectores | Suelo | Plata | EPA 3051 A/ 6010 D | 0
RL-2022-102070362-APN-DNDRYS#MDP | 30707887008 | B1832IHI | Multiple Sectores | Suelo | Plomo | EPA 3050 B/ 6010 D | 1
RL-2022-102070362-APN-DNDRYS#MDP | 30707887008 | B1832IHI | Multiple Sectores | Suelo | Plomo | EPA 3050 B/ 6020 B o EPA 3051 A/ 6010 D o 6020 B o NOM-021-RECNAT-2000 AS-14 | 0
RL-2022-102070362-APN-DNDRYS#MDP | 30707887008 | B1832IHI | Multiple Sectores | Suelo | Plomo Tetraetilo | EPA 5021 A/ 8260 D | 1
RL-2022-102070362-APN-DNDRYS#MDP | 30707887008 | B1832IHI | Multiple Sectores | Suelo | Potasio | EPA 3050 B/ 6010 D o EPA 3051 A/ 6010 D | 0
RL-2022-102070362-APN-DNDRYS#MDP | 30707887008 | B1832IHI | Multiple Sectores | Suelo | Potasio Extraible | EPA 3550 C/ 3010 A/ 7610 | 0
RL-2022-102070362-APN-DNDRYS#MDP | 30707887008 | B1832IHI | Multiple Sectores | Suelo | Praseodimio | EPA 3051 A/ 6020 B o EPA 3052/ 6020 B | 0
RL-2022-102070362-APN-DNDRYS#MDP | 30707887008 | B1832IHI | Multiple Sectores | Suelo | Quinoleina | EPA 3550 C/ 8270 E | 0
RL-2022-102070362-APN-DNDRYS#MDP | 30707887008 | B1832IHI | Multiple Sectores | Suelo | Renio | EPA 3051 A/ 6020 B | 0
RL-2022-102070362-APN-DNDRYS#MDP | 30707887008 | B1832IHI | Multiple Sectores | Suelo | Residuo fijo a 550 °C | Standard Methods for the Examination of Water and Wastewater, 23rd Edition - 2540 G | 0
RL-2022-102070362-APN-DNDRYS#MDP | 30707887008 | B1832IHI | Multiple Sectores | Suelo | Residuo inorganico soluble en agua | S/Ext Acu 1:5/SM 2540 E | 0
RL-2022-102070362-APN-DNDRYS#MDP | 30707887008 | B1832IHI | Multiple Sectores | Suelo | Residuo total a 105 °C | Standard Methods for the Examination of Water and Wastewater, 23rd Edition - 2540 G | 0
RL-2022-102070362-APN-DNDRYS#MDP | 30707887008 | B1832IHI | Multiple Sectores | Suelo | Ronnel | EPA 3550 C/ 8270 E | 0
RL-2022-102070362-APN-DNDRYS#MDP | 30707887008 | B1832IHI | Multiple Sectores | Suelo | Rubidio | EPA 3050 B/ 6010 D o EPA 3051 A/ 6020 B | 0
RL-2022-102070362-APN-DNDRYS#MDP | 30707887008 | B1832IHI | Multiple Sectores | Suelo | Rubidio | EPA 3051 A/ 6020 B | 0
RL-2022-102070362-APN-DNDRYS#MDP | 30707887008 | B1832IHI | Multiple Sectores | Suelo | Sales Solubles | VN-E-18-89 | 0
RL-2022-102070362-APN-DNDRYS#MDP | 30707887008 | B1832IHI | Multiple Sectores | Suelo | Sales Solubles Totales en Medio Acuoso | Standard Methods for the Examination of Water and Wastewater, 23rd Edition - 2540 C | 0
RL-2022-102070362-APN-DNDRYS#MDP | 30707887008 | B1832IHI | Multiple Sectores | Suelo | Salinidad en el Extracto Acuoso 1:5 | Standard Methods for the Examination of Water and Wastewater, 23rd Edition - 2510 B | 0
RL-2022-102070362-APN-DNDRYS#MDP | 30707887008 | B1832IHI | Multiple Sectores | Suelo | Salmonella sp. | TMECC 07.02-B | 0
RL-2022-102070362-APN-DNDRYS#MDP | 30707887008 | B1832IHI | Multiple Sectores | Suelo | Samario | EPA 3051 A/ 6020 B o EPA 3052/ 6020 B | 0
RL-2022-102070362-APN-DNDRYS#MDP | 30707887008 | B1832IHI | Multiple Sectores | Suelo | sec-Butanol (2-Butanol) (alcohol sec Butilico) | EPA 5021 A/ 8015 C | 0
RL-2022-102070362-APN-DNDRYS#MDP | 30707887008 | B1832IHI | Multiple Sectores | Suelo | sec-Butilbenceno | EPA 5021 A/ 8260 D | 1
RL-2022-102070362-APN-DNDRYS#MDP | 30707887008 | B1832IHI | Multiple Sectores | Suelo | Selenio | EPA 3050 B/ 6010 D | 1
RL-2022-102070362-APN-DNDRYS#MDP | 30707887008 | B1832IHI | Multiple Sectores | Suelo | Selenio | EPA 3050 B/ 6020 B o EPA 3051 A/ 6010 D | 0
RL-2022-102070362-APN-DNDRYS#MDP | 30707887008 | B1832IHI | Multiple Sectores | Suelo | Silice Total Recuperable | EPA 3050 B/ 6010 D | 0
RL-2022-102070362-APN-DNDRYS#MDP | 30707887008 | B1832IHI | Multiple Sectores | Suelo | Silicio | EPA 3052/ 6010 D | 0
RL-2022-102070362-APN-DNDRYS#MDP | 30707887008 | B1832IHI | Multiple Sectores | Suelo | Sodio | EPA 3050 B/ 6010 D o EPA 3051 A/ 6010 D | 0
RL-2022-102070362-APN-DNDRYS#MDP | 30707887008 | B1832IHI | Multiple Sectores | Suelo | Sodio Extraible | EPA 3051 A/ 6010 D | 0
RL-2022-102070362-APN-DNDRYS#MDP | 30707887008 | B1832IHI | Multiple Sectores | Suelo | Sodio Soluble | 04.05, TMECC ed 2001 | 0
RL-2022-102070362-APN-DNDRYS#MDP | 30707887008 | B1832IHI | Multiple Sectores | Suelo | Solidos Totales a 105 ºC | Standard Methods for the Examination of Water and Wastewater, 23rd Edition - 2540 G | 0
RL-2022-102070362-APN-DNDRYS#MDP | 30707887008 | B1832IHI | Multiple Sectores | Suelo | Solidos por centrifugacion | Alfa Laval | 0
RL-2022-102070362-APN-DNDRYS#MDP | 30707887008 | B1832IHI | Multiple Sectores | Suelo | Solidos Volatiles a 550 ºC | Standard Methods for the Examination of Water and Wastewater, 23rd Edition - 2540 G | 0
RL-2022-102070362-APN-DNDRYS#MDP | 30707887008 | B1832IHI | Multiple Sectores | Suelo | Sulfato Extraible a Temperatura | Standard Methods for the Examination of Water and Wastewater, 23rd Edition - 4110 B | 0
RL-2022-102070362-APN-DNDRYS#MDP | 30707887008 | B1832IHI | Multiple Sectores | Suelo | Sulfito | Standard Methods for the Examination of Water and Wastewater, 23rd Edition - 4110 B Adaptada | 0
RL-2022-102070362-APN-DNDRYS#MDP | 30707887008 | B1832IHI | Multiple Sectores | Suelo | Sulfuro | EPA 9031 o EPA 9030 B/ 9034 | 0
RL-2022-102070362-APN-DNDRYS#MDP | 30707887008 | B1832IHI | Multiple Sectores | Suelo | Sulfuro de Hidrogeno | EPA 9030 B (s/ acidificar)/ 9034 | 0
RL-2022-102070362-APN-DNDRYS#MDP | 30707887008 | B1832IHI | Multiple Sectores | Suelo | Sustancias reactivas al azul de metileno (SAAM) (Detergente Extraible) | EPA 3550 C/ SM 5540 C (#) | 0
RL-2022-102070362-APN-DNDRYS#MDP | 30707887008 | B1832IHI | Multiple Sectores | Suelo | Sustancias Solubles en eter Etilico (SSEE) | O.S.N. (OSN) | 0
RL-2022-102070362-APN-DNDRYS#MDP | 30707887008 | B1832IHI | Multiple Sectores | Suelo | Talio | EPA 3050 B/ 6010 D | 1
RL-2022-102070362-APN-DNDRYS#MDP | 30707887008 | B1832IHI | Multiple Sectores | Suelo | Talio | EPA 3050 B/ 6020 B o EPA 3051 A/ 6010 D | 0
RL-2022-102070362-APN-DNDRYS#MDP | 30707887008 | B1832IHI | Multiple Sectores | Suelo | t-Amil Metil eter (TAME) | EPA 5021 A/ 8260 D | 0
RL-2022-102070362-APN-DNDRYS#MDP | 30707887008 | B1832IHI | Multiple Sectores | Suelo | Tantalio | EPA 3050 B/ 6010 D | 0
RL-2022-102070362-APN-DNDRYS#MDP | 30707887008 | B1832IHI | Multiple Sectores | Suelo | t-Butanol (alcohol terbutilico) | EPA 5021 A/ 8015 C o 8260 D | 0
RL-2022-102070362-APN-DNDRYS#MDP | 30707887008 | B1832IHI | Multiple Sectores | Suelo | Telurio | EPA 3051 A/ 6020 B o EPA 3052/ 6020 B | 0
RL-2022-102070362-APN-DNDRYS#MDP | 30707887008 | B1832IHI | Multiple Sectores | Suelo | Temefos | EPA 3550 C /8270 E o GC-MSMS | 0
RL-2022-102070362-APN-DNDRYS#MDP | 30707887008 | B1832IHI | Multiple Sectores | Suelo | Terbio | EPA 3051 A/ 6020 B o EPA 3052/ 6020 B | 0
RL-2022-102070362-APN-DNDRYS#MDP | 30707887008 | B1832IHI | Multiple Sectores | Suelo | Terbufos | EPA 3550 C/ 8270 E o GC-MSMS | 0
RL-2022-102070362-APN-DNDRYS#MDP | 30707887008 | B1832IHI | Multiple Sectores | Suelo | ter-Butilbenceno | EPA 5021 A/ 8260 D | 1
RL-2022-102070362-APN-DNDRYS#MDP | 30707887008 | B1832IHI | Multiple Sectores | Suelo | Tetracloroeteno (percloroetileno) | EPA 5021 A/ 8260 D | 1
RL-2022-102070362-APN-DNDRYS#MDP | 30707887008 | B1832IHI | Multiple Sectores | Suelo | Tetracloruro de Carbono (tetraclorometano) | EPA 5021 A/ 8260 D | 1
RL-2022-102070362-APN-DNDRYS#MDP | 30707887008 | B1832IHI | Multiple Sectores | Suelo | Tiofeno | EPA 3550 C /8270 E | 0
RL-2022-102070362-APN-DNDRYS#MDP | 30707887008 | B1832IHI | Multiple Sectores | Suelo | Titanio | EPA 3050 B/ 6010 D | 1
RL-2022-102070362-APN-DNDRYS#MDP | 30707887008 | B1832IHI | Multiple Sectores | Suelo | Tolueno | EPA 5021 A/ 8260 D | 1
RL-2022-102070362-APN-DNDRYS#MDP | 30707887008 | B1832IHI | Multiple Sectores | Suelo | Tolueno | EPA 5021 A/8015 C | 1
RL-2022-102070362-APN-DNDRYS#MDP | 30707887008 | B1832IHI | Multiple Sectores | Suelo | Tolueno-d8 | EPA 5021 A/ 8260 D | 0
RL-2022-102070362-APN-DNDRYS#MDP | 30707887008 | B1832IHI | Multiple Sectores | Suelo | Torio | EPA 3050 B/ 6010 D o 6020 B o EPA 3051 A/ 6010 D o 6020 B O EPA 3052/6020 B | 0
RL-2022-102070362-APN-DNDRYS#MDP | 30707887008 | B1832IHI | Multiple Sectores | Suelo | Toxafeno | EPA 3550 C/ 8081 B | 0
RL-2022-102070362-APN-DNDRYS#MDP | 30707887008 | B1832IHI | Multiple Sectores | Suelo | trans-1,2-Dicloroeteno | EPA 5021 A/ 8260 D | 1
RL-2022-102070362-APN-DNDRYS#MDP | 30707887008 | B1832IHI | Multiple Sectores | Suelo | trans-1,3-Dicloropropeno | EPA 5021 A/ 8260 D | 1
RL-2022-102070362-APN-DNDRYS#MDP | 30707887008 | B1832IHI | Multiple Sectores | Suelo | Triacetato de Glicerilo (Triacetina) | EPA 3550 C/ 8270 E | 0
RL-2022-102070362-APN-DNDRYS#MDP | 30707887008 | B1832IHI | Multiple Sectores | Suelo | Tricloroeteno (Tricloroetileno) | EPA 5021 A/ 8260 D | 1
RL-2022-102070362-APN-DNDRYS#MDP | 30707887008 | B1832IHI | Multiple Sectores | Suelo | Triclorofluorometano (Freon 11) | EPA 5021 A/ 8260 D | 1
RL-2022-102070362-APN-DNDRYS#MDP | 30707887008 | B1832IHI | Multiple Sectores | Suelo | Trietilamina | EPA 5021 A/ 8015 C | 0
RL-2022-102070362-APN-DNDRYS#MDP | 30707887008 | B1832IHI | Multiple Sectores | Suelo | Trifluralina | EPA 3550 C/ 8081 B | 0
RL-2022-102070362-APN-DNDRYS#MDP | 30707887008 | B1832IHI | Multiple Sectores | Suelo | Tulio | EPA 3051 A/ 6020 B o EPA 3052/ 6020 B | 0
RL-2022-102070362-APN-DNDRYS#MDP | 30707887008 | B1832IHI | Multiple Sectores | Suelo | Tungsteno (Wolframio) | EPA 3050 B/ 6010 D o EPA 3052/ 6020 B | 0
RL-2022-102070362-APN-DNDRYS#MDP | 30707887008 | B1832IHI | Multiple Sectores | Suelo | UCM mezcla compleja no resulta (UCM) | EPA 3540 C/3611 B/8015 C | 0
RL-2022-102070362-APN-DNDRYS#MDP | 30707887008 | B1832IHI | Multiple Sectores | Suelo | Uranio | EPA 3050 B/ 6010 D o EPA 3050 B/ 6020 B o EPA 3051 A/ 6020 B | 0
RL-2022-102070362-APN-DNDRYS#MDP | 30707887008 | B1832IHI | Multiple Sectores | Suelo | Vanadio | EPA 3050 B/ 6010 D | 1
RL-2022-102070362-APN-DNDRYS#MDP | 30707887008 | B1832IHI | Multiple Sectores | Suelo | Vanadio | EPA 3050 B/ 6020 B o EPA 3051 A/ 6020 B | 0
RL-2022-102070362-APN-DNDRYS#MDP | 30707887008 | B1832IHI | Multiple Sectores | Suelo | Xilenos | EPA 5021 A/8015 C | 1
RL-2022-102070362-APN-DNDRYS#MDP | 30707887008 | B1832IHI | Multiple Sectores | Suelo | Xilenos | EPA 5021 A/8260 D | 1
RL-2022-102070362-APN-DNDRYS#MDP | 30707887008 | B1832IHI | Multiple Sectores | Suelo | Zinc | EPA 3050 B/ 6010 D | 1
RL-2022-102070362-APN-DNDRYS#MDP | 30707887008 | B1832IHI | Multiple Sectores | Suelo | Zinc | EPA 3050 B/ 6020 B o EPA 3051 A/ 6010 D o EPA 3051 A/ 6020 B | 0
RL-2022-102070362-APN-DNDRYS#MDP | 30707887008 | B1832IHI | Multiple Sectores | Superficies | muestreo de superficies | Hisopado | 0
RL-2022-102070362-APN-DNDRYS#MDP1 | 30707887008 | U9008BFB | Multiple Sectores | Superficies | muestreo de superficies | Hisopado | 0
RL-2022-102070362-APN-DNDRYS#MDP2 | 30707887008 | Q8304HLV | Multiple Sectores | Superficies | muestreo de superficies | Hisopado | 0
RL-2022-102070362-APN-DNDRYS#MDP3 | 30707887008 | Z9011GVA | Multiple Sectores | Superficies | muestreo de superficies | Hisopado | 0
RL-2022-102070362-APN-DNDRYS#MDP4 | 30707887008 | M5501GBH | Multiple Sectores | Superficies | muestreo de superficies | Hisopado | 0
RL-2022-102070362-APN-DNDRYS#MDP5 | 30707887008 | A4408JAD | Multiple Sectores | Superficies | muestreo de superficies | Hisopado | 0
RL-2022-102070362-APN-DNDRYS#MDP6 | 30707887008 | J5402AVP | Multiple Sectores | Superficies | muestreo de superficies | Hisopado | 0
RL-2022-102070362-APN-DNDRYS#MDP5 | 30707887008 | A4408JAD | Multiples sectores | Emision Gaseosa | Monoxido de Carbono | EPA CTM 034 o EPA CTM 022-030 o EPA EMC 0010 (40 CFR PART 60 APP A) | 0
RL-2022-102070362-APN-DNDRYS#MDP1 | 30707887008 | U9008BFB | Multiples Sectores | Emision Gaseosa | Monoxido de Carbono | EPA CTM 034 o EPA CTM 022-030 o EPA EMC 0010 (40 CFR PART 60 APP A) | 0
RL-2022-102070362-APN-DNDRYS#MDP3 | 30707887008 | Z9011GVA | Multiples Sectores | Emision Gaseosa | Monoxido de Carbono | EPA CTM 034 o EPA CTM 022-030 o EPA EMC 0010 (40 CFR PART 60 APP A) | 0
RL-2022-102070362-APN-DNDRYS#MDP | 30707887008 | B1832IHI | Multiples Sectores | Sedimentos | Densidad Aparente | Gravimetrico | 0
RL-2022-102070362-APN-DNDRYS#MDP | 30707887008 | B1832IHI | Multiples Sectores | Sedimentos | Densidad Real (de las particulas) | Gravimetrico | 0
RL-2022-102070362-APN-DNDRYS#MDP | 30707887008 | B1832IHI | Multiples Sectores | Sedimentos | Densidad Saturada | Gravimetrico | 0
RL-2022-102070362-APN-DNDRYS#MDP | 30707887008 | B1832IHI | Multiples Sectores | Sedimentos | Densidad Seca | Gravimetrico | 0
RL-2022-102070362-APN-DNDRYS#MDP | 30707887008 | B1832IHI | Multiples Sectores | Sedimentos | Mercurio | NOM-021-RECNAT-2000 AS-14 | 0
RL-2022-102070362-APN-DNDRYS#MDP | 30707887008 | B1832IHI | Multiples Sectores | Solidos | Aluminio | EPA 3050 B/ 6020 B | 0
RL-2022-102070362-APN-DNDRYS#MDP | 30707887008 | B1832IHI | Multiples Sectores | solidos | Analisis de tamaño particulas | Tamizado | 0
RL-2022-102070362-APN-DNDRYS#MDP | 30707887008 | B1832IHI | Multiples Sectores | Solidos | Arsenico | EPA 3050 B/ 6010 D o 6020 B | 0
RL-2022-102070362-APN-DNDRYS#MDP | 30707887008 | B1832IHI | Multiples Sectores | Solidos | Azufre | EPA 3050 B/6010 D o EPA 5050/ 9056 A | 0
RL-2022-102070362-APN-DNDRYS#MDP | 30707887008 | B1832IHI | Multiples Sectores | Solidos | Benzo(g,h,i)perileno | ISO 18287 | 0
RL-2022-102070362-APN-DNDRYS#MDP | 30707887008 | B1832IHI | Multiples Sectores | solidos | Benzo(k)fluoranteno | ISO 18287 | 0
RL-2022-102070362-APN-DNDRYS#MDP | 30707887008 | B1832IHI | Multiples Sectores | Solidos | Bromo | EPA 5050/ 9056 A | 0
RL-2022-102070362-APN-DNDRYS#MDP | 30707887008 | B1832IHI | Multiples Sectores | Solidos | Cadmio | EPA 3050 B/ 6010 D o 6020 B | 0
RL-2022-102070362-APN-DNDRYS#MDP | 30707887008 | B1832IHI | Multiples Sectores | Solidos | Calcio | EPA 3050 B/ 6010 D o 6020 B | 0
RL-2022-102070362-APN-DNDRYS#MDP | 30707887008 | B1832IHI | Multiples Sectores | Solidos | Cerio | EPA 3050 B/ 6010 D | 0
RL-2022-102070362-APN-DNDRYS#MDP | 30707887008 | B1832IHI | Multiples Sectores | Solidos | Cianuro | EPA 9013/ 9010 o Disolucion/Standard Methods for the Examination of Water and Wastewater, 23rd Ed. - 4500-CN D | 0
RL-2022-102070362-APN-DNDRYS#MDP | 30707887008 | B1832IHI | Multiples Sectores | Solidos | Cloro Total | EPA 5050/ 9056 A | 0
RL-2022-102070362-APN-DNDRYS#MDP | 30707887008 | B1832IHI | Multiples Sectores | solidos | Cobalto | EPA 3051 A/6020 B | 0
RL-2022-102070362-APN-DNDRYS#MDP | 30707887008 | B1832IHI | Multiples Sectores | Solidos | Cobre | EPA 3050 B/ 6010 D o 6020 B | 0
RL-2022-102070362-APN-DNDRYS#MDP | 30707887008 | B1832IHI | Multiples Sectores | Solidos | Cromo | Disolucion/ EPA 6020 B o EPA 3050 B/ 6010 D o 6020 B | 0
RL-2022-102070362-APN-DNDRYS#MDP | 30707887008 | B1832IHI | Multiples Sectores | Solidos | Dietanolamina (DEA) | Disolucion/ IC | 0
RL-2022-102070362-APN-DNDRYS#MDP | 30707887008 | B1832IHI | Multiples Sectores | Solidos | Dietilamina (DEA) | Disolucion/ IC | 0
RL-2022-102070362-APN-DNDRYS#MDP | 30707887008 | B1832IHI | Multiples Sectores | Solidos | Dimetilamina (DMA) | Disolucion/ IC | 0
RL-2022-102070362-APN-DNDRYS#MDP | 30707887008 | B1832IHI | Multiples Sectores | Solidos | Estaño | Disolucion/ EPA 6020 B | 0
RL-2022-102070362-APN-DNDRYS#MDP | 30707887008 | B1832IHI | Multiples Sectores | Solidos | Fosforo | EPA 3050 B/ 6010 D | 0
RL-2022-102070362-APN-DNDRYS#MDP | 30707887008 | B1832IHI | Multiples Sectores | Solidos | Hierro | EPA 3050 B/ 6020 B | 0
RL-2022-102070362-APN-DNDRYS#MDP | 30707887008 | B1832IHI | Multiples Sectores | Solidos | Isopropilamina | Disolucion/ IC | 0
RL-2022-102070362-APN-DNDRYS#MDP | 30707887008 | B1832IHI | Multiples Sectores | Solidos | Magnesio | EPA 3050 B/ 6010 D o 6020 B | 0
RL-2022-102070362-APN-DNDRYS#MDP | 30707887008 | B1832IHI | Multiples Sectores | Solidos | Manganeso | EPA 3050 B /6020 B | 0
RL-2022-102070362-APN-DNDRYS#MDP | 30707887008 | B1832IHI | Multiples Sectores | Solidos | Mercurio | Disolucion/ EPA 7470 A o EPA 7471 B | 0
RL-2022-102070362-APN-DNDRYS#MDP | 30707887008 | B1832IHI | Multiples Sectores | Solidos | Metilamina (Monometilamina) | Disolucion o extraccion acuosa/ IC | 0
RL-2022-102070362-APN-DNDRYS#MDP | 30707887008 | B1832IHI | Multiples Sectores | Solidos | Metildietanolamina (MDEA) | Disolucion/ IC | 0
RL-2022-102070362-APN-DNDRYS#MDP | 30707887008 | B1832IHI | Multiples Sectores | Solidos | Molibdeno | Disolucion/ EPA 6020 B | 0
RL-2022-102070362-APN-DNDRYS#MDP | 30707887008 | B1832IHI | Multiples Sectores | Solidos | Niquel | EPA 3050 B/ 6010 D o 6020 B o Disolucion/ EPA 6020 B | 0
RL-2022-102070362-APN-DNDRYS#MDP | 30707887008 | B1832IHI | Multiples Sectores | Solidos | Nitrogeno | EP 2.5.9 | 0
RL-2022-102070362-APN-DNDRYS#MDP | 30707887008 | B1832IHI | Multiples Sectores | Solidos | Oro | EPA 3050 B/ 6010 D | 0
RL-2022-102070362-APN-DNDRYS#MDP | 30707887008 | B1832IHI | Multiples Sectores | Solidos | oxido de Zinc | Fluorescencia de Rayos X (FRX) | 0
RL-2022-102070362-APN-DNDRYS#MDP | 30707887008 | B1832IHI | Multiples Sectores | Solidos | Plata | EPA 3050 B/6010 D o 6020 B | 0
RL-2022-102070362-APN-DNDRYS#MDP | 30707887008 | B1832IHI | Multiples Sectores | Solidos | Plomo | EPA 3050 B/ 6010 D o 6020 B | 0
RL-2022-102070362-APN-DNDRYS#MDP | 30707887008 | B1832IHI | Multiples Sectores | Solidos | Potasio | EPA 3050 B/ 6020 B | 0
RL-2022-102070362-APN-DNDRYS#MDP | 30707887008 | B1832IHI | Multiples Sectores | Solidos | Selenio | EPA 3050 B/6010 D o 6020 B | 0
RL-2022-102070362-APN-DNDRYS#MDP | 30707887008 | B1832IHI | Multiples Sectores | Solidos | Sodio | EPA 3050 B/ 6020 B | 0
RL-2022-102070362-APN-DNDRYS#MDP | 30707887008 | B1832IHI | Multiples Sectores | Solidos | Staphylococcus aureus | Disposicion 1108/99 | 0
RL-2022-102070362-APN-DNDRYS#MDP | 30707887008 | B1832IHI | Multiples Sectores | Solidos | Sulfato | EPA 5050/ Standard Methods for the Examination of Water and Wastewater, 23rd Ed. - 4110 B o Extraccion acuosa/IC | 0
RL-2022-102070362-APN-DNDRYS#MDP | 30707887008 | B1832IHI | Multiples Sectores | Solidos | Sulfito | Extraccion Acuosa/ IC | 0
RL-2022-102070362-APN-DNDRYS#MDP | 30707887008 | B1832IHI | Multiples Sectores | Solidos | Sulfuro | EPA 9031/ 9034 | 0
RL-2022-102070362-APN-DNDRYS#MDP | 30707887008 | B1832IHI | Multiples Sectores | Solidos | Sulfuro extraibles | EPA 9031/SM 4500 S= D (#) | 0
RL-2022-102070362-APN-DNDRYS#MDP | 30707887008 | B1832IHI | Multiples Sectores | Solidos | Sulfuro Total | EPA 9030 B / 9034 o EPA 9030 B / SM 4500-S D | 0
RL-2022-102070362-APN-DNDRYS#MDP | 30707887008 | B1832IHI | Multiples Sectores | Solidos | Telurio | EPA 3050 B/6010 D | 0
RL-2022-102070362-APN-DNDRYS#MDP | 30707887008 | B1832IHI | Multiples Sectores | Solidos | Titulo de Halogeno Inorganico | Disol/SM 4500 Cl-B (#) | 0
RL-2022-102070362-APN-DNDRYS#MDP | 30707887008 | B1832IHI | Multiples Sectores | Solidos | Trietanolamina (TEA) | Disolucion/IC | 0
RL-2022-102070362-APN-DNDRYS#MDP | 30707887008 | B1832IHI | Multiples Sectores | Solidos | Trimetilamina (TMA) | Disolucion/ IC | 0
RL-2022-102070362-APN-DNDRYS#MDP | 30707887008 | B1832IHI | Multiples Sectores | Solidos | Zinc | EPA 3050 B/ 6010 D o 6020 B | 0
RL-2022-102070362-APN-DNDRYS#MDP | 30707887008 | B1832IHI | Multisectores | Calidad de Aire | muestreo de Epiclorhidrina | NIOSH 1010 | 0
RL-2022-102070362-APN-DNDRYS#MDP1 | 30707887008 | U9008BFB | Multisectores | Calidad de Aire | muestreo de Epiclorhidrina | NIOSH 1010 | 0
RL-2022-102070362-APN-DNDRYS#MDP2 | 30707887008 | Q8304HLV | Multisectores | Calidad de Aire | muestreo de Epiclorhidrina | NIOSH 1010 | 0
RL-2022-102070362-APN-DNDRYS#MDP3 | 30707887008 | Z9011GVA | Multisectores | Calidad de Aire | muestreo de Epiclorhidrina | NIOSH 1010 | 0
RL-2022-102070362-APN-DNDRYS#MDP4 | 30707887008 | M5501GBH | Multisectores | Calidad de Aire | muestreo de Epiclorhidrina | NIOSH 1010 | 0
RL-2022-102070362-APN-DNDRYS#MDP5 | 30707887008 | A4408JAD | Multisectores | Calidad de Aire | muestreo de Epiclorhidrina | NIOSH 1010 | 0
RL-2022-102070362-APN-DNDRYS#MDP6 | 30707887008 | J5402AVP | Multisectores | Calidad de Aire | muestreo de Epiclorhidrina | NIOSH 1010 | 0
RL-2022-102070362-APN-DNDRYS#MDP | 30707887008 | B1832IHI | Celulosa y papel | Producto: Papel Kraff | Migracion de color | Visual | 0
RL-2022-102070362-APN-DNDRYS#MDP | 30707887008 | B1832IHI | Celulosa y papel | Producto: Papel Tissue | Epiclorhidrina | EPA 5021 A/ 8260 D | 0
RL-2022-102070362-APN-DNDRYS#MDP | 30707887008 | B1832IHI | Industria Petroquimica - Petroleo y/ gas | Petroleo y Derivados | % Agua | ASTM D95 (2005) | 0
RL-2022-102070362-APN-DNDRYS#MDP | 30707887008 | B1832IHI | Industria Petroquimica - Petroleo y/ gas | Petroleo y Derivados | % Azufre | ASTM D5291 | 0
RL-2022-102070362-APN-DNDRYS#MDP | 30707887008 | B1832IHI | Industria Petroquimica - Petroleo y/ gas | Petroleo y Derivados | % Cenizas | ASTM D240 | 0
RL-2022-102070362-APN-DNDRYS#MDP | 30707887008 | B1832IHI | Industria Petroquimica - Petroleo y/ gas | Petroleo y Derivados | % Halogenos como Cloro | ASTM D808 | 0
RL-2022-102070362-APN-DNDRYS#MDP | 30707887008 | B1832IHI | Industria Petroquimica - Petroleo y/ gas | Petroleo y Derivados | % Sedimentos en suspension | ASTM D2709 | 0
RL-2022-102070362-APN-DNDRYS#MDP | 30707887008 | B1832IHI | Industria Petroquimica - Petroleo y/ gas | Petroleo y Derivados | 1,2,3 Trimetilbenceno | EPA 3580 A/ 8260 D | 0
RL-2022-102070362-APN-DNDRYS#MDP | 30707887008 | B1832IHI | Industria Petroquimica - Petroleo y/ gas | Petroleo y Derivados | 1,2,4-Triclorobenceno | EPA 3580 A /8270 E o EPA 3580 A/ 8260 D | 0
RL-2022-102070362-APN-DNDRYS#MDP | 30707887008 | B1832IHI | Industria Petroquimica - Petroleo y/ gas | Petroleo y Derivados | 1,2-Diclorobenceno (o-diclorobenceno) | EPA 3580 A/ 8270 E | 0
RL-2022-102070362-APN-DNDRYS#MDP | 30707887008 | B1832IHI | Industria Petroquimica - Petroleo y/ gas | Petroleo y Derivados | 1,3,5 Trimetilbenceno (mesitileno) | EPA 3580 A/ 8260 D | 0
RL-2022-102070362-APN-DNDRYS#MDP | 30707887008 | B1832IHI | Industria Petroquimica - Petroleo y/ gas | Petroleo y Derivados | 1,3-Diclorobenceno (m-diclorobenceno) | EPA 3580 A/ 8270 E | 0
RL-2022-102070362-APN-DNDRYS#MDP | 30707887008 | B1832IHI | Industria Petroquimica - Petroleo y/ gas | Petroleo y Derivados | 1,4-Diclorobenceno (p-diclorobenceno) | EPA 3580 A/ 8270 E | 0
RL-2022-102070362-APN-DNDRYS#MDP | 30707887008 | B1832IHI | Industria Petroquimica - Petroleo y/ gas | Petroleo y Derivados | 2-metilnaftaleno | ISO 12977/EPA 8270 E | 0
RL-2022-102070362-APN-DNDRYS#MDP | 30707887008 | B1832IHI | Industria Petroquimica - Petroleo y/ gas | Petroleo y Derivados | Absorcion en aceites | ASTM D281-12 (Reap 2016) | 0
RL-2022-102070362-APN-DNDRYS#MDP | 30707887008 | B1832IHI | Industria Petroquimica - Petroleo y/ gas | Petroleo y Derivados | Acenafteno | EPA 3580 A/ 8270 E | 0
RL-2022-102070362-APN-DNDRYS#MDP | 30707887008 | B1832IHI | Industria Petroquimica - Petroleo y/ gas | Petroleo y Derivados | Acenafteno | ISO 12977/EPA 8270 E | 0
RL-2022-102070362-APN-DNDRYS#MDP | 30707887008 | B1832IHI | Industria Petroquimica - Petroleo y/ gas | Petroleo y Derivados | Acenaftileno | EPA 3580 A/ 8270 E | 0
RL-2022-102070362-APN-DNDRYS#MDP | 30707887008 | B1832IHI | Industria Petroquimica - Petroleo y/ gas | Petroleo y Derivados | acido Sulfhidrico Disuelto | ARAMCO H3 | 0
RL-2022-102070362-APN-DNDRYS#MDP | 30707887008 | B1832IHI | Industria Petroquimica - Petroleo y/ gas | Petroleo y Derivados | Acido Sulfuroso (como SO2) | Titulomerico | 0
RL-2022-102070362-APN-DNDRYS#MDP | 30707887008 | B1832IHI | Industria Petroquimica - Petroleo y/ gas | Petroleo y Derivados | acidos Grasos | AOAC 963.22 | 0
RL-2022-102070362-APN-DNDRYS#MDP | 30707887008 | B1832IHI | Industria Petroquimica - Petroleo y/ gas | Petroleo y Derivados | Agua | ASTM D 4007 (1995) o ASTM D 95 / 6304 | 0
RL-2022-102070362-APN-DNDRYS#MDP | 30707887008 | B1832IHI | Industria Petroquimica - Petroleo y/ gas | Petroleo y Derivados | Agua (por centrifugacion) | ASTM D 1796 (1997) | 0
RL-2022-102070362-APN-DNDRYS#MDP | 30707887008 | B1832IHI | Industria Petroquimica - Petroleo y/ gas | Petroleo y Derivados | Aldehidos Totales | Titulometrico | 0
RL-2022-102070362-APN-DNDRYS#MDP | 30707887008 | B1832IHI | Industria Petroquimica - Petroleo y/ gas | Petroleo y Derivados | Aluminio | ASTM D 5056 (2010)/EPA 6010 D | 0
RL-2022-102070362-APN-DNDRYS#MDP | 30707887008 | B1832IHI | Industria Petroquimica - Petroleo y/ gas | Petroleo y Derivados | Aluminio | Bomba Parr/ EPA 6020 B | 0
RL-2022-102070362-APN-DNDRYS#MDP | 30707887008 | B1832IHI | Industria Petroquimica - Petroleo y/ gas | Petroleo y Derivados | Antimonio | Bomba Parr/ EPA 6010 D | 0
RL-2022-102070362-APN-DNDRYS#MDP | 30707887008 | B1832IHI | Industria Petroquimica - Petroleo y/ gas | Petroleo y Derivados | Antraceno | EPA 3580 A/ 8270 E | 0
RL-2022-102070362-APN-DNDRYS#MDP | 30707887008 | B1832IHI | Industria Petroquimica - Petroleo y/ gas | Petroleo y Derivados | Arsenico | Bomba Parr/ EPA 6010 D o EPA 6020 B | 0
RL-2022-102070362-APN-DNDRYS#MDP | 30707887008 | B1832IHI | Industria Petroquimica - Petroleo y/ gas | Petroleo y Derivados | Asfaltenos | ASTM D 6560 (2000) | 0
RL-2022-102070362-APN-DNDRYS#MDP | 30707887008 | B1832IHI | Industria Petroquimica - Petroleo y/ gas | Petroleo y Derivados | Asfaltenos (insolubles en n-heptano) | ASTM D 3279 (2012) | 0
RL-2022-102070362-APN-DNDRYS#MDP | 30707887008 | B1832IHI | Industria Petroquimica - Petroleo y/ gas | Petroleo y Derivados | Asfaltenos en n-hexano o n-pentano | Gravimetrico (S.A.R.A) | 0
RL-2022-102070362-APN-DNDRYS#MDP | 30707887008 | B1832IHI | Industria Petroquimica - Petroleo y/ gas | Petroleo y Derivados | Azufre | ASTM D4294 o D3177 o D5373 o D129 o IRAM IAP 6598 | 0
RL-2022-102070362-APN-DNDRYS#MDP | 30707887008 | B1832IHI | Industria Petroquimica - Petroleo y/ gas | Petroleo y Derivados | Bario | Bomba Parr/ EPA 6010 D o EPA 6020 B | 0
RL-2022-102070362-APN-DNDRYS#MDP | 30707887008 | B1832IHI | Industria Petroquimica - Petroleo y/ gas | Petroleo y Derivados | Benceno | EPA 3580 A/ 8015 C o EPA 3580 A/ 8260 D | 0
RL-2022-102070362-APN-DNDRYS#MDP | 30707887008 | B1832IHI | Industria Petroquimica - Petroleo y/ gas | Petroleo y Derivados | Benceno | EPA 8260 D | 0
RL-2022-102070362-APN-DNDRYS#MDP | 30707887008 | B1832IHI | Industria Petroquimica - Petroleo y/ gas | Petroleo y Derivados | Benzo(a)antraceno | EPA 3580 A/ 8270 E | 0
RL-2022-102070362-APN-DNDRYS#MDP | 30707887008 | B1832IHI | Industria Petroquimica - Petroleo y/ gas | Petroleo y Derivados | Benzo(a)pireno | EPA 3580 A/8270 E | 0
RL-2022-102070362-APN-DNDRYS#MDP | 30707887008 | B1832IHI | Industria Petroquimica - Petroleo y/ gas | Petroleo y Derivados | Benzo(b)fluoranteno | EPA 3580 A/ 8270 E | 0
RL-2022-102070362-APN-DNDRYS#MDP | 30707887008 | B1832IHI | Industria Petroquimica - Petroleo y/ gas | Petroleo y Derivados | Benzo(g,h,i)perileno | EPA 3580 A/ 8270 E | 0
RL-2022-102070362-APN-DNDRYS#MDP | 30707887008 | B1832IHI | Industria Petroquimica - Petroleo y/ gas | Petroleo y Derivados | Benzo(k)fluoranteno | EPA 3580 A/ 8270 E | 0
RL-2022-102070362-APN-DNDRYS#MDP | 30707887008 | B1832IHI | Industria Petroquimica - Petroleo y/ gas | Petroleo y Derivados | Berilio | Bomba Parr/ EPA 6010 D o EPA 6020 B | 0
RL-2022-102070362-APN-DNDRYS#MDP | 30707887008 | B1832IHI | Industria Petroquimica - Petroleo y/ gas | Petroleo y Derivados | Bismuto | Bomba Parr/ EPA 6020 B | 0
RL-2022-102070362-APN-DNDRYS#MDP | 30707887008 | B1832IHI | Industria Petroquimica - Petroleo y/ gas | Petroleo y Derivados | Bisulfito (como SO2) | Titulacion | 0
RL-2022-102070362-APN-DNDRYS#MDP | 30707887008 | B1832IHI | Industria Petroquimica - Petroleo y/ gas | Petroleo y Derivados | Boro | Bomba Parr/ EPA 6010 D o EPA 6020 B | 0
RL-2022-102070362-APN-DNDRYS#MDP | 30707887008 | B1832IHI | Industria Petroquimica - Petroleo y/ gas | Petroleo y Derivados | Cadmio | Bomba Parr/ EPA 6010 D o EPA 6020 B | 0
RL-2022-102070362-APN-DNDRYS#MDP | 30707887008 | B1832IHI | Industria Petroquimica - Petroleo y/ gas | Petroleo y Derivados | Calcio | Bomba Parr/ EPA 6010 D o EPA 6020 B | 0
RL-2022-102070362-APN-DNDRYS#MDP | 30707887008 | B1832IHI | Industria Petroquimica - Petroleo y/ gas | Petroleo y Derivados | Calcio | IP 377/95 o ASTM D 5056 (2010)/EPA 6010 D | 0
RL-2022-102070362-APN-DNDRYS#MDP | 30707887008 | B1832IHI | Industria Petroquimica - Petroleo y/ gas | Petroleo y Derivados | Caracterizacion por Nº de atomo de Carbono | EPA 3580 A/ 8015 C | 0
RL-2022-102070362-APN-DNDRYS#MDP | 30707887008 | B1832IHI | Industria Petroquimica - Petroleo y/ gas | Petroleo y Derivados | Carbono | ASTM D5373 | 0
RL-2022-102070362-APN-DNDRYS#MDP | 30707887008 | B1832IHI | Industria Petroquimica - Petroleo y/ gas | Petroleo y Derivados | Cenizas en Producto de Petroleo | ASTM D 482 (2007) | 0
RL-2022-102070362-APN-DNDRYS#MDP | 30707887008 | B1832IHI | Industria Petroquimica - Petroleo y/ gas | Petroleo y Derivados | Cobalto | Bomba Parr/ EPA 6010 D o EPA 6020 B | 0
RL-2022-102070362-APN-DNDRYS#MDP | 30707887008 | B1832IHI | Industria Petroquimica - Petroleo y/ gas | Petroleo y Derivados | Cobre | Bomba Parr/ EPA 6010 D o EPA 6020 B | 0
RL-2022-102070362-APN-DNDRYS#MDP | 30707887008 | B1832IHI | Industria Petroquimica - Petroleo y/ gas | Petroleo y Derivados | Criseno | EPA 3580 A/ 8270 E | 0
RL-2022-102070362-APN-DNDRYS#MDP | 30707887008 | B1832IHI | Industria Petroquimica - Petroleo y/ gas | Petroleo y Derivados | Cromo | Bomba Parr/ EPA 6010 D o EPA 6020 B | 0
RL-2022-102070362-APN-DNDRYS#MDP | 30707887008 | B1832IHI | Industria Petroquimica - Petroleo y/ gas | Petroleo y Derivados | Curva de Destilacion | ASTM D 86 (2001) | 0
RL-2022-102070362-APN-DNDRYS#MDP | 30707887008 | B1832IHI | Industria Petroquimica - Petroleo y/ gas | Petroleo y Derivados | Densidad a 15 °C | ASTM D 4052 o IRAM-IAP A 6616 | 0
RL-2022-102070362-APN-DNDRYS#MDP | 30707887008 | B1832IHI | Industria Petroquimica - Petroleo y/ gas | Petroleo y Derivados | Densidad a 20° C | ASTM D4052 o ASTM D7042 | 0
RL-2022-102070362-APN-DNDRYS#MDP | 30707887008 | B1832IHI | Industria Petroquimica - Petroleo y/ gas | Petroleo y Derivados | Densidad absoluta a 15 °C | IRAM-IAP A 6616 | 0
RL-2022-102070362-APN-DNDRYS#MDP | 30707887008 | B1832IHI | Industria Petroquimica - Petroleo y/ gas | Petroleo y Derivados | Destilacion a Presion Atmosferica | ASTM D 86 (2001) | 0
RL-2022-102070362-APN-DNDRYS#MDP | 30707887008 | B1832IHI | Industria Petroquimica - Petroleo y/ gas | Petroleo y Derivados | Dibenzo(a,h)antraceno | EPA 3580 A/8270 E | 0
RL-2022-102070362-APN-DNDRYS#MDP | 30707887008 | B1832IHI | Industria Petroquimica - Petroleo y/ gas | Petroleo y Derivados | Distrib. de Intervalos de Ebullicion de Fracc. de Petroleo | ASTM D 2887 (2013) | 0
RL-2022-102070362-APN-DNDRYS#MDP | 30707887008 | B1832IHI | Industria Petroquimica - Petroleo y/ gas | Petroleo y Derivados | Distribucion por Numero de Carbonos | GC-FID | 0
RL-2022-102070362-APN-DNDRYS#MDP | 30707887008 | B1832IHI | Industria Petroquimica - Petroleo y/ gas | Petroleo y Derivados | DRO | EPA 8015 C | 0
RL-2022-102070362-APN-DNDRYS#MDP | 30707887008 | B1832IHI | Industria Petroquimica - Petroleo y/ gas | Petroleo y Derivados | DRO (Diesel Range Organics ) | EPA 3580 A/ 8015 C | 0
RL-2022-102070362-APN-DNDRYS#MDP | 30707887008 | B1832IHI | Industria Petroquimica - Petroleo y/ gas | Petroleo y Derivados | Emulsion | ASTM D 4007 (1995) | 0
RL-2022-102070362-APN-DNDRYS#MDP | 30707887008 | B1832IHI | Industria Petroquimica - Petroleo y/ gas | Petroleo y Derivados | Estaño | Bomba Parr/ EPA 6010 D o EPA 6020 B | 0
RL-2022-102070362-APN-DNDRYS#MDP | 30707887008 | B1832IHI | Industria Petroquimica - Petroleo y/ gas | Petroleo y Derivados | Estroncio | Bomba Parr/ EPA 6010 D o EPA 6020 B | 0
RL-2022-102070362-APN-DNDRYS#MDP | 30707887008 | B1832IHI | Industria Petroquimica - Petroleo y/ gas | Petroleo y Derivados | Etilbenceno | EPA 3580 A/ 8015 C o EPA 3580 A/ 8260 D | 0
RL-2022-102070362-APN-DNDRYS#MDP | 30707887008 | B1832IHI | Industria Petroquimica - Petroleo y/ gas | Petroleo y Derivados | Fase Libre No Acuosa | ASTM D 4007 (1995) | 0
RL-2022-102070362-APN-DNDRYS#MDP | 30707887008 | B1832IHI | Industria Petroquimica - Petroleo y/ gas | Petroleo y Derivados | Fenantreno | EPA 3580 A/8270 E | 0
RL-2022-102070362-APN-DNDRYS#MDP | 30707887008 | B1832IHI | Industria Petroquimica - Petroleo y/ gas | Petroleo y Derivados | Fenantreno | ISO 12977/EPA 8270 E | 0
RL-2022-102070362-APN-DNDRYS#MDP | 30707887008 | B1832IHI | Industria Petroquimica - Petroleo y/ gas | Petroleo y Derivados | Fenoles Discriminados | EPA 3580 A/ 8270 E | 0
RL-2022-102070362-APN-DNDRYS#MDP | 30707887008 | B1832IHI | Industria Petroquimica - Petroleo y/ gas | Petroleo y Derivados | Fitano | EPA 3580 A/ 8015 C | 0
RL-2022-102070362-APN-DNDRYS#MDP | 30707887008 | B1832IHI | Industria Petroquimica - Petroleo y/ gas | Petroleo y Derivados | Fluoranteno | EPA 3580 A/8270 E | 0
RL-2022-102070362-APN-DNDRYS#MDP | 30707887008 | B1832IHI | Industria Petroquimica - Petroleo y/ gas | Petroleo y Derivados | Fluoranteno | ISO 12977/EPA 8270 E | 0
RL-2022-102070362-APN-DNDRYS#MDP | 30707887008 | B1832IHI | Industria Petroquimica - Petroleo y/ gas | Petroleo y Derivados | Fluoreno | EPA 3580 A/8270 E | 0
RL-2022-102070362-APN-DNDRYS#MDP | 30707887008 | B1832IHI | Industria Petroquimica - Petroleo y/ gas | Petroleo y Derivados | Fluoreno | ISO 12977/EPA 8270 E | 0
RL-2022-102070362-APN-DNDRYS#MDP | 30707887008 | B1832IHI | Industria Petroquimica - Petroleo y/ gas | Petroleo y Derivados | Fosforo | Bomba Parr/ EPA 6020 B | 0
RL-2022-102070362-APN-DNDRYS#MDP | 30707887008 | B1832IHI | Industria Petroquimica - Petroleo y/ gas | Petroleo y Derivados | Fraccion Hidrocarbonadas (C6 a C40) | GC-Capilar-FID | 0
RL-2022-102070362-APN-DNDRYS#MDP | 30707887008 | B1832IHI | Industria Petroquimica - Petroleo y/ gas | Petroleo y Derivados | Gravedad API | ASTM D 1298 (1999) | 0
RL-2022-102070362-APN-DNDRYS#MDP | 30707887008 | B1832IHI | Industria Petroquimica - Petroleo y/ gas | Petroleo y Derivados | Gravedad API (a 15,6 °C) | Gravimetrico | 0
RL-2022-102070362-APN-DNDRYS#MDP | 30707887008 | B1832IHI | Industria Petroquimica - Petroleo y/ gas | Petroleo y Derivados | GRO (Gasoline Range Organics) | EPA 3580 A/ 8015 C | 0
RL-2022-102070362-APN-DNDRYS#MDP | 30707887008 | B1832IHI | Industria Petroquimica - Petroleo y/ gas | Petroleo y Derivados | Hidrocarburos Rango > n-C12 a n-C13 | EPA 3580 A/8015 C | 0
RL-2022-102070362-APN-DNDRYS#MDP | 30707887008 | B1832IHI | Industria Petroquimica - Petroleo y/ gas | Petroleo y Derivados | Hidrocarburos Rango > n-C13 a n-C14 | EPA 3580 A/8015 C | 0
RL-2022-102070362-APN-DNDRYS#MDP | 30707887008 | B1832IHI | Industria Petroquimica - Petroleo y/ gas | Petroleo y Derivados | Hidrocarburos Rango > n-C14 a n-C15 | EPA 3580 A/8015 C | 0
RL-2022-102070362-APN-DNDRYS#MDP | 30707887008 | B1832IHI | Industria Petroquimica - Petroleo y/ gas | Petroleo y Derivados | Hidrocarburos Rango > n-C15 a n-C16 | EPA 3580 A/8015 C | 0
RL-2022-102070362-APN-DNDRYS#MDP | 30707887008 | B1832IHI | Industria Petroquimica - Petroleo y/ gas | Petroleo y Derivados | Hidrocarburos Rango > n-C16 a n-C17 | EPA 3580 A/8015 C | 0
RL-2022-102070362-APN-DNDRYS#MDP | 30707887008 | B1832IHI | Industria Petroquimica - Petroleo y/ gas | Petroleo y Derivados | Hidrocarburos Rango > n-C17 a n-C18 | EPA 3580 A/8015 C | 0
RL-2022-102070362-APN-DNDRYS#MDP | 30707887008 | B1832IHI | Industria Petroquimica - Petroleo y/ gas | Petroleo y Derivados | Hidrocarburos Rango > n-C18 a n-C19 | EPA 3580 A/8015 C | 0
RL-2022-102070362-APN-DNDRYS#MDP | 30707887008 | B1832IHI | Industria Petroquimica - Petroleo y/ gas | Petroleo y Derivados | Hidrocarburos Rango > n-C19 a n-C20 | EPA 3580 A/8015 C | 0
RL-2022-102070362-APN-DNDRYS#MDP | 30707887008 | B1832IHI | Industria Petroquimica - Petroleo y/ gas | Petroleo y Derivados | Hidrocarburos Rango > n-C20 a n-C21 | EPA 3580 A/8015 C | 0
RL-2022-102070362-APN-DNDRYS#MDP | 30707887008 | B1832IHI | Industria Petroquimica - Petroleo y/ gas | Petroleo y Derivados | Hidrocarburos Rango > n-C21 a n-C22 | EPA 3580 A/8015 C | 0
RL-2022-102070362-APN-DNDRYS#MDP | 30707887008 | B1832IHI | Industria Petroquimica - Petroleo y/ gas | Petroleo y Derivados | Hidrocarburos Rango > n-C22 a n-C23 | EPA 3580 A/8015 C | 0
RL-2022-102070362-APN-DNDRYS#MDP | 30707887008 | B1832IHI | Industria Petroquimica - Petroleo y/ gas | Petroleo y Derivados | Hidrocarburos Rango > n-C23 a n-C24 | EPA 3580 A/8015 C | 0
RL-2022-102070362-APN-DNDRYS#MDP | 30707887008 | B1832IHI | Industria Petroquimica - Petroleo y/ gas | Petroleo y Derivados | Hidrocarburos Rango > n-C24 a n-C25 | EPA 3580 A/8015 C | 0
RL-2022-102070362-APN-DNDRYS#MDP | 30707887008 | B1832IHI | Industria Petroquimica - Petroleo y/ gas | Petroleo y Derivados | Hidrocarburos Rango > n-C25 a n-C26 | EPA 3580 A/8015 C | 0
RL-2022-102070362-APN-DNDRYS#MDP | 30707887008 | B1832IHI | Industria Petroquimica - Petroleo y/ gas | Petroleo y Derivados | Hidrocarburos Rango > n-C26 a n-C27 | EPA 3580 A/8015 C | 0
RL-2022-102070362-APN-DNDRYS#MDP | 30707887008 | B1832IHI | Industria Petroquimica - Petroleo y/ gas | Petroleo y Derivados | Hidrocarburos Rango > n-C27 a n-C28 | EPA 3580 A/8015 C | 0
RL-2022-102070362-APN-DNDRYS#MDP | 30707887008 | B1832IHI | Industria Petroquimica - Petroleo y/ gas | Petroleo y Derivados | Hidrocarburos Rango > n-C28 a n-C29 | EPA 3580 A/8015 C | 0
RL-2022-102070362-APN-DNDRYS#MDP | 30707887008 | B1832IHI | Industria Petroquimica - Petroleo y/ gas | Petroleo y Derivados | Hidrocarburos Rango > n-C37 a n-C38 | EPA 3580 A/ 8015 C | 0
RL-2022-102070362-APN-DNDRYS#MDP | 30707887008 | B1832IHI | Industria Petroquimica - Petroleo y/ gas | Petroleo y Derivados | Hidrocarburos Rango > n-C38 a n-C39 | EPA 3580 A/ 8015 C | 0
RL-2022-102070362-APN-DNDRYS#MDP | 30707887008 | B1832IHI | Industria Petroquimica - Petroleo y/ gas | Petroleo y Derivados | Hidrocarburos Rango > n-C4 a n-C5 | EPA 3580 A/ 8015 C | 0
RL-2022-102070362-APN-DNDRYS#MDP | 30707887008 | B1832IHI | Industria Petroquimica - Petroleo y/ gas | Petroleo y Derivados | Hidrocarburos Rango > n-C7 a n-C8 | EPA 3580 A/8015 C | 0
RL-2022-102070362-APN-DNDRYS#MDP | 30707887008 | B1832IHI | Industria Petroquimica - Petroleo y/ gas | Petroleo y Derivados | Hidrocarburos Rango > n-C8 a n-C9 | EPA 3580 A/8015 C | 0
RL-2022-102070362-APN-DNDRYS#MDP | 30707887008 | B1832IHI | Industria Petroquimica - Petroleo y/ gas | Petroleo y Derivados | Hidrocarburos Rango > n-C9 a n-C10 | EPA 3580 A/8015 C | 0
RL-2022-102070362-APN-DNDRYS#MDP | 30707887008 | B1832IHI | Industria Petroquimica - Petroleo y/ gas | Petroleo y Derivados | Hidrocarburos Aromaticos | Gravimetrico (S.A.R.A) | 0
RL-2022-102070362-APN-DNDRYS#MDP | 30707887008 | B1832IHI | Industria Petroquimica - Petroleo y/ gas | Petroleo y Derivados | Hidrocarburos Aromaticos Polinucleares | EPA 3550 C/ 8310 o EPA 3630 C/ 8270 E | 0
RL-2022-102070362-APN-DNDRYS#MDP | 30707887008 | B1832IHI | Industria Petroquimica - Petroleo y/ gas | Petroleo y Derivados | Hidrocarburos Aromaticos Polinucleares | S.A.R.A. / EPA 8270 E | 0
RL-2022-102070362-APN-DNDRYS#MDP | 30707887008 | B1832IHI | Industria Petroquimica - Petroleo y/ gas | Petroleo y Derivados | Hidrocarburos Fraccion C5 (Expresados como n-Pentano) | GC-FID | 0
RL-2022-102070362-APN-DNDRYS#MDP | 30707887008 | B1832IHI | Industria Petroquimica - Petroleo y/ gas | Petroleo y Derivados | Hidrocarburos Rango > nC 10 a nC 11 | EPA 3580 A/8015 C | 0
RL-2022-102070362-APN-DNDRYS#MDP | 30707887008 | B1832IHI | Industria Petroquimica - Petroleo y/ gas | Petroleo y Derivados | Hidrocarburos Rango > n-C11 a n-C12 | EPA 3580 A/8015 C | 0
RL-2022-102070362-APN-DNDRYS#MDP | 30707887008 | B1832IHI | Industria Petroquimica - Petroleo y/ gas | Petroleo y Derivados | Hidrocarburos Rango > n-C2 a n-C3 | EPA 3580 A/8015 C | 0
RL-2022-102070362-APN-DNDRYS#MDP | 30707887008 | B1832IHI | Industria Petroquimica - Petroleo y/ gas | Petroleo y Derivados | Hidrocarburos Rango > n-C29 a n-C30 | EPA 3580 A/8015 C | 0
RL-2022-102070362-APN-DNDRYS#MDP | 30707887008 | B1832IHI | Industria Petroquimica - Petroleo y/ gas | Petroleo y Derivados | Hidrocarburos Rango > n-C3 a n-C4 | EPA 3580 A/8015 C | 0
RL-2022-102070362-APN-DNDRYS#MDP | 30707887008 | B1832IHI | Industria Petroquimica - Petroleo y/ gas | Petroleo y Derivados | Hidrocarburos Rango > n-C30 a n-C31 | EPA 3580 A/8015 C | 0
RL-2022-102070362-APN-DNDRYS#MDP | 30707887008 | B1832IHI | Industria Petroquimica - Petroleo y/ gas | Petroleo y Derivados | Hidrocarburos Rango > n-C31 a n-C32 | EPA 3580 A/8015 C | 0
RL-2022-102070362-APN-DNDRYS#MDP | 30707887008 | B1832IHI | Industria Petroquimica - Petroleo y/ gas | Petroleo y Derivados | Hidrocarburos Rango > n-C32 a n-C33 | EPA 3580 A/8015 C | 0
RL-2022-102070362-APN-DNDRYS#MDP | 30707887008 | B1832IHI | Industria Petroquimica - Petroleo y/ gas | Petroleo y Derivados | Hidrocarburos Rango > n-C33 a n-C34 | EPA 3580 A/8015 C | 0
RL-2022-102070362-APN-DNDRYS#MDP | 30707887008 | B1832IHI | Industria Petroquimica - Petroleo y/ gas | Petroleo y Derivados | Hidrocarburos Rango > n-C34 a n-C35 | EPA 3580 A/ 8015 C | 0
RL-2022-102070362-APN-DNDRYS#MDP | 30707887008 | B1832IHI | Industria Petroquimica - Petroleo y/ gas | Petroleo y Derivados | Hidrocarburos Rango > n-C34 a n-C35 | EPA 3580 A/8015 C | 0
RL-2022-102070362-APN-DNDRYS#MDP | 30707887008 | B1832IHI | Industria Petroquimica - Petroleo y/ gas | Petroleo y Derivados | Hidrocarburos Rango > n-C35 a n-C36 | EPA 3580 A/ 8015 C | 0
RL-2022-102070362-APN-DNDRYS#MDP | 30707887008 | B1832IHI | Industria Petroquimica - Petroleo y/ gas | Petroleo y Derivados | Hidrocarburos Rango > n-C36 a n-C37 | EPA 3580 A/8015 C | 0
RL-2022-102070362-APN-DNDRYS#MDP | 30707887008 | B1832IHI | Industria Petroquimica - Petroleo y/ gas | Petroleo y Derivados | Hidrocarburos Rango > n-C5 a n-C6 | EPA 3580 A/8015 C | 0
RL-2022-102070362-APN-DNDRYS#MDP | 30707887008 | B1832IHI | Industria Petroquimica - Petroleo y/ gas | Petroleo y Derivados | Hidrocarburos Rango > n-C6 a n-C7 | EPA 3580 A/ 8015 C | 0
RL-2022-102070362-APN-DNDRYS#MDP | 30707887008 | B1832IHI | Industria Petroquimica - Petroleo y/ gas | Petroleo y Derivados | Hidrocarburos Saturados | Gravimetrico (S.A.R.A) | 0
RL-2022-102070362-APN-DNDRYS#MDP | 30707887008 | B1832IHI | Industria Petroquimica - Petroleo y/ gas | Petroleo y Derivados | Hidrocarburos Totales | Calculo o EPA 3540 C/ 418.1 | 0
RL-2022-102070362-APN-DNDRYS#MDP | 30707887008 | B1832IHI | Industria Petroquimica - Petroleo y/ gas | Petroleo y Derivados | Hidrocarburos Totales | EPA 3580 A/ 418.1 | 0
RL-2022-102070362-APN-DNDRYS#MDP | 30707887008 | B1832IHI | Industria Petroquimica - Petroleo y/ gas | Petroleo y Derivados | HidrocarburosRango > n-C39 a n-C40 | EPA 3580 A/ 8015 C | 0
RL-2022-102070362-APN-DNDRYS#MDP | 30707887008 | B1832IHI | Industria Petroquimica - Petroleo y/ gas | Petroleo y Derivados | HidrocarburosRango >nC38 a nC39 | EPA 3580 A/ 8015 C | 0
RL-2022-102070362-APN-DNDRYS#MDP | 30707887008 | B1832IHI | Industria Petroquimica - Petroleo y/ gas | Petroleo y Derivados | Hierro | ASTM D 5056 o D 5863 /EPA 6010 D o ASTM D 5708 | 0
RL-2022-102070362-APN-DNDRYS#MDP | 30707887008 | B1832IHI | Industria Petroquimica - Petroleo y/ gas | Petroleo y Derivados | Hierro | ASTM D 5708 (2015) | 0
RL-2022-102070362-APN-DNDRYS#MDP | 30707887008 | B1832IHI | Industria Petroquimica - Petroleo y/ gas | Petroleo y Derivados | Hierro | ASTM D 5863 (2000)/ EPA 6010 A | 0
RL-2022-102070362-APN-DNDRYS#MDP | 30707887008 | B1832IHI | Industria Petroquimica - Petroleo y/ gas | Petroleo y Derivados | Hierro | ASTM D 5863 (2000)/ EPA 6010 A | 0
RL-2022-102070362-APN-DNDRYS#MDP | 30707887008 | B1832IHI | Industria Petroquimica - Petroleo y/ gas | Petroleo y Derivados | Hierro | Bomba Parr/ EPA 6010 D o EPA 6020 B | 0
RL-2022-102070362-APN-DNDRYS#MDP | 30707887008 | B1832IHI | Industria Petroquimica - Petroleo y/ gas | Petroleo y Derivados | Humedad | ASTM D 4377 o D 95 | 0
RL-2022-102070362-APN-DNDRYS#MDP | 30707887008 | B1832IHI | Industria Petroquimica - Petroleo y/ gas | Petroleo y Derivados | Indeno(1,2,3-cd)pireno | EPA 3580 A/8270 E | 0
RL-2022-102070362-APN-DNDRYS#MDP | 30707887008 | B1832IHI | Industria Petroquimica - Petroleo y/ gas | Petroleo y Derivados | indice de Cetano | ASTM D 976 (1991) | 0
RL-2022-102070362-APN-DNDRYS#MDP | 30707887008 | B1832IHI | Industria Petroquimica - Petroleo y/ gas | Petroleo y Derivados | indice de Viscosidad | ASTM D 2270 | 0
RL-2022-102070362-APN-DNDRYS#MDP | 30707887008 | B1832IHI | Industria Petroquimica - Petroleo y/ gas | Petroleo y Derivados | Inflamabilidad | ASTM D 93 (2002) | 0
RL-2022-102070362-APN-DNDRYS#MDP | 30707887008 | B1832IHI | Industria Petroquimica - Petroleo y/ gas | Petroleo y Derivados | Isooctano ( 2,2,4-Trimethylpentane) | EPA 3580 A/ 8260 D | 0
RL-2022-102070362-APN-DNDRYS#MDP | 30707887008 | B1832IHI | Industria Petroquimica - Petroleo y/ gas | Petroleo y Derivados | Isopropilbenceno | EPA 3580 A/ 8260 D | 0
RL-2022-102070362-APN-DNDRYS#MDP | 30707887008 | B1832IHI | Industria Petroquimica - Petroleo y/ gas | Petroleo y Derivados | Litio | Bomba Parr/ EPA 6020 B | 0
RL-2022-102070362-APN-DNDRYS#MDP | 30707887008 | B1832IHI | Industria Petroquimica - Petroleo y/ gas | Petroleo y Derivados | m,p-Xileno | EPA 3580 A/8015 C o EPA 3580 A/ 8260 D | 0
RL-2022-102070362-APN-DNDRYS#MDP | 30707887008 | B1832IHI | Industria Petroquimica - Petroleo y/ gas | Petroleo y Derivados | Magnesio | IP 377/95 | 0
RL-2022-102070362-APN-DNDRYS#MDP | 30707887008 | B1832IHI | Industria Petroquimica - Petroleo y/ gas | Petroleo y Derivados | Maltenos | ASTM D 6560/solubles en Heptano | 0
RL-2022-102070362-APN-DNDRYS#MDP | 30707887008 | B1832IHI | Industria Petroquimica - Petroleo y/ gas | Petroleo y Derivados | Manganeso | Bomba Parr/ EPA 6010 D o EPA 6020 B | 0
RL-2022-102070362-APN-DNDRYS#MDP | 30707887008 | B1832IHI | Industria Petroquimica - Petroleo y/ gas | Petroleo y Derivados | Materia Seca | ASTM D 95 (2005) | 0
RL-2022-102070362-APN-DNDRYS#MDP | 30707887008 | B1832IHI | Industria Petroquimica - Petroleo y/ gas | Petroleo y Derivados | Material no evaporable | Secado a 110 °C | 0
RL-2022-102070362-APN-DNDRYS#MDP | 30707887008 | B1832IHI | Industria Petroquimica - Petroleo y/ gas | Petroleo y Derivados | Mercurio | ASTM D 3684 (2001) | 0
RL-2022-102070362-APN-DNDRYS#MDP | 30707887008 | B1832IHI | Industria Petroquimica - Petroleo y/ gas | Petroleo y Derivados | Mercurio | Bomba Parr/ FIMS | 0
RL-2022-102070362-APN-DNDRYS#MDP | 30707887008 | B1832IHI | Industria Petroquimica - Petroleo y/ gas | Petroleo y Derivados | Metil Terbutil Eter (MTBE) | EPA 3580 A/8260 D | 0
RL-2022-102070362-APN-DNDRYS#MDP | 30707887008 | B1832IHI | Industria Petroquimica - Petroleo y/ gas | Petroleo y Derivados | Molibdeno | Bomba Parr/ EPA 6010 D o EPA 6020 B | 0
RL-2022-102070362-APN-DNDRYS#MDP | 30707887008 | B1832IHI | Industria Petroquimica - Petroleo y/ gas | Petroleo y Derivados | MRO (nC28 - nC40) | EPA 3580 A/ 8015 C | 0
RL-2022-102070362-APN-DNDRYS#MDP | 30707887008 | B1832IHI | Industria Petroquimica - Petroleo y/ gas | Petroleo y Derivados | MRO (nC28 - nC40) | EPA 3580 A/ 8015 C | 0
RL-2022-102070362-APN-DNDRYS#MDP | 30707887008 | B1832IHI | Industria Petroquimica - Petroleo y/ gas | Petroleo y Derivados | Naftaleno | EPA 3580 A/ 8260 D o EPA 3580 A/8270 E | 0
RL-2022-102070362-APN-DNDRYS#MDP | 30707887008 | B1832IHI | Industria Petroquimica - Petroleo y/ gas | Petroleo y Derivados | Naftaleno | ISO 12977/EPA 8270 E | 0
RL-2022-102070362-APN-DNDRYS#MDP | 30707887008 | B1832IHI | Industria Petroquimica - Petroleo y/ gas | Petroleo y Derivados | n-Butilbenceno | EPA 3580 A/ 8260 D | 0
RL-2022-102070362-APN-DNDRYS#MDP | 30707887008 | B1832IHI | Industria Petroquimica - Petroleo y/ gas | Petroleo y Derivados | n-Decano | EPA 3580 A/ 8260 D | 0
RL-2022-102070362-APN-DNDRYS#MDP | 30707887008 | B1832IHI | Industria Petroquimica - Petroleo y/ gas | Petroleo y Derivados | n-Dodecano | EPA 3580 A/ 8260 D | 0
RL-2022-102070362-APN-DNDRYS#MDP | 30707887008 | B1832IHI | Industria Petroquimica - Petroleo y/ gas | Petroleo y Derivados | n-Heptano | EPA 3580 A/ 8260 D | 0
RL-2022-102070362-APN-DNDRYS#MDP | 30707887008 | B1832IHI | Industria Petroquimica - Petroleo y/ gas | Petroleo y Derivados | n-Hexano | EPA 3580 A/ 8260 D | 0
RL-2022-102070362-APN-DNDRYS#MDP | 30707887008 | B1832IHI | Industria Petroquimica - Petroleo y/ gas | Petroleo y Derivados | Niquel | ASTM D 5056 (2010)/EPA 6010 D | 0
RL-2022-102070362-APN-DNDRYS#MDP | 30707887008 | B1832IHI | Industria Petroquimica - Petroleo y/ gas | Petroleo y Derivados | Niquel | Calcinacion/ EPA 6020 B | 0
RL-2022-102070362-APN-DNDRYS#MDP | 30707887008 | B1832IHI | Industria Petroquimica - Petroleo y/ gas | Petroleo y Derivados | Niquel | IP 377/96 | 0
RL-2022-102070362-APN-DNDRYS#MDP | 30707887008 | B1832IHI | Industria Petroquimica - Petroleo y/ gas | Petroleo y Derivados | Nitrogeno | ASTM D 3228 (2001) | 0
RL-2022-102070362-APN-DNDRYS#MDP | 30707887008 | B1832IHI | Industria Petroquimica - Petroleo y/ gas | Petroleo y Derivados | n-Nonano | EPA 3580 A/ 8260 D | 0
RL-2022-102070362-APN-DNDRYS#MDP | 30707887008 | B1832IHI | Industria Petroquimica - Petroleo y/ gas | Petroleo y Derivados | n-Octano | EPA 3580 A/ 8260 D | 0
RL-2022-102070362-APN-DNDRYS#MDP | 30707887008 | B1832IHI | Industria Petroquimica - Petroleo y/ gas | Petroleo y Derivados | Numero de acido | ASTM D 664 (2007) | 0
RL-2022-102070362-APN-DNDRYS#MDP | 30707887008 | B1832IHI | Industria Petroquimica - Petroleo y/ gas | Petroleo y Derivados | o-Cresol | EPA 3580 A/ 8270 E | 0
RL-2022-102070362-APN-DNDRYS#MDP | 30707887008 | B1832IHI | Industria Petroquimica - Petroleo y/ gas | Petroleo y Derivados | Oro | Bomba Parr/ EPA 6020 B | 0
RL-2022-102070362-APN-DNDRYS#MDP | 30707887008 | B1832IHI | Industria Petroquimica - Petroleo y/ gas | Petroleo y Derivados | o-Xileno | EPA 3580 A/ 8015 C o EPA 3580 A/ 8260 D | 0
RL-2022-102070362-APN-DNDRYS#MDP | 30707887008 | B1832IHI | Industria Petroquimica - Petroleo y/ gas | Petroleo y Derivados | Paladio | Bomba Parr/ EPA 6020 B | 0
RL-2022-102070362-APN-DNDRYS#MDP | 30707887008 | B1832IHI | Industria Petroquimica - Petroleo y/ gas | Petroleo y Derivados | Pentaclorofenol | EPA 3580 A 8270 E | 0
RL-2022-102070362-APN-DNDRYS#MDP | 30707887008 | B1832IHI | Industria Petroquimica - Petroleo y/ gas | Petroleo y Derivados | Perfil cromatografico | EPA 3580 A/ 8015 C | 0
RL-2022-102070362-APN-DNDRYS#MDP | 30707887008 | B1832IHI | Industria Petroquimica - Petroleo y/ gas | Petroleo y Derivados | Perfil Cromatografico | Inyeccion Directa/ EPA 8015 C | 0
RL-2022-102070362-APN-DNDRYS#MDP | 30707887008 | B1832IHI | Industria Petroquimica - Petroleo y/ gas | Petroleo y Derivados | pH | ASTM D664 | 0
RL-2022-102070362-APN-DNDRYS#MDP | 30707887008 | B1832IHI | Industria Petroquimica - Petroleo y/ gas | Petroleo y Derivados | Pireno | EPA 3580 A/8270 E | 0
RL-2022-102070362-APN-DNDRYS#MDP | 30707887008 | B1832IHI | Industria Petroquimica - Petroleo y/ gas | Petroleo y Derivados | Pireno | ISO 12977/EPA 8270 E | 0
RL-2022-102070362-APN-DNDRYS#MDP | 30707887008 | B1832IHI | Industria Petroquimica - Petroleo y/ gas | Petroleo y Derivados | Plata | Bomba Parr/ EPA 6010 D o EPA 6020 B | 0
RL-2022-102070362-APN-DNDRYS#MDP | 30707887008 | B1832IHI | Industria Petroquimica - Petroleo y/ gas | Petroleo y Derivados | Platino | Bomba Parr/ EPA 6020 B | 0
RL-2022-102070362-APN-DNDRYS#MDP | 30707887008 | B1832IHI | Industria Petroquimica - Petroleo y/ gas | Petroleo y Derivados | Plomo | Bomba Parr/ EPA 6010 D o EPA 6020 B | 0
RL-2022-102070362-APN-DNDRYS#MDP | 30707887008 | B1832IHI | Industria Petroquimica - Petroleo y/ gas | Petroleo y Derivados | Plomo Tetraetilo | EPA 3580 A/8260 D | 0
RL-2022-102070362-APN-DNDRYS#MDP | 30707887008 | B1832IHI | Industria Petroquimica - Petroleo y/ gas | Petroleo y Derivados | Potasio | Bomba Parr/ EPA 6020 B | 0
RL-2022-102070362-APN-DNDRYS#MDP | 30707887008 | B1832IHI | Industria Petroquimica - Petroleo y/ gas | Petroleo y Derivados | Punto de Escurrimiento | ASTM D 97 (2002) | 0
RL-2022-102070362-APN-DNDRYS#MDP | 30707887008 | B1832IHI | Industria Petroquimica - Petroleo y/ gas | Petroleo y Derivados | Punto de escurrimiento | IRAM IAP 6566 | 0
RL-2022-102070362-APN-DNDRYS#MDP | 30707887008 | B1832IHI | Industria Petroquimica - Petroleo y/ gas | Petroleo y Derivados | Punto de inflamacion | IRAM-IAP A 6539 | 0
RL-2022-102070362-APN-DNDRYS#MDP | 30707887008 | B1832IHI | Industria Petroquimica - Petroleo y/ gas | Petroleo y Derivados | Punto de Inflamacion (30-70°C) | ASTM D 93 (2002) | 0
RL-2022-102070362-APN-DNDRYS#MDP | 30707887008 | B1832IHI | Industria Petroquimica - Petroleo y/ gas | Petroleo y Derivados | Punto de inflamacion(mayor a 79°C) | ASTM D 92 (2002) | 0
RL-2022-102070362-APN-DNDRYS#MDP | 30707887008 | B1832IHI | Industria Petroquimica - Petroleo y/ gas | Petroleo y Derivados | Rango > nC 36 a nC 37 | EPA 3580 A/ 8015 C | 0
RL-2022-102070362-APN-DNDRYS#MDP | 30707887008 | B1832IHI | Industria Petroquimica - Petroleo y/ gas | Petroleo y Derivados | Relacion C17/ Pristano | EPA 3580 A/ 8015 C | 0
RL-2022-102070362-APN-DNDRYS#MDP | 30707887008 | B1832IHI | Industria Petroquimica - Petroleo y/ gas | Petroleo y Derivados | Relacion C18/ Fitano | EPA 3580 A/ 8015 C | 0
RL-2022-102070362-APN-DNDRYS#MDP | 30707887008 | B1832IHI | Industria Petroquimica - Petroleo y/ gas | Petroleo y Derivados | Relacion GRO /DRO | GC-Capilar-FID | 0
RL-2022-102070362-APN-DNDRYS#MDP | 30707887008 | B1832IHI | Industria Petroquimica - Petroleo y/ gas | Petroleo y Derivados | Resinoides | Gravimetrico (S.A.R.A) | 0
RL-2022-102070362-APN-DNDRYS#MDP | 30707887008 | B1832IHI | Industria Petroquimica - Petroleo y/ gas | Petroleo y Derivados | Salinidad (c/ NaCl) | ASTM D 6470 (1999) | 0
RL-2022-102070362-APN-DNDRYS#MDP | 30707887008 | B1832IHI | Industria Petroquimica - Petroleo y/ gas | Petroleo y Derivados | sec-Butilbenceno | EPA 3580 A/ 8260 D | 0
RL-2022-102070362-APN-DNDRYS#MDP | 30707887008 | B1832IHI | Industria Petroquimica - Petroleo y/ gas | Petroleo y Derivados | Sedimento | ASTM D 4007 (1995) | 0
RL-2022-102070362-APN-DNDRYS#MDP | 30707887008 | B1832IHI | Industria Petroquimica - Petroleo y/ gas | Petroleo y Derivados | Sedimentos por Centrifugacion | ASTM D 1796 (1997) | 0
RL-2022-102070362-APN-DNDRYS#MDP | 30707887008 | B1832IHI | Industria Petroquimica - Petroleo y/ gas | Petroleo y Derivados | Sedimentos por Filtracion | ASTM D 4807 (1999) | 0
RL-2022-102070362-APN-DNDRYS#MDP | 30707887008 | B1832IHI | Industria Petroquimica - Petroleo y/ gas | Petroleo y Derivados | Selenio | Bomba Parr/ EPA 6010 D o EPA 6020 B | 0
RL-2022-102070362-APN-DNDRYS#MDP | 30707887008 | B1832IHI | Industria Petroquimica - Petroleo y/ gas | Petroleo y Derivados | Silicio | ASTM D 5056 (2010)/EPA 6010 D | 0
RL-2022-102070362-APN-DNDRYS#MDP | 30707887008 | B1832IHI | Industria Petroquimica - Petroleo y/ gas | Petroleo y Derivados | Sodio | ASTM D 482/EPA 6010 D o ASTM D 5056 (2010)/EPA 6010 D | 0
RL-2022-102070362-APN-DNDRYS#MDP | 30707887008 | B1832IHI | Industria Petroquimica - Petroleo y/ gas | Petroleo y Derivados | Sodio | Bomba Parr/ EPA 6020 B | 0
RL-2022-102070362-APN-DNDRYS#MDP | 30707887008 | B1832IHI | Industria Petroquimica - Petroleo y/ gas | Petroleo y Derivados | Sulfato de tetrakishidroximetilfosfonio (THPS) | Titulometrico | 0
RL-2022-102070362-APN-DNDRYS#MDP | 30707887008 | B1832IHI | Industria Petroquimica - Petroleo y/ gas | Petroleo y Derivados | Sulfito | Titulomerico | 0
RL-2022-102070362-APN-DNDRYS#MDP | 30707887008 | B1832IHI | Industria Petroquimica - Petroleo y/ gas | Petroleo y Derivados | Talio | Bomba Parr/ EPA 6010 D o EPA 6020 B | 0
RL-2022-102070362-APN-DNDRYS#MDP | 30707887008 | B1832IHI | Industria Petroquimica - Petroleo y/ gas | Petroleo y Derivados | ter-Butilbenceno | EPA 3580 A/ 8260 D | 0
RL-2022-102070362-APN-DNDRYS#MDP | 30707887008 | B1832IHI | Industria Petroquimica - Petroleo y/ gas | Petroleo y Derivados | Tipo de Corte de Hidrocarburos | EPA 3580 A/ GC-FD | 0
RL-2022-102070362-APN-DNDRYS#MDP | 30707887008 | B1832IHI | Industria Petroquimica - Petroleo y/ gas | Petroleo y Derivados | Titanio | Bomba Parr/ EPA 6020 B | 0
RL-2022-102070362-APN-DNDRYS#MDP | 30707887008 | B1832IHI | Industria Petroquimica - Petroleo y/ gas | Petroleo y Derivados | Tolueno | EPA 3580 A/ 8015 C o EPA 3580 A/ 8260 D | 0
RL-2022-102070362-APN-DNDRYS#MDP | 30707887008 | B1832IHI | Industria Petroquimica - Petroleo y/ gas | Petroleo y Derivados | Uranio | Bomba Parr/ EPA 6020 B | 0
RL-2022-102070362-APN-DNDRYS#MDP | 30707887008 | B1832IHI | Industria Petroquimica - Petroleo y/ gas | Petroleo y Derivados | Vanadio | ASTM D 5056 (2010)/EPA 6010 D | 0
RL-2022-102070362-APN-DNDRYS#MDP | 30707887008 | B1832IHI | Industria Petroquimica - Petroleo y/ gas | Petroleo y Derivados | Vanadio | Bomba Parr/ EPA 6010 D o EPA 6020 B | 0
RL-2022-102070362-APN-DNDRYS#MDP | 30707887008 | B1832IHI | Industria Petroquimica - Petroleo y/ gas | Petroleo y Derivados | Wolframio (Tungsteno) | Bomba Parr/ EPA 6020 B | 0
RL-2022-102070362-APN-DNDRYS#MDP | 30707887008 | B1832IHI | Industria Petroquimica - Petroleo y/ gas | Petroleo y Derivados | Xilenos | EPA 3580 A/ 8260 D | 0
RL-2022-102070362-APN-DNDRYS#MDP | 30707887008 | B1832IHI | Industria Petroquimica - Petroleo y/ gas | Petroleo y Derivados | Zinc | ASTM D 482/ EPA 6010 D | 0
RL-2022-102070362-APN-DNDRYS#MDP | 30707887008 | B1832IHI | Industria Petroquimica - Petroleo y/ gas | Petroleo y Derivados | Zinc | Bomba Parr/ EPA 6010 D o EPA 6020 B | 0
RL-2022-102070362-APN-DNDRYS#MDP | 30707887008 | B1832IHI | Industria Petroquimica - Petroleo y/ gas | Petroleo y subproductos | Nitrogeno en Aceite lubricante | ASTM D 3228 (2001) | 0
RL-2022-102070362-APN-DNDRYS#MDP | 30707887008 | B1832IHI | Industria Petroquimica - Petroleo y/ gas | Petroleo y subproductos | Silicio en Aceite lubricante | Calcinacion/ASTM D5056 (2010) | 0
RL-2022-102070362-APN-DNDRYS#MDP | 30707887008 | B1832IHI | Industria Petroquimica - Petroleo y/ gas | Producto empetrolado | Humedad | ASTM D 95 (2005) | 0
RL-2022-102070362-APN-DNDRYS#MDP | 30707887008 | B1832IHI | Industria Petroquimica - Petroleo y/ gas | Producto: Baritina (Barita) | Alcalinidad al Bicarbonato | API 13 K | 0
RL-2022-102070362-APN-DNDRYS#MDP | 30707887008 | B1832IHI | Industria Petroquimica - Petroleo y/ gas | Producto: Baritina (Barita) | Alcalinidad al Carbonato | API 13 K | 0
RL-2022-102070362-APN-DNDRYS#MDP | 30707887008 | B1832IHI | Industria Petroquimica - Petroleo y/ gas | Producto: Baritina (Barita) | Alcalinidad Total | API 13 K | 0
RL-2022-102070362-APN-DNDRYS#MDP | 30707887008 | B1832IHI | Industria Petroquimica - Petroleo y/ gas | Producto: Baritina (Barita) | Alumina | API 13 K | 0
RL-2022-102070362-APN-DNDRYS#MDP | 30707887008 | B1832IHI | Industria Petroquimica - Petroleo y/ gas | Producto: Baritina (Barita) | Arsenico | API 13 K /13 I | 0
RL-2022-102070362-APN-DNDRYS#MDP | 30707887008 | B1832IHI | Industria Petroquimica - Petroleo y/ gas | Producto: Baritina (Barita) | Cadmio | API 13 K /13 I | 0
RL-2022-102070362-APN-DNDRYS#MDP | 30707887008 | B1832IHI | Industria Petroquimica - Petroleo y/ gas | Producto: Baritina (Barita) | Calcio, soluble en agua | API 13 K | 0
RL-2022-102070362-APN-DNDRYS#MDP | 30707887008 | B1832IHI | Industria Petroquimica - Petroleo y/ gas | Producto: Baritina (Barita) | Calcio, soluble en HCl | API 13 K | 0
RL-2022-102070362-APN-DNDRYS#MDP | 30707887008 | B1832IHI | Industria Petroquimica - Petroleo y/ gas | Producto: Baritina (Barita) | Carbonato de Plomo | API 13 K | 0
RL-2022-102070362-APN-DNDRYS#MDP | 30707887008 | B1832IHI | Industria Petroquimica - Petroleo y/ gas | Producto: Baritina (Barita) | Carbonato de Zinc | API 13 K | 0
RL-2022-102070362-APN-DNDRYS#MDP | 30707887008 | B1832IHI | Industria Petroquimica - Petroleo y/ gas | Producto: Baritina (Barita) | Carbonato total | API 13 K | 0
RL-2022-102070362-APN-DNDRYS#MDP | 30707887008 | B1832IHI | Industria Petroquimica - Petroleo y/ gas | Producto: Baritina (Barita) | Cloruro, soluble en agua | API 13 K | 0
RL-2022-102070362-APN-DNDRYS#MDP | 30707887008 | B1832IHI | Industria Petroquimica - Petroleo y/ gas | Producto: Baritina (Barita) | Cobre, soluble en agua | API 13 K | 0
RL-2022-102070362-APN-DNDRYS#MDP | 30707887008 | B1832IHI | Industria Petroquimica - Petroleo y/ gas | Producto: Baritina (Barita) | Cobre, soluble en HCl | API 13 K | 0
RL-2022-102070362-APN-DNDRYS#MDP | 30707887008 | B1832IHI | Industria Petroquimica - Petroleo y/ gas | Producto: Baritina (Barita) | Densidad con frasco de Le Chatelier | API 13A | 0
RL-2022-102070362-APN-DNDRYS#MDP | 30707887008 | B1832IHI | Industria Petroquimica - Petroleo y/ gas | Producto: Baritina (Barita) | Fosfato, soluble en agua | API 13 K | 0
RL-2022-102070362-APN-DNDRYS#MDP | 30707887008 | B1832IHI | Industria Petroquimica - Petroleo y/ gas | Producto: Baritina (Barita) | Hidroxido de Calcio. | API 13 K | 0
RL-2022-102070362-APN-DNDRYS#MDP | 30707887008 | B1832IHI | Industria Petroquimica - Petroleo y/ gas | Producto: Baritina (Barita) | Hierro | API 13 K | 0
RL-2022-102070362-APN-DNDRYS#MDP | 30707887008 | B1832IHI | Industria Petroquimica - Petroleo y/ gas | Producto: Baritina (Barita) | Hierro, soluble en agua | API 13 K | 0
RL-2022-102070362-APN-DNDRYS#MDP | 30707887008 | B1832IHI | Industria Petroquimica - Petroleo y/ gas | Producto: Baritina (Barita) | Hierro, soluble en HCl | API 13 K | 0
RL-2022-102070362-APN-DNDRYS#MDP | 30707887008 | B1832IHI | Industria Petroquimica - Petroleo y/ gas | Producto: Baritina (Barita) | Litio, soluble en agua | API 13 K | 0
RL-2022-102070362-APN-DNDRYS#MDP | 30707887008 | B1832IHI | Industria Petroquimica - Petroleo y/ gas | Producto: Baritina (Barita) | Litio, soluble en HCl | API 13 K | 0
RL-2022-102070362-APN-DNDRYS#MDP | 30707887008 | B1832IHI | Industria Petroquimica - Petroleo y/ gas | Producto: Baritina (Barita) | Magnesio, soluble en agua | API 13 K | 0
RL-2022-102070362-APN-DNDRYS#MDP | 30707887008 | B1832IHI | Industria Petroquimica - Petroleo y/ gas | Producto: Baritina (Barita) | Magnesio, soluble en HCl | API 13 K | 0
RL-2022-102070362-APN-DNDRYS#MDP | 30707887008 | B1832IHI | Industria Petroquimica - Petroleo y/ gas | Producto: Baritina (Barita) | Manganeso, soluble en agua | API 13 K | 0
RL-2022-102070362-APN-DNDRYS#MDP | 30707887008 | B1832IHI | Industria Petroquimica - Petroleo y/ gas | Producto: Baritina (Barita) | Manganeso, soluble en HCl | API 13 K | 0
RL-2022-102070362-APN-DNDRYS#MDP | 30707887008 | B1832IHI | Industria Petroquimica - Petroleo y/ gas | Producto: Baritina (Barita) | Mercurio | API 13 K /13 I | 0
RL-2022-102070362-APN-DNDRYS#MDP | 30707887008 | B1832IHI | Industria Petroquimica - Petroleo y/ gas | Producto: Baritina (Barita) | Metales alcalinoterreos solubles en agua, como Ca | API 13A | 0
RL-2022-102070362-APN-DNDRYS#MDP | 30707887008 | B1832IHI | Industria Petroquimica - Petroleo y/ gas | Producto: Baritina (Barita) | Particulas de menos de 6 µm en diametro esferico equivalente | API 13A | 0
RL-2022-102070362-APN-DNDRYS#MDP | 30707887008 | B1832IHI | Industria Petroquimica - Petroleo y/ gas | Producto: Baritina (Barita) | Perdida por Ignicion a 1000 °C | API 13 K | 0
RL-2022-102070362-APN-DNDRYS#MDP | 30707887008 | B1832IHI | Industria Petroquimica - Petroleo y/ gas | Producto: Baritina (Barita) | Plomo, soluble en agua | API 13 K | 0
RL-2022-102070362-APN-DNDRYS#MDP | 30707887008 | B1832IHI | Industria Petroquimica - Petroleo y/ gas | Producto: Baritina (Barita) | Plomo, soluble en HCl | API 13 K | 0
RL-2022-102070362-APN-DNDRYS#MDP | 30707887008 | B1832IHI | Industria Petroquimica - Petroleo y/ gas | Producto: Baritina (Barita) | Potasio, soluble en agua | API 13 K | 0
RL-2022-102070362-APN-DNDRYS#MDP | 30707887008 | B1832IHI | Industria Petroquimica - Petroleo y/ gas | Producto: Baritina (Barita) | Potasio, soluble en HCl | API 13 K | 0
RL-2022-102070362-APN-DNDRYS#MDP | 30707887008 | B1832IHI | Industria Petroquimica - Petroleo y/ gas | Producto: Baritina (Barita) | Residuo mayor a 75 µm | API 13A | 0
RL-2022-102070362-APN-DNDRYS#MDP | 30707887008 | B1832IHI | Industria Petroquimica - Petroleo y/ gas | Producto: Baritina (Barita) | Siderita | API 13 K | 0
RL-2022-102070362-APN-DNDRYS#MDP | 30707887008 | B1832IHI | Industria Petroquimica - Petroleo y/ gas | Producto: Baritina (Barita) | Silica | API 13 K | 0
RL-2022-102070362-APN-DNDRYS#MDP | 30707887008 | B1832IHI | Industria Petroquimica - Petroleo y/ gas | Producto: Baritina (Barita) | Sodio, soluble en agua | API 13 K | 0
RL-2022-102070362-APN-DNDRYS#MDP | 30707887008 | B1832IHI | Industria Petroquimica - Petroleo y/ gas | Producto: Baritina (Barita) | Sodio, soluble en HCl | API 13 K | 0
RL-2022-102070362-APN-DNDRYS#MDP | 30707887008 | B1832IHI | Industria Petroquimica - Petroleo y/ gas | Producto: Baritina (Barita) | Sulfato de Bario | API 13 K | 0
RL-2022-102070362-APN-DNDRYS#MDP | 30707887008 | B1832IHI | Industria Petroquimica - Petroleo y/ gas | Producto: Baritina (Barita) | Sulfato de Estroncio | API 13 K | 0
RL-2022-102070362-APN-DNDRYS#MDP | 30707887008 | B1832IHI | Industria Petroquimica - Petroleo y/ gas | Producto: Baritina (Barita) | Sulfato, soluble en agua | API 13 K | 0
RL-2022-102070362-APN-DNDRYS#MDP | 30707887008 | B1832IHI | Industria Petroquimica - Petroleo y/ gas | Producto: Baritina (Barita) | Sulfuro soluble en acido | API 13 K | 0
RL-2022-102070362-APN-DNDRYS#MDP | 30707887008 | B1832IHI | Industria Petroquimica - Petroleo y/ gas | Producto: Baritina (Barita) | Zinc | API 13 K /13 I | 0
RL-2022-102070362-APN-DNDRYS#MDP | 30707887008 | B1832IHI | Industria Petroquimica - Petroleo y/ gas | Producto: Baritina (Barita) | Zinc, soluble en agua | API 13 K | 0
RL-2022-102070362-APN-DNDRYS#MDP | 30707887008 | B1832IHI | Industria Petroquimica - Petroleo y/ gas | Producto: Baritina (Barita) | Zinc, soluble en HCl | API 13 K | 0
RL-2022-102070362-APN-DNDRYS#MDP | 30707887008 | B1832IHI | Industria Petroquimica - Petroleo y/ gas | Producto: Bioetanol | Acidez Total (como acetico) | ASTM D 1613 (2002) | 0
RL-2022-102070362-APN-DNDRYS#MDP | 30707887008 | B1832IHI | Industria Petroquimica - Petroleo y/ gas | Producto: Bioetanol | Acido Acetico | AOAC 996.06/EPA 5021 A/8015 C | 0
RL-2022-102070362-APN-DNDRYS#MDP | 30707887008 | B1832IHI | Industria Petroquimica - Petroleo y/ gas | Producto: Bioetanol | Agua | ASTM E203 (2001) | 0
RL-2022-102070362-APN-DNDRYS#MDP | 30707887008 | B1832IHI | Industria Petroquimica - Petroleo y/ gas | Producto: Bioetanol | Alcoholes Superiores C3-C5 | ASTM D 5501 (2009) | 0
RL-2022-102070362-APN-DNDRYS#MDP | 30707887008 | B1832IHI | Industria Petroquimica - Petroleo y/ gas | Producto: Bioetanol | Cloruro Inorganico Total | ASTM D7328-17 | 0
RL-2022-102070362-APN-DNDRYS#MDP | 30707887008 | B1832IHI | Industria Petroquimica - Petroleo y/ gas | Producto: Bioetanol | Cobre | ASTM D 1688 (2002) | 0
RL-2022-102070362-APN-DNDRYS#MDP | 30707887008 | B1832IHI | Industria Petroquimica - Petroleo y/ gas | Producto: Bioetanol | Conductividad a 25 ºC | ASTM D 1125 (1995) | 0
RL-2022-102070362-APN-DNDRYS#MDP | 30707887008 | B1832IHI | Industria Petroquimica - Petroleo y/ gas | Producto: Bioetanol | Etanol (alcohol etilico) | ASTM D 5501 (2009) | 0
RL-2022-102070362-APN-DNDRYS#MDP | 30707887008 | B1832IHI | Industria Petroquimica - Petroleo y/ gas | Producto: Bioetanol | Metanol (alcohol metilico) | ASTM D 5501 (2009) | 0
RL-2022-102070362-APN-DNDRYS#MDP | 30707887008 | B1832IHI | Industria Petroquimica - Petroleo y/ gas | Producto: Bioetanol | Sulfato | ASTM D 7319 (2013) | 0
RL-2022-102070362-APN-DNDRYS#MDP | 30707887008 | B1832IHI | Industria Petroquimica - Petroleo y/ gas | Producto: Catalizadores | Metales | ASTM D 1977 (2003)/EPA 6010 D | 0
RL-2022-102070362-APN-DNDRYS#MDP | 30707887008 | B1832IHI | Industria Petroquimica - Petroleo y/ gas | Residuo petrolero | Cenizas | ASTM D 482 (2007) | 0
RL-2022-102070362-APN-DNDRYS#MDP | 30707887008 | B1832IHI | Industria Petroquimica - Petroleo y/ gas | Solidos | DRO (Diesel Range Organics) | EPA 3550 C/ 8015 C | 0
RL-2022-102070362-APN-DNDRYS#MDP | 30707887008 | B1832IHI | Industria Petroquimica - Petroleo y/ gas | Solidos | Aceite Sintetico rango C10-C40 | Extraccion con n-hexano/ GC-FID | 0
RL-2022-102070362-APN-DNDRYS#MDP | 30707887008 | B1832IHI | Petroleo y/o gas- Farmaceutica | Producto: Catalizadores | Cromo | ASTM D 1977 (2003)/EPA 6010 D | 0
RL-2022-102070362-APN-DNDRYS#MDP | 30707887008 | B1832IHI | Petroleo y/o gas- Farmaceutica | Producto: Catalizadores | Estaño | ASTM D 1977 (2003)/EPA 6010 D | 0
RL-2022-102070362-APN-DNDRYS#MDP | 30707887008 | B1832IHI | Petroleo y/o gas- Farmaceutica | Producto: Catalizadores | Hafnio | ASTM D 1977 (2003)/EPA 6010 D | 0
RL-2022-102070362-APN-DNDRYS#MDP | 30707887008 | B1832IHI | Petroleo y/o gas- Farmaceutica | Producto: Catalizadores | Hierro | ASTM D 1977 (2003)/EPA 6010 D | 0
RL-2022-102070362-APN-DNDRYS#MDP | 30707887008 | B1832IHI | Petroleo y/o gas- Farmaceutica | Producto: Catalizadores | Indio | ASTM D 1977 (2003)/EPA 6010 D | 0
RL-2022-102070362-APN-DNDRYS#MDP | 30707887008 | B1832IHI | Petroleo y/o gas- Farmaceutica | Producto: Catalizadores | Paladio | ASTM D 1977 (2003)/EPA 6010 D | 0
RL-2022-102070362-APN-DNDRYS#MDP | 30707887008 | B1832IHI | Petroleo y/o gas- Farmaceutica | Producto: Catalizadores | Plomo | ASTM D 1977 (2003)/EPA 6010 D | 0
RL-2022-102070362-APN-DNDRYS#MDP | 30707887008 | B1832IHI | Petroleo y/o gas- Farmaceutica | Producto: Catalizadores | Rodio | ASTM D 1977 (2003)/EPA 6010 D | 0
RL-2022-102070362-APN-DNDRYS#MDP2 | 30707887008 | Q8304HLV | Multiple Sectores | Emision Gaseosa | Monoxido de Carbono | EPA CTM 034 o EPA CTM 022-030 o EPA EMC 0010 (40 CFR PART 60 APP A) | 0
RL-2022-102070362-APN-DNDRYS#MDP | 30707887008 | B1832IHI | Quimicos de consumo | Producto: Resina urea/formaldehido | Formaldehido | Metodo Volumetrico | 0
RL-2022-102070362-APN-DNDRYS#MDP | 30707887008 | B1832IHI | Quimicos de consumo | Producto: Sacarato de Hierro | Cobre | BP 2011/ EPA 7000 B | 0
RL-2022-102070362-APN-DNDRYS#MDP | 30707887008 | B1832IHI | Quimicos de consumo | Producto: Sacarato de Hierro | Plomo | BP 2011/ EPA 7000 B | 0
RL-2022-102070362-APN-DNDRYS#MDP | 30707887008 | B1832IHI | Quimicos de consumo | Producto: Soda Caustica | Carbonato | IRAM 41129-4C | 0
RL-2022-102070362-APN-DNDRYS#MDP | 30707887008 | B1832IHI | Quimicos de consumo | Producto: Soda Caustica | Cloruro de Potasio | ASTM E291 (2018) | 0
RL-2022-102070362-APN-DNDRYS#MDP | 30707887008 | B1832IHI | Quimicos de consumo | Producto: Soda Caustica | Cloruro expresado como NaCl | Espectrofotometria | 0
RL-2022-102070362-APN-DNDRYS#MDP | 30707887008 | B1832IHI | Quimicos de consumo | Producto: Soda Caustica | Hidroxido de Sodio | IRAM 41129-3A o IRAM 41129-4C | 0
RL-2022-102070362-APN-DNDRYS#MDP | 30707887008 | B1832IHI | Quimicos de consumo | Producto: Soda Caustica | Mercurio | ASTM E 538 (2004) | 0
RL-2022-102070362-APN-DNDRYS#MDP | 30707887008 | B1832IHI | Quimicos de consumo | Producto: Soda Potasica | Cloruro | Espectrofotometria | 0
RL-2022-102070362-APN-DNDRYS#MDP | 30707887008 | B1832IHI | Quimicos de consumo | Producto: Soda Potasica | Cloruro de Potasio | ASTM E291 (2018) | 0
RL-2022-102070362-APN-DNDRYS#MDP | 30707887008 | B1832IHI | Quimicos de consumo | Producto: Soda Potasica | Mercurio | ASTM E 538 (2004) | 0
RL-2022-102070362-APN-DNDRYS#MDP | 30707887008 | B1832IHI | Quimicos de consumo | Producto: Solucion de oxido de Cromo(III) | Basicidad | Valoracion | 0
RL-2022-102070362-APN-DNDRYS#MDP | 30707887008 | B1832IHI | Quimicos de consumo | Producto: Solucion de peroxido de hidrogeno | Acidez | CEFIC PEROXYGENS H2O2AM-7159 | 0
RL-2022-102070362-APN-DNDRYS#MDP | 30707887008 | B1832IHI | Quimicos de consumo | Producto: Solucion de peroxido de hidrogeno | Estabilidad del Peroxido de hidrogeno 16 h 96º | CEFIC PEROXYGENS H2O2AM-7161 | 0
RL-2022-102070362-APN-DNDRYS#MDP | 30707887008 | B1832IHI | Quimicos de consumo | Producto: Solucion de peroxido de hidrogeno | Peroxido | CEFIC PEROXYGENS H2O2AM-7157 | 0
RL-2022-102070362-APN-DNDRYS#MDP | 30707887008 | B1832IHI | Quimicos de consumo | Producto: Solucion de Urea | Aluminio | ISO 22241-2 Anexo I | 0
RL-2022-102070362-APN-DNDRYS#MDP | 30707887008 | B1832IHI | Quimicos de consumo | Producto: Solucion de Urea | Calcio | ISO 22241-2 Anexo I | 0
RL-2022-102070362-APN-DNDRYS#MDP | 30707887008 | B1832IHI | Quimicos de consumo | Producto: Solucion de Urea | Fosfato | ISO 22241-2 Anexo I | 0
RL-2022-102070362-APN-DNDRYS#MDP | 30707887008 | B1832IHI | Quimicos de consumo | Producto: Solucion de Urea | Hierro | ISO 22241-2 Anexo I | 0
RL-2022-102070362-APN-DNDRYS#MDP | 30707887008 | B1832IHI | Quimicos de consumo | Producto: Solucion de Urea | Magnesio | ISO 22241-2 Anexo I | 0
RL-2022-102070362-APN-DNDRYS#MDP | 30707887008 | B1832IHI | Quimicos de consumo | Producto: Solucion de Urea | Materia Insoluble | ISO 22241-2:2019 Anexo G | 0
RL-2022-102070362-APN-DNDRYS#MDP | 30707887008 | B1832IHI | Quimicos de consumo | Producto: Solucion de Urea | Niquel | ISO 22241-2 Anexo I | 0
RL-2022-102070362-APN-DNDRYS#MDP | 30707887008 | B1832IHI | Quimicos de consumo | Producto: Solucion de Urea | Potasio | ISO 22241-2 Anexo I | 0
RL-2022-102070362-APN-DNDRYS#MDP | 30707887008 | B1832IHI | Quimicos de consumo | Producto: Solucion de Urea | Sodio | ISO 22241-2 Anexo I | 0
RL-2022-102070362-APN-DNDRYS#MDP | 30707887008 | B1832IHI | Quimicos de consumo | Producto: Solucion de Urea | Urea | ISO 22241-2:2019 Anexo B | 0
RL-2022-102070362-APN-DNDRYS#MDP | 30707887008 | B1832IHI | Quimicos de consumo | Producto: Solucion de Urea | Zinc | ISO 22241-2 Anexo I | 0
RL-2022-102070362-APN-DNDRYS#MDP | 30707887008 | B1832IHI | Quimicos de consumo | Producto: Sulfamatos | Niquel | Valoracion | 0
RL-2022-102070362-APN-DNDRYS#MDP | 30707887008 | B1832IHI | Quimicos de consumo | Producto: Sulfato de Aluminio | Acidez Libre | IRAM 41159-1 | 0
RL-2022-102070362-APN-DNDRYS#MDP | 30707887008 | B1832IHI | Quimicos de consumo | Producto: Sulfato de Aluminio | Alcalinidad Libre | IRAM 41159-1 | 0
RL-2022-102070362-APN-DNDRYS#MDP | 30707887008 | B1832IHI | Quimicos de consumo | Producto: Sulfato de Aluminio | Aluminio | IRAM 41159-1 | 0
RL-2022-102070362-APN-DNDRYS#MDP | 30707887008 | B1832IHI | Quimicos de consumo | Producto: Sulfato de Aluminio | Arsenico | IRAM 41159 | 0
RL-2022-102070362-APN-DNDRYS#MDP | 30707887008 | B1832IHI | Quimicos de consumo | Producto: Sulfato de Aluminio | Cadmio | IRAM 41159 | 0
RL-2022-102070362-APN-DNDRYS#MDP | 30707887008 | B1832IHI | Quimicos de consumo | Producto: Sulfato de Aluminio | Cromo | IRAM 41159 | 0
RL-2022-102070362-APN-DNDRYS#MDP | 30707887008 | B1832IHI | Quimicos de consumo | Producto: Sulfato de Aluminio | Detergentes y sustancias reactivas al azul de metileno | IRAM 41159-1 | 0
RL-2022-102070362-APN-DNDRYS#MDP | 30707887008 | B1832IHI | Quimicos de consumo | Producto: Sulfato de Aluminio | Hierro, como Fe2O3 | IRAM 41159 | 0
RL-2022-102070362-APN-DNDRYS#MDP | 30707887008 | B1832IHI | Quimicos de consumo | Producto: Sulfato de Aluminio | Manganeso | IRAM 41159 | 0
RL-2022-102070362-APN-DNDRYS#MDP | 30707887008 | B1832IHI | Quimicos de consumo | Producto: Sulfato de Aluminio | Mercurio | IRAM 41159 | 0
RL-2022-102070362-APN-DNDRYS#MDP | 30707887008 | B1832IHI | Quimicos de consumo | Producto: Sulfato de Aluminio | oxido de Aluminio | IRAM 41159 | 0
RL-2022-102070362-APN-DNDRYS#MDP | 30707887008 | B1832IHI | Quimicos de consumo | Producto: Sulfato de Aluminio | oxido Ferroso | IRAM 41159 | 0
RL-2022-102070362-APN-DNDRYS#MDP | 30707887008 | B1832IHI | Quimicos de consumo | Producto: Sulfato de Aluminio | Plomo | IRAM 41159-1 | 0
RL-2022-102070362-APN-DNDRYS#MDP | 30707887008 | B1832IHI | Quimicos de consumo | Producto: Sulfato de Aluminio | Residuo insoluble en H2SO4 | IRAM 41159-1 | 0
RL-2022-102070362-APN-DNDRYS#MDP | 30707887008 | B1832IHI | Quimicos de consumo | Producto: Sustancias Peligrosas | Ensayo de Eficacia | Anexo II Ordenanza 01/98 PNA | 0
RL-2022-102070362-APN-DNDRYS#MDP | 30707887008 | B1832IHI | Quimicos de consumo | Producto: Tableta mata mosquitos | Alletrina | EPA 8270 E | 0
RL-2022-102070362-APN-DNDRYS#MDP | 30707887008 | B1832IHI | Quimicos de consumo | Producto: Tableta mata mosquitos | BHT | HPLC | 0
RL-2022-102070362-APN-DNDRYS#MDP | 30707887008 | B1832IHI | Quimicos de consumo | Producto: Tableta mata mosquitos | Butoxido de Piperonilo | HPLC | 0
RL-2022-102070362-APN-DNDRYS#MDP | 30707887008 | B1832IHI | Quimicos de consumo | Producto: Taninos | Polifenoles | Resolucion OIV-OENO 574-2017 | 0
RL-2022-102070362-APN-DNDRYS#MDP | 30707887008 | B1832IHI | Quimicos de consumo | Producto: Taninos | Porcentaje Agentes Tanicos | ISO 14088-2020 | 0
RL-2022-102070362-APN-DNDRYS#MDP | 30707887008 | B1832IHI | Quimicos de consumo | Producto: Taninos | Porcentaje Solidos No Tanicos | ISO 14088-2020 | 0
RL-2022-102070362-APN-DNDRYS#MDP | 30707887008 | B1832IHI | Quimicos de consumo | Producto: Taninos | Porcentaje Solidos Solubles | ISO 14088-2020 | 0
RL-2022-102070362-APN-DNDRYS#MDP | 30707887008 | B1832IHI | Quimicos de consumo | Producto: Taninos | Porcentaje Solidos Totales | ISO 14088-2020 | 0
RL-2022-102070362-APN-DNDRYS#MDP | 30707887008 | B1832IHI | Quimicos de consumo | Producto: Tensoactivos (detergentes) | Biodegradabilidad | IRAM 25610 | 0
RL-2022-102070362-APN-DNDRYS#MDP | 30707887008 | B1832IHI | Quimicos de consumo | Producto: Tensoactivos (detergentes) | Materia Activa anionica | IRAM 25593 | 0
RL-2022-102070362-APN-DNDRYS#MDP | 30707887008 | B1832IHI | Quimicos de consumo | Producto: Tensoactivos (detergentes) | Materia Activa cationica | IRAM 25611 | 0
RL-2022-102070362-APN-DNDRYS#MDP | 30707887008 | B1832IHI | Quimicos de consumo | Producto: Textiles | Formaldehido | ISO 14184-2 | 0
RL-2022-102070362-APN-DNDRYS#MDP | 30707887008 | B1832IHI | Quimicos de consumo | Producto: Tubos plasticos | Oxidacion | ASTM E2412 | 0
RL-2022-102070362-APN-DNDRYS#MDP | 30707887008 | B1832IHI | Quimicos de consumo | Producto: Urea | Ensayo Cuantitativo de Urea | Kjeldahl | 0
RL-2022-102070362-APN-DNDRYS#MDP | 30707887008 | B1832IHI | Quimicos de consumo | Producto: Urea Perlada | Arsenico | EPA 3010 A/ 6010 D | 0
RL-2022-102070362-APN-DNDRYS#MDP | 30707887008 | B1832IHI | Quimicos de consumo | Producto: Urea Perlada | Cadmio | EPA 3010 A/ 6010 D | 0
RL-2022-102070362-APN-DNDRYS#MDP | 30707887008 | B1832IHI | Quimicos de consumo | Producto: Urea Perlada | Cromo | EPA 3010 A/ 6010 D | 0
RL-2022-102070362-APN-DNDRYS#MDP | 30707887008 | B1832IHI | Quimicos de consumo | Producto: Urea Perlada | Mercurio | EPA 3010 A/ 6010 D | 0
RL-2022-102070362-APN-DNDRYS#MDP | 30707887008 | B1832IHI | Quimicos de consumo | Producto: Urea Perlada | Niquel | EPA 3010 A/ 6010 D | 0
RL-2022-102070362-APN-DNDRYS#MDP | 30707887008 | B1832IHI | Quimicos de consumo | Producto: Urea Perlada | Plomo | EPA 3010 A/ 6010 D | 0
RL-2022-102070362-APN-DNDRYS#MDP | 30707887008 | B1832IHI | Quimicos de consumo | Producto: Vaselina liquida | Benceno | Dilucion/ EPA 8015 C | 0
RL-2022-102070362-APN-DNDRYS#MDP | 30707887008 | B1832IHI | Quimicos de consumo | Producto: Vaselina liquida | Etilbenceno | Dilucion/ EPA 8015 C | 0
RL-2022-102070362-APN-DNDRYS#MDP | 30707887008 | B1832IHI | Quimicos de consumo | Producto: Vaselina liquida | Tolueno | EPA 3580 A/ EPA 8015 C | 0
RL-2022-102070362-APN-DNDRYS#MDP | 30707887008 | B1832IHI | Quimicos de consumo | Producto: Vaselina liquida | Xilenos | EPA 3580 A/ EPA 8015 C | 0
RL-2022-102070362-APN-DNDRYS#MDP | 30707887008 | B1832IHI | Quimicos de consumo | Producto: Velas | Punto de Fusion | IRAM 5552 | 0
RL-2022-102070362-APN-DNDRYS#MDP | 30707887008 | B1832IHI | Quimicos de consumo | Producto: Yeso | Carbonato de Calcio | ASTM C 471M (2001) | 0
RL-2022-102070362-APN-DNDRYS#MDP | 30707887008 | B1832IHI | Quimicos de consumo | Producto: Yeso | Cloruro de sodio | ASTM C 471M (2001) | 0
RL-2022-102070362-APN-DNDRYS#MDP | 30707887008 | B1832IHI | Quimicos de consumo | Producto:solucion de recubrimiento sulfamica | acido Borico | Samuel Sopok - Benet Internal Technical Report - Jun-1991 | 0
RL-2022-102070362-APN-DNDRYS#MDP | 30707887008 | B1832IHI | Quimicos de consumo | Producto con agua oxigenada | Estabilidad de Peroxido Hidrogeno en solucion | Valoracion | 0
RL-2022-102070362-APN-DNDRYS#MDP | 30707887008 | B1832IHI | Quimicos de consumo | Producto higiene personal | Recuento Mohos y Levaduras | IRAM 25536 | 0
RL-2022-102070362-APN-DNDRYS#MDP | 30707887008 | B1832IHI | Quimicos de consumo | Producto para rosca de tubos | oxido de Plomo | API 5 A2 | 0
RL-2022-102070362-APN-DNDRYS#MDP | 30707887008 | B1832IHI | Quimicos de consumo | Producto Quimico varios | Estroncio | ACS 10 Th/ ICP-OES | 0
RL-2022-102070362-APN-DNDRYS#MDP | 30707887008 | B1832IHI | Quimicos de consumo | Producto Quimico varios | Magnesio | ACS 10 Th/ ICP-OES | 0
RL-2022-102070362-APN-DNDRYS#MDP | 30707887008 | B1832IHI | Quimicos de consumo | Producto Quimico varios | Manganeso | ACS 10 Th/ ICP-OES | 0
RL-2022-102070362-APN-DNDRYS#MDP | 30707887008 | B1832IHI | Quimicos de consumo | Producto Quimico varios | Sodio | ACS 10 Th/ ICP-OES | 0
RL-2022-102070362-APN-DNDRYS#MDP | 30707887008 | B1832IHI | Quimicos de consumo | Producto Quimico: Acido Clorhidrico | acido Clorhidrico | Titulacion | 0
RL-2022-102070362-APN-DNDRYS#MDP | 30707887008 | B1832IHI | Quimicos de consumo | Producto Quimico: Acido Fosforico | Fluor | IRAM 41270/Standard Methods for the Examination of Water and Wastewater, 23rd Edition - 4500-F C | 0
RL-2022-102070362-APN-DNDRYS#MDP | 30707887008 | B1832IHI | Quimicos de consumo | Producto Quimico: Acido Oxalico | Sulfato Soluble en medio acuoso | Standard Methods for the Examination of Water and Wastewater, 23rd Edition - 4500-SO4 E | 0
RL-2022-102070362-APN-DNDRYS#MDP | 30707887008 | B1832IHI | Quimicos de consumo | Producto Quimico: Acido Sulfurico | Amonio | SM 4500-NH3 B/C #) | 0
RL-2022-102070362-APN-DNDRYS#MDP | 30707887008 | B1832IHI | Quimicos de consumo | Producto Quimico: Acido Sulfurico | acido Sulfurico (H2SO4) | Titulacion potenciometrica | 0
RL-2022-102070362-APN-DNDRYS#MDP | 30707887008 | B1832IHI | Quimicos de consumo | Producto Quimico: Acido Sulfurico | acido Sulfuroso | Norma O-S-801 | 0
RL-2022-102070362-APN-DNDRYS#MDP | 30707887008 | B1832IHI | Quimicos de consumo | Producto Quimico: Acido Sulfurico | Amonio | Norma O-S-801 | 0
RL-2022-102070362-APN-DNDRYS#MDP | 30707887008 | B1832IHI | Quimicos de consumo | Producto Quimico: Acido Sulfurico | Cloruro | Norma O-S-801 | 0
RL-2022-102070362-APN-DNDRYS#MDP | 30707887008 | B1832IHI | Quimicos de consumo | Producto Quimico: Acido Sulfurico | Dioxido de Azufre | Norma O-S-801 | 0
RL-2022-102070362-APN-DNDRYS#MDP | 30707887008 | B1832IHI | Quimicos de consumo | Producto Quimico: Acido Sulfurico | Materia Organica | Norma O-S-801 | 0
RL-2022-102070362-APN-DNDRYS#MDP | 30707887008 | B1832IHI | Quimicos de consumo | Producto Quimico: Acido Sulfurico | Nitrato | Norma O-S-801 | 0
RL-2022-102070362-APN-DNDRYS#MDP | 30707887008 | B1832IHI | Quimicos de consumo | Producto Quimico: Aspartamo | Pureza (Base Seca) | HPLC/UV | 0
RL-2022-102070362-APN-DNDRYS#MDP | 30707887008 | B1832IHI | Quimicos de consumo | Producto Quimico: Aspartamo/Sulfato Ferroso | Solubilidad Solucion al 0.8% | Solubilidad | 0
RL-2022-102070362-APN-DNDRYS#MDP | 30707887008 | B1832IHI | Quimicos de consumo | Producto Quimico: Carbonato de Calcio | Sulfato | Standard Methods for the Examination of Water and Wastewater, 23rd Edition - 4500-SO4 C | 0
RL-2022-102070362-APN-DNDRYS#MDP | 30707887008 | B1832IHI | Quimicos de consumo | Producto Quimico: Carbonato de Sodio | Perdida por secado | Secado a 250 °C - 2 h | 0
RL-2022-102070362-APN-DNDRYS#MDP | 30707887008 | B1832IHI | Quimicos de consumo | Producto Quimico: Carbonato de Sodio | pH en solucion al 1% | Standard Methods for the Examination of Water and Wastewater, 23rd Edition - 4500-H B | 0
RL-2022-102070362-APN-DNDRYS#MDP | 30707887008 | B1832IHI | Quimicos de consumo | Producto Quimico: Cloruro de Calcio | Carbonato | Standard Methods for the Examination of Water and Wastewater, 23rd Edition - 2320 B | 0
RL-2022-102070362-APN-DNDRYS#MDP | 30707887008 | B1832IHI | Quimicos de consumo | Producto Quimico: Cloruro Ferrico | Cloruro Ferrico | Iodometria | 0
RL-2022-102070362-APN-DNDRYS#MDP | 30707887008 | B1832IHI | Quimicos de consumo | Producto Quimico: Cloruro Ferrico | Hierro Bivalente (Hierro II) | UNE-EN 888 (1998) | 0
RL-2022-102070362-APN-DNDRYS#MDP | 30707887008 | B1832IHI | Quimicos de consumo | Producto Quimico: Cloruro Ferrico | Hierro Trivalente (Hierro III) | UNE-EN 888 (1998) | 0
RL-2022-102070362-APN-DNDRYS#MDP | 30707887008 | B1832IHI | Quimicos de consumo | Producto Quimico: Dietanolamina al 70% | Dietanolamina(DEA) | Valoracion | 0
RL-2022-102070362-APN-DNDRYS#MDP | 30707887008 | B1832IHI | Quimicos de consumo | Producto Quimico: Etanol | Sulfato Inorganico Existente | ASTM D7328-17 | 0
RL-2022-102070362-APN-DNDRYS#MDP | 30707887008 | B1832IHI | Quimicos de consumo | Producto Quimico: Fosfato de Calcio | Potasio | ACS 10 Th/ ICP-OES | 0
RL-2022-102070362-APN-DNDRYS#MDP | 30707887008 | B1832IHI | Quimicos de consumo | Producto Quimico: Fosfato de calcio monobasico | Calcio | ACS 10 Th/ ICP-OES | 0
RL-2022-102070362-APN-DNDRYS#MDP | 30707887008 | B1832IHI | Quimicos de consumo | Producto Quimico: Hidroxido de Potasio | Alcalinidad Total (expresada como NaOH) | ASTM E291-09 | 0
RL-2022-102070362-APN-DNDRYS#MDP | 30707887008 | B1832IHI | Quimicos de consumo | Producto Quimico: Hidroxido de Potasio | Clorato de Potasio | IS 252-91 (Reaf. en 2010) | 0
RL-2022-102070362-APN-DNDRYS#MDP | 30707887008 | B1832IHI | Quimicos de consumo | Producto Quimico: Hidroxido de Potasio | Hidroxido de Potasio | Potenciometria | 0
RL-2022-102070362-APN-DNDRYS#MDP | 30707887008 | B1832IHI | Quimicos de consumo | Producto Quimico: Hidroxido de Potasio | Sulfato de Potasio | ASTM E91 (2018) | 0
RL-2022-102070362-APN-DNDRYS#MDP | 30707887008 | B1832IHI | Quimicos de consumo | Producto Quimico: Hidroxido de Potasio al 50% | Carbonato de Potasio | Potenciometria | 0
RL-2022-102070362-APN-DNDRYS#MDP | 30707887008 | B1832IHI | Quimicos de consumo | Producto Quimico: Hipoclorito de sodio | Alcalinidad libre, de NaOH | IRAM 41173-3-2005 | 0
RL-2022-102070362-APN-DNDRYS#MDP | 30707887008 | B1832IHI | Quimicos de consumo | Producto Quimico: Hipoclorito de sodio | Alcalinidad Total (Na2CO3) | IRAM 41173-3:2005 | 0
RL-2022-102070362-APN-DNDRYS#MDP | 30707887008 | B1832IHI | Quimicos de consumo | Producto Quimico: Hipoclorito de sodio | Mercurio | IRAM 41173-4:2005 | 0
RL-2022-102070362-APN-DNDRYS#MDP | 30707887008 | B1832IHI | Quimicos de consumo | Producto Quimico: Hipoclorito de sodio | Plomo | IRAM 41173-3:2005 | 0
RL-2022-102070362-APN-DNDRYS#MDP | 30707887008 | B1832IHI | Quimicos de consumo | Producto Quimico: Hiroxido de Sodio en lentejas o escamas | Pureza (como NaOH) | JECFA | 0
RL-2022-102070362-APN-DNDRYS#MDP | 30707887008 | B1832IHI | Quimicos de consumo | Producto Quimico: Nitrato de Amonio | Fosfato | Standard Methods for the Examination of Water and Wastewater, 23rd Edition - 4500-P B/E | 0
RL-2022-102070362-APN-DNDRYS#MDP | 30707887008 | B1832IHI | Quimicos de consumo | Producto Quimico: Nitrato de Amonio | Humedad | Secado a 30º | 0
RL-2022-102070362-APN-DNDRYS#MDP | 30707887008 | B1832IHI | Quimicos de consumo | Producto Quimico: Nitrato de Amonio | Nitrato | Standard Methods for the Examination of Water and Wastewater, 23rd Edition - 4500-NO3 B/D | 0
RL-2022-102070362-APN-DNDRYS#MDP | 30707887008 | B1832IHI | Quimicos de consumo | Producto Quimico: Nitrato de Amonio | pH en solucion al 5% | Standard Methods for the Examination of Water and Wastewater, 23rd Edition - 4500-H B | 0
RL-2022-102070362-APN-DNDRYS#MDP | 30707887008 | B1832IHI | Quimicos de consumo | Producto Quimico: Nitrato de Amonio | Residuo retenido por malla 2830 micrones (N° 7) | Tamizado | 0
RL-2022-102070362-APN-DNDRYS#MDP | 30707887008 | B1832IHI | Quimicos de consumo | Producto Quimico: Nitrato de Amonio | Solidos insolubles en agua | Gravimetrico | 0
RL-2022-102070362-APN-DNDRYS#MDP | 30707887008 | B1832IHI | Quimicos de consumo | Producto Quimico: Nitrato de Amonio | Sulfato | Standard Methods for the Examination of Water and Wastewater, 23rd Edition - 4500-SO4 C | 0
RL-2022-102070362-APN-DNDRYS#MDP | 30707887008 | B1832IHI | Quimicos de consumo | Producto Quimico: Persulfato de Amonio en polvo | Persulfato de Amonio | Iodometria (*) | 0
RL-2022-102070362-APN-DNDRYS#MDP | 30707887008 | B1832IHI | Quimicos de consumo | Producto Quimico: Policloruro de Aluminio | 1,2-Diclorobenceno (o-diclorobenceno) | IRAM 41106 | 0
RL-2022-102070362-APN-DNDRYS#MDP | 30707887008 | B1832IHI | Quimicos de consumo | Producto Quimico: Policloruro de Aluminio | 1,4-Diclorobenceno (p-diclorobenceno) | IRAM 41106 | 0
RL-2022-102070362-APN-DNDRYS#MDP | 30707887008 | B1832IHI | Quimicos de consumo | Producto Quimico: Policloruro de Aluminio | Aluminio | IRAM 41106 | 0
RL-2022-102070362-APN-DNDRYS#MDP | 30707887008 | B1832IHI | Quimicos de consumo | Producto Quimico: Policloruro de Aluminio | Antimonio | IRAM 41106 | 0
RL-2022-102070362-APN-DNDRYS#MDP | 30707887008 | B1832IHI | Quimicos de consumo | Producto Quimico: Policloruro de Aluminio | Arsenico | IRAM 41106 | 0
RL-2022-102070362-APN-DNDRYS#MDP | 30707887008 | B1832IHI | Quimicos de consumo | Producto Quimico: Policloruro de Aluminio | Basicidad | IRAM 41106 | 0
RL-2022-102070362-APN-DNDRYS#MDP | 30707887008 | B1832IHI | Quimicos de consumo | Producto Quimico: Policloruro de Aluminio | Benceno | IRAM 41106 | 0
RL-2022-102070362-APN-DNDRYS#MDP | 30707887008 | B1832IHI | Quimicos de consumo | Producto Quimico: Policloruro de Aluminio | Boro | IRAM 41106 | 0
RL-2022-102070362-APN-DNDRYS#MDP | 30707887008 | B1832IHI | Quimicos de consumo | Producto Quimico: Policloruro de Aluminio | Cadmio | IRAM 41106 | 0
RL-2022-102070362-APN-DNDRYS#MDP | 30707887008 | B1832IHI | Quimicos de consumo | Producto Quimico: Policloruro de Aluminio | Cloruro | IRAM 41106 | 0
RL-2022-102070362-APN-DNDRYS#MDP | 30707887008 | B1832IHI | Quimicos de consumo | Producto Quimico: Policloruro de Aluminio | Cobre | IRAM 41106 | 0
RL-2022-102070362-APN-DNDRYS#MDP | 30707887008 | B1832IHI | Quimicos de consumo | Producto Quimico: Policloruro de Aluminio | Cromo | IRAM 41106 | 0
RL-2022-102070362-APN-DNDRYS#MDP | 30707887008 | B1832IHI | Quimicos de consumo | Producto Quimico: Policloruro de Aluminio | Hierro | IRAM 41106 | 0
RL-2022-102070362-APN-DNDRYS#MDP | 30707887008 | B1832IHI | Quimicos de consumo | Producto Quimico: Policloruro de Aluminio | Manganeso | IRAM 41106 | 0
RL-2022-102070362-APN-DNDRYS#MDP | 30707887008 | B1832IHI | Quimicos de consumo | Producto Quimico: Policloruro de Aluminio | Mercurio | IRAM 41106 o IRAM NM 300-3 / EPA 7471 B | 0
RL-2022-102070362-APN-DNDRYS#MDP | 30707887008 | B1832IHI | Quimicos de consumo | Producto Quimico: Policloruro de Aluminio | Niquel | IRAM 41106 | 0
RL-2022-102070362-APN-DNDRYS#MDP | 30707887008 | B1832IHI | Quimicos de consumo | Producto Quimico: Policloruro de Aluminio | oxido de Aluminio | IRAM 41106 | 0
RL-2022-102070362-APN-DNDRYS#MDP | 30707887008 | B1832IHI | Quimicos de consumo | Producto Quimico: Policloruro de Aluminio | oxidos Totales | IRAM 41106 | 0
RL-2022-102070362-APN-DNDRYS#MDP | 30707887008 | B1832IHI | Quimicos de consumo | Producto Quimico: Policloruro de Aluminio | Plomo | IRAM 41106 | 0
RL-2022-102070362-APN-DNDRYS#MDP | 30707887008 | B1832IHI | Quimicos de consumo | Producto Quimico: Policloruro de Aluminio | Selenio | IRAM 41106 | 0
RL-2022-102070362-APN-DNDRYS#MDP | 30707887008 | B1832IHI | Quimicos de consumo | Producto Quimico: Policloruro de Aluminio | Tolueno | IRAM 41106 | 0
RL-2022-102070362-APN-DNDRYS#MDP | 30707887008 | B1832IHI | Quimicos de consumo | Producto Quimico: Policloruro de Aluminio | Turbidez | IRAM 41106 | 0
RL-2022-102070362-APN-DNDRYS#MDP | 30707887008 | B1832IHI | Quimicos de consumo | Producto Quimico: Policloruro de Aluminio | Xilenos | IRAM 41106 | 0
RL-2022-102070362-APN-DNDRYS#MDP | 30707887008 | B1832IHI | Quimicos de consumo | Producto Quimico: Policloruro de Aluminio | Zinc | IRAM 41106 | 0
RL-2022-102070362-APN-DNDRYS#MDP | 30707887008 | B1832IHI | Quimicos de consumo | Producto Quimico: Solucion de Acido Fosforico | acido Fosforico | Titulometrico | 0
RL-2022-102070362-APN-DNDRYS#MDP | 30707887008 | B1832IHI | Quimicos de consumo | Producto Quimico: Solucion de Propilenglicol | Propilenglicol | Refractometria | 0
RL-2022-102070362-APN-DNDRYS#MDP | 30707887008 | B1832IHI | Quimicos de consumo | Producto Quimico: Tetrahidrofurano | Acidez | Farmacopea Argentina | 0
RL-2022-102070362-APN-DNDRYS#MDP | 30707887008 | B1832IHI | Quimicos de consumo | Producto Quimico: Tetrahidrofurano | Peroxidos | Test Colorimetrico | 0
RL-2022-102070362-APN-DNDRYS#MDP | 30707887008 | B1832IHI | Quimicos de consumo | Producto Quimico: Trietanolamina comercial | Trietanolamina (TEA) | Valoracion | 0
RL-2022-102070362-APN-DNDRYS#MDP | 30707887008 | B1832IHI | Quimicos de consumo | Producto Quimico: varios | Plomo | ACS 10 th/ICP-MS | 0
RL-2022-102070362-APN-DNDRYS#MDP | 30707887008 | B1832IHI | Quimicos de consumo | Producto Quimico: Varios | Zinc | ACS 10 Th/ICP-OES | 0
RL-2022-102070362-APN-DNDRYS#MDP | 30707887008 | B1832IHI | Quimicos de consumo | Producto: Acetato de sodio | Alcalinidad de las Cenizas | IRAM 21431 | 0
RL-2022-102070362-APN-DNDRYS#MDP | 30707887008 | B1832IHI | Quimicos de consumo | Producto: Acetato de sodio | Cloruro | IRAM 21431 | 0
RL-2022-102070362-APN-DNDRYS#MDP | 30707887008 | B1832IHI | Quimicos de consumo | Producto: Acetato de sodio | Hierro | IRAM 21431 | 0
RL-2022-102070362-APN-DNDRYS#MDP | 30707887008 | B1832IHI | Quimicos de consumo | Producto: Acetato de sodio | Insolubles en Agua | IRAM 21431 | 0
RL-2022-102070362-APN-DNDRYS#MDP | 30707887008 | B1832IHI | Quimicos de consumo | Producto: Acetato de vinilo | Hidroquinona | ASTM D 2193 (2006) | 0
RL-2022-102070362-APN-DNDRYS#MDP | 30707887008 | B1832IHI | Quimicos de consumo | Producto: Acido Clorhidrico | Acidez | IRAM 41103 | 0
RL-2022-102070362-APN-DNDRYS#MDP | 30707887008 | B1832IHI | Quimicos de consumo | Producto: Acido Clorhidrico | acido clorhidrico (HCl) | ASTM E224 (1996) | 0
RL-2022-102070362-APN-DNDRYS#MDP | 30707887008 | B1832IHI | Quimicos de consumo | Producto: Acido Clorhidrico | Cloro Libre | IRAM 41103 | 0
RL-2022-102070362-APN-DNDRYS#MDP | 30707887008 | B1832IHI | Quimicos de consumo | Producto: Acido Clorhidrico | Hierro | ASTM E224 (1996) | 0
RL-2022-102070362-APN-DNDRYS#MDP | 30707887008 | B1832IHI | Quimicos de consumo | Producto: Acido Clorhidrico | Hierro | IRAM 41103 | 0
RL-2022-102070362-APN-DNDRYS#MDP | 30707887008 | B1832IHI | Quimicos de consumo | Producto: Acido Clorhidrico | pH | ASTM E224 (1996) | 0
RL-2022-102070362-APN-DNDRYS#MDP | 30707887008 | B1832IHI | Quimicos de consumo | Producto: Acido Clorhidrico | Residuo a 105 ºC | ASTM E224 (1996) | 0
RL-2022-102070362-APN-DNDRYS#MDP | 30707887008 | B1832IHI | Quimicos de consumo | Producto: Acido Clorhidrico | Sulfato | IRAM 41103 | 0
RL-2022-102070362-APN-DNDRYS#MDP | 30707887008 | B1832IHI | Quimicos de consumo | Producto: Acido Fosforico | Cloro Activo | IRAM 41173-2-2005 | 0
RL-2022-102070362-APN-DNDRYS#MDP | 30707887008 | B1832IHI | Quimicos de consumo | Producto: Acido Nitrico | acido Nitroso | IRAM 41104 | 0
RL-2022-102070362-APN-DNDRYS#MDP | 30707887008 | B1832IHI | Quimicos de consumo | Producto: Acido Nitrico | Cloruro | IRAM 41104 | 0
RL-2022-102070362-APN-DNDRYS#MDP | 30707887008 | B1832IHI | Quimicos de consumo | Producto: Acido Nitrico | Residuo por Calcinacion (*) | IRAM 41104 | 0
RL-2022-102070362-APN-DNDRYS#MDP | 30707887008 | B1832IHI | Quimicos de consumo | Producto: Acido Nitrico | Sulfato | IRAM 41104 | 0
RL-2022-102070362-APN-DNDRYS#MDP | 30707887008 | B1832IHI | Quimicos de consumo | Producto: Acido Nitrico | Titulo de acido | IRAM 41104 | 0
RL-2022-102070362-APN-DNDRYS#MDP | 30707887008 | B1832IHI | Quimicos de consumo | Producto: Acido Sulfurico | acido Sulfuroso | IRAM 41107 | 0
RL-2022-102070362-APN-DNDRYS#MDP | 30707887008 | B1832IHI | Quimicos de consumo | Producto: Acido Sulfurico | Amoniaco | SM 4500-NH3 F (#) | 0
RL-2022-102070362-APN-DNDRYS#MDP | 30707887008 | B1832IHI | Quimicos de consumo | Producto: Acido Sulfurico | Cloruro | IRAM 41107 | 0
RL-2022-102070362-APN-DNDRYS#MDP | 30707887008 | B1832IHI | Quimicos de consumo | Producto: Acido Sulfurico | Color | IRAM 41107 | 0
RL-2022-102070362-APN-DNDRYS#MDP | 30707887008 | B1832IHI | Quimicos de consumo | Producto: Acido Sulfurico | Densidad | IRAM 41107 | 0
RL-2022-102070362-APN-DNDRYS#MDP | 30707887008 | B1832IHI | Quimicos de consumo | Producto: Acido Sulfurico | Dioxido de Azufre | ASTM E223 (1996) | 0
RL-2022-102070362-APN-DNDRYS#MDP | 30707887008 | B1832IHI | Quimicos de consumo | Producto: Acido Sulfurico | Dioxido de azufre | IRAM 41107 | 0
RL-2022-102070362-APN-DNDRYS#MDP | 30707887008 | B1832IHI | Quimicos de consumo | Producto: Acido Sulfurico | Nitrato | IRAM 41107 | 0
RL-2022-102070362-APN-DNDRYS#MDP | 30707887008 | B1832IHI | Quimicos de consumo | Producto: Acido Sulfurico | Nitrogeno Cationico | IRAM 41107 | 0
RL-2022-102070362-APN-DNDRYS#MDP | 30707887008 | B1832IHI | Quimicos de consumo | Producto: Acido Sulfurico | Nitrogeno de amoniaco, expresado como N | SM 4500-NH3 F (#) | 0
RL-2022-102070362-APN-DNDRYS#MDP | 30707887008 | B1832IHI | Quimicos de consumo | Producto: Acido Sulfurico | Nitrogeno de nitrito y nitrato expr. como N | IRAM 41107 | 0
RL-2022-102070362-APN-DNDRYS#MDP | 30707887008 | B1832IHI | Quimicos de consumo | Producto: Acido Sulfurico | Residuo de Calcinacion | IRAM 41107 | 0
RL-2022-102070362-APN-DNDRYS#MDP | 30707887008 | B1832IHI | Quimicos de consumo | Producto: Acido Sulfurico | Sustancias Reductoras, expresadas como Oxigeno Consumido | IRAM 41107 | 0
RL-2022-102070362-APN-DNDRYS#MDP | 30707887008 | B1832IHI | Quimicos de consumo | Producto: Acido Sulfurico | Zinc disuelto | EPA 6020 B | 0
RL-2022-102070362-APN-DNDRYS#MDP | 30707887008 | B1832IHI | Quimicos de consumo | Producto: Baños de cipermetrina | Cipermetrina | HPLC-UV | 0
RL-2022-102070362-APN-DNDRYS#MDP | 30707887008 | B1832IHI | Quimicos de consumo | Producto: Bicarbonato de Sodio | Bicarbonato de Sodio | IRAM 21339 | 0
RL-2022-102070362-APN-DNDRYS#MDP | 30707887008 | B1832IHI | Quimicos de consumo | Producto: Bicarbonato de Sodio | Carbonato de Sodio | IRAM 21339 | 0
RL-2022-102070362-APN-DNDRYS#MDP | 30707887008 | B1832IHI | Quimicos de consumo | Producto: Bicarbonato de Sodio | Cloruro | IRAM 21339 | 0
RL-2022-102070362-APN-DNDRYS#MDP | 30707887008 | B1832IHI | Quimicos de consumo | Producto: Bicarbonato de Sodio | Sulfato | IRAM 21339 | 0
RL-2022-102070362-APN-DNDRYS#MDP | 30707887008 | B1832IHI | Quimicos de consumo | Producto: Carbonato de sodio | Hierro | ASTM E 359 (2000) | 0
RL-2022-102070362-APN-DNDRYS#MDP | 30707887008 | B1832IHI | Quimicos de consumo | producto: de Higiene Personal | Investigacion Bacterias Anaerobias Sulfito Reductoras | IRAM 25536 | 0
RL-2022-102070362-APN-DNDRYS#MDP | 30707887008 | B1832IHI | Quimicos de consumo | Producto: Dentrifico | Fluoruro | Disolucion/Standard Methods for the Examination of Water and Wastewater, 23rd Edition - 4500-F D | 0
RL-2022-102070362-APN-DNDRYS#MDP | 30707887008 | B1832IHI | Quimicos de consumo | Producto: Desinfectantes | Materia Activa fenolica | SM 5530 B/C (#) | 0
RL-2022-102070362-APN-DNDRYS#MDP | 30707887008 | B1832IHI | Quimicos de consumo | Producto: Desinfectantes | Poder Bactericida | AOAC 960.09 | 0
RL-2022-102070362-APN-DNDRYS#MDP | 30707887008 | B1832IHI | Quimicos de consumo | Producto: Desodorantes | Peso especifico a 20ºC | AOAC 945.06 | 0
RL-2022-102070362-APN-DNDRYS#MDP | 30707887008 | B1832IHI | Quimicos de consumo | Producto: Detergente sintetico | % de los activos surfactantes | M-016 Surfactant Book 2007 | 0
RL-2022-102070362-APN-DNDRYS#MDP | 30707887008 | B1832IHI | Quimicos de consumo | Producto: Espirales | Metoflutrina | Extraccion/ GC-MS Modo Scan | 0
RL-2022-102070362-APN-DNDRYS#MDP | 30707887008 | B1832IHI | Quimicos de consumo | Producto: gomas | Extractables en Tolueno en negro de Humo | ISO 6209 | 0
RL-2022-102070362-APN-DNDRYS#MDP | 30707887008 | B1832IHI | Quimicos de consumo | Producto: Higiene Personal | Recuento Bacterias Aerobias Mesofilas | Recuento en Placa/ PCA | 0
RL-2022-102070362-APN-DNDRYS#MDP | 30707887008 | B1832IHI | Quimicos de consumo | Producto: Higiene Personal | Recuento de Mohos y Levaduras | Recuento en Placa/ Agar M y L | 0
RL-2022-102070362-APN-DNDRYS#MDP | 30707887008 | B1832IHI | Quimicos de consumo | Producto: Insecticidas | Permetrina | HPLC | 0
RL-2022-102070362-APN-DNDRYS#MDP | 30707887008 | B1832IHI | Quimicos de consumo | Producto: Jabones | Alcalinidad | Standard Methods for the Examination of Water and Wastewater, 23rd Edition - 2320 B | 0
RL-2022-102070362-APN-DNDRYS#MDP | 30707887008 | B1832IHI | Quimicos de consumo | Producto: Limpiador liquido | Investigacion Escherichia Coli | OMS-FAO | 0
RL-2022-102070362-APN-DNDRYS#MDP | 30707887008 | B1832IHI | Quimicos de consumo | Producto: Materia Prima Cosmeticos | Actividad como oxido de Amina | Metodo interno | 0
RL-2022-102070362-APN-DNDRYS#MDP | 30707887008 | B1832IHI | Quimicos de consumo | Producto: Materia Prima Cosmeticos | Fosfolipidos como Fosforo | Digestion/Espectrofotometria (*) | 0
RL-2022-102070362-APN-DNDRYS#MDP | 30707887008 | B1832IHI | Quimicos de consumo | Producto: Materia Prima Papel Tissue | Epiclorhidrina | Journal of Chromatography A | 0
RL-2022-102070362-APN-DNDRYS#MDP | 30707887008 | B1832IHI | Quimicos de consumo | Producto: Material Butominoso | Densidad Relativa | ASTM D 70 (2009) | 0
RL-2022-102070362-APN-DNDRYS#MDP | 30707887008 | B1832IHI | Quimicos de consumo | Producto: Material Butominoso | Humedad | ASTM D 95 (2005) | 0
RL-2022-102070362-APN-DNDRYS#MDP | 30707887008 | B1832IHI | Quimicos de consumo | Producto: Material Carbonoso | Dibenzofurano | ISO 12977/EPA 8270 E | 0
RL-2022-102070362-APN-DNDRYS#MDP | 30707887008 | B1832IHI | Quimicos de consumo | Producto: Material Carbonoso | Dibenzotiofeno | ISO 12977/EPA 8270 E | 0
RL-2022-102070362-APN-DNDRYS#MDP | 30707887008 | B1832IHI | Quimicos de consumo | Producto: No Alimenticio | Streptoccocus | Standard Methods for the Examination of Water and Wastewater, 23rd Edition - 9230 B/C | 0
RL-2022-102070362-APN-DNDRYS#MDP | 30707887008 | B1832IHI | Quimicos de consumo | Producto: no alimenticio que descompone a temperatura | Humedad | Estufa de vacio a 70ºC | 0
RL-2022-102070362-APN-DNDRYS#MDP | 30707887008 | B1832IHI | Quimicos de consumo | Producto: Nonilfenol etoxilado 10 moles | Barrido Espectrofotometrico Region Visible (400 nm-750 nm) | Espectrofotometria UV-Vis | 0
RL-2022-102070362-APN-DNDRYS#MDP | 30707887008 | B1832IHI | Quimicos de consumo | Producto: Perfumes | Bacteria Escherichia Coli | IRAM 25536 | 0
RL-2022-102070362-APN-DNDRYS#MDP | 30707887008 | B1832IHI | Quimicos de consumo | Producto: Perfumes | Investigacion Bacterias Anaerobias Sulfito Reductoras | IRAM 25536 | 0
RL-2022-102070362-APN-DNDRYS#MDP | 30707887008 | B1832IHI | Quimicos de consumo | Producto: Perfumes | Peso especifico a 20ºC | AOAC 945.06 | 0
RL-2022-102070362-APN-DNDRYS#MDP | 30707887008 | B1832IHI | Quimicos de consumo | Producto: Perfumes | Recuento Mohos y Levaduras | IRAM 25536 | 0
RL-2022-102070362-APN-DNDRYS#MDP | 30707887008 | B1832IHI | Quimicos de consumo | Producto: Peroxido de Hidrogeno | Calcinacion a 550ºC | SM 2540 G | 0
RL-2022-102070362-APN-DNDRYS#MDP | 30707887008 | B1832IHI | Quimicos de consumo | Producto: Pinturas | Acidez (como acido acetico) | ASTM D 1613 (2002) | 0
RL-2022-102070362-APN-DNDRYS#MDP | 30707887008 | B1832IHI | Quimicos de consumo | Producto: Pinturas | Benceno | ASTM D 2349 (1990) | 0
RL-2022-102070362-APN-DNDRYS#MDP | 30707887008 | B1832IHI | Quimicos de consumo | Producto: Pinturas | Cadmio | ASTM D 3335 (1985) | 0
RL-2022-102070362-APN-DNDRYS#MDP | 30707887008 | B1832IHI | Quimicos de consumo | Producto: Pinturas | Cromo Hexavalente | ISO 3856-5:1984 | 0
RL-2022-102070362-APN-DNDRYS#MDP | 30707887008 | B1832IHI | Quimicos de consumo | Producto: Pinturas | Diisocianato de Tolueno (TDI) | Cromatografia Gaseosa | 0
RL-2022-102070362-APN-DNDRYS#MDP | 30707887008 | B1832IHI | Quimicos de consumo | Producto: Pinturas | Etilbenceno | ASTM D 2349 (1990) | 0
RL-2022-102070362-APN-DNDRYS#MDP | 30707887008 | B1832IHI | Quimicos de consumo | Producto: Pinturas | Mercurio | ASTM D 3624 (1985) | 0
RL-2022-102070362-APN-DNDRYS#MDP | 30707887008 | B1832IHI | Quimicos de consumo | Producto: Pinturas | Metilendifenil Diisocianato (MDI) | Cromatografia Gaseosa | 0
RL-2022-102070362-APN-DNDRYS#MDP | 30707887008 | B1832IHI | Quimicos de consumo | Producto: Pinturas | Plomo | ASTM D 3335 (1985) o IRAM NM 300-3 / EPA 7471 B | 0
RL-2022-102070362-APN-DNDRYS#MDP | 30707887008 | B1832IHI | Quimicos de consumo | Producto: Pinturas | Resistencia al Crecimiento Bacteriano | ABNT 14941- Adaptada | 0
RL-2022-102070362-APN-DNDRYS#MDP | 30707887008 | B1832IHI | Quimicos de consumo | Producto: Pinturas | Tolueno | ASTM D 2349 (1990) | 0
RL-2022-102070362-APN-DNDRYS#MDP | 30707887008 | B1832IHI | Quimicos de consumo | Producto: Pinturas | Xilenos | ASTM D 2349 (1990) | 0
RL-2022-102070362-APN-DNDRYS#MDP | 30707887008 | B1832IHI | Quimicos de consumo | Producto: Plasticos | Aluminio | USP <661.1>/ICP-MS | 0
RL-2022-102070362-APN-DNDRYS#MDP | 30707887008 | B1832IHI | Quimicos de consumo | Producto: Plasticos | Biodegadabilidad | OECD 301 D | 0
RL-2022-102070362-APN-DNDRYS#MDP | 30707887008 | B1832IHI | Quimicos de consumo | Producto: Plasticos | Migracion | UNE-EN 13130-1 | 0
RL-2022-102070362-APN-DNDRYS#MDP | 30707887008 | B1832IHI | Quimicos de consumo | Producto: Plasticos | Migracion Total | UNE-EN 13130-1 | 0
RL-2022-102070362-APN-DNDRYS#MDP | 30707887008 | B1832IHI | Quimicos de consumo | Producto: Plasticos | Titanio | USP <661.1>/ICP-MS o ICP-OES | 0
RL-2022-102070362-APN-DNDRYS#MDP | 30707887008 | B1832IHI | Quimicos de consumo | Producto: Poliestireno | Ciclopentano | SCAQMD METHOD 306-91 | 0
RL-2022-102070362-APN-DNDRYS#MDP | 30707887008 | B1832IHI | Quimicos de consumo | Producto: Poliestireno | i-Pentano (metil butano) (isopentano) | SCAQMD METHOD 306-91 | 0
RL-2022-102070362-APN-DNDRYS#MDP | 30707887008 | B1832IHI | Quimicos de consumo | Producto: Poliestireno | Pentano | SCAQMD METHOD 306-91 | 0
RL-2022-102070362-APN-DNDRYS#MDP | 30707887008 | B1832IHI | Quimicos de consumo | Producto: Polietilenglicol | 1,2,4 Trimetilbenceno | EPA 5021 A/ 8260 D | 0
RL-2022-102070362-APN-DNDRYS#MDP | 30707887008 | B1832IHI | Quimicos de consumo | Producto: Polietilenglicol | 1,3,5 Trimetilbenceno (mesitileno) | EPA 5021 A/ 8260 D | 0
RL-2022-102070362-APN-DNDRYS#MDP | 30707887008 | B1832IHI | Quimicos de consumo | Producto: Polietilenglicol | Acetona | EPA 5021 A/ 8260 D | 0
RL-2022-102070362-APN-DNDRYS#MDP | 30707887008 | B1832IHI | Quimicos de consumo | Producto: Polietilenglicol | Estireno | EPA 5021 A/ 8260 D | 0
RL-2022-102070362-APN-DNDRYS#MDP | 30707887008 | B1832IHI | Quimicos de consumo | Producto: Polietilenglicol | Etilbenceno | EPA 5021 A/ 8260 D | 0
RL-2022-102070362-APN-DNDRYS#MDP | 30707887008 | B1832IHI | Quimicos de consumo | Producto: Polietilenglicol | Isopropilbenceno (cumeno) | EPA 5021 A/ 8260 D | 0
RL-2022-102070362-APN-DNDRYS#MDP | 30707887008 | B1832IHI | Quimicos de consumo | Producto: Polietilenglicol | m,p-xileno | EPA 5021 A/ 8260 D | 0
RL-2022-102070362-APN-DNDRYS#MDP | 30707887008 | B1832IHI | Quimicos de consumo | Producto: Polietilenglicol | n-Propilbenceno | EPA 5021 A/ 8260 D | 0
RL-2022-102070362-APN-DNDRYS#MDP | 30707887008 | B1832IHI | Quimicos de consumo | Producto: Polietilenglicol | o-Xileno | EPA 5021 A/ 8260 D | 0
RL-2022-102070362-APN-DNDRYS#MDP | 30707887008 | B1832IHI | Quimicos de consumo | Producto: Polietilenglicol | Tolueno | EPA 5021 A/ 8260 D | 0
RL-2022-102070362-APN-DNDRYS#MDP | 30707887008 | B1832IHI | Quimicos de consumo | Producto: Polvos | Fosfato | Disolucion/ Cromatografia ionica | 0
RL-2022-102070362-APN-DNDRYS#MDP | 30707887008 | B1832IHI | Quimicos de consumo | Producto: Potasas | Sulfato | Cromatografia Ionica | 0
RL-2022-102070362-APN-DNDRYS#MDP | 30707887008 | B1832IHI | Quimicos de consumo | Producto: Solucion de Sulfato de Cromo | oxido de Cromo III | Digestion acida/ Iodometria | 0
RL-2022-102070362-APN-DNDRYS#MDP | 30707887008 | B1832IHI | Quimicos de consumo | Producto: Solucion de TCMTB al 60 % | 2- (Tiocianometiltio) benzotiazol | HPLC-UV | 0
RL-2022-102070362-APN-DNDRYS#MDP | 30707887008 | B1832IHI | Quimicos de consumo | Producto: Solucion de Urea | Amonio | Cromatografia ionica | 0
RL-2022-102070362-APN-DNDRYS#MDP | 30707887008 | B1832IHI | Quimicos de consumo | Producto: Solucion de Urea | Nitrato | Cromatografia ionica | 0
RL-2022-102070362-APN-DNDRYS#MDP | 30707887008 | B1832IHI | Quimicos de consumo | Producto: Solucion Floculante | Carbono Organico Total (TOC) | Standard Methods for the Examination of Water and Wastewater, 23rd Edition - 5310 B | 0
RL-2022-102070362-APN-DNDRYS#MDP | 30707887008 | B1832IHI | Quimicos de consumo | Producto: Solucion Urea/ Formaldheido | Urea | SM 4500-Norg C/NH3 C (#) | 0
RL-2022-102070362-APN-DNDRYS#MDP | 30707887008 | B1832IHI | Quimicos de consumo | Producto: Urea Perlada | Cloruro Soluble en Medio Acuoso | Cromatografia Ionica | 0
RL-2022-102070362-APN-DNDRYS#MDP | 30707887008 | B1832IHI | Quimicos de consumo | Producto: Urea y derivados | Fosfato | Disolucion/ Cromatografia ionica | 0
RL-2022-102070362-APN-DNDRYS#MDP | 30707887008 | B1832IHI | Quimicos de consumo | Producto: Varios | Carbono Organico Total | Standard Methods for the Examination of Water and Wastewater, 23rd Edition - 2540 G | 0
RL-2022-102070362-APN-DNDRYS#MDP | 30707887008 | B1832IHI | Quimicos de consumo | Producto:Papel de higiene personal | Cenizas | Calcinacion 550 ºC | 0
RL-2022-102070362-APN-DNDRYS#MDP | 30707887008 | B1832IHI | Quimicos de consumo | Productos Farmaceuticos y sustancias relacionadas | Sulfato de Cobre | Espectrometria- UV-Vis | 0
RL-2022-102070362-APN-DNDRYS#MDP | 30707887008 | B1832IHI | Quimicos de consumo | Productos Farmaceuticos y sustancias relacionadas | Tiosulfato | Farmacopea Argentina Edicion 7 | 0
RL-2022-102070362-APN-DNDRYS#MDP | 30707887008 | B1832IHI | Quimicos de consumo - Construccion | Producto: Cal | Antimonio | IRAM 1645 | 0
RL-2022-102070362-APN-DNDRYS#MDP | 30707887008 | B1832IHI | Quimicos de consumo - Construccion | Producto: Cal | Arsenico | IRAM 1645 | 0
RL-2022-102070362-APN-DNDRYS#MDP | 30707887008 | B1832IHI | Quimicos de consumo - Construccion | Producto: Cal | Asentamiento | IRAM 1645-1 | 0
RL-2022-102070362-APN-DNDRYS#MDP | 30707887008 | B1832IHI | Quimicos de consumo - Construccion | Producto: Cal | Azufre | ASTM C 25 (1995) | 0
RL-2022-102070362-APN-DNDRYS#MDP | 30707887008 | B1832IHI | Quimicos de consumo - Construccion | Producto: Cal | Ca(OH)2 (Oxi Tot - Reactivo) | IRAM 1645 | 0
RL-2022-102070362-APN-DNDRYS#MDP | 30707887008 | B1832IHI | Quimicos de consumo - Construccion | Producto: Cal | Cadmio | IRAM 1645 | 0
RL-2022-102070362-APN-DNDRYS#MDP | 30707887008 | B1832IHI | Quimicos de consumo - Construccion | Producto: Cal | Cromo | IRAM 1645 | 0
RL-2022-102070362-APN-DNDRYS#MDP | 30707887008 | B1832IHI | Quimicos de consumo - Construccion | Producto: Cal | Elevacion de temperatura | IRAM 1645-1 | 0
RL-2022-102070362-APN-DNDRYS#MDP | 30707887008 | B1832IHI | Quimicos de consumo - Construccion | Producto: Cal | Fluoruro soluble en agua | Lixiviado/ Electrodo especifico | 0
RL-2022-102070362-APN-DNDRYS#MDP | 30707887008 | B1832IHI | Quimicos de consumo - Construccion | Producto: Cal | Insolubles en acido clorhidrico | IRAM 1638 (1996) | 0
RL-2022-102070362-APN-DNDRYS#MDP | 30707887008 | B1832IHI | Quimicos de consumo - Construccion | Producto: Cal | Insolubles en acido clorhidrico | IRAM 1645 | 0
RL-2022-102070362-APN-DNDRYS#MDP | 30707887008 | B1832IHI | Quimicos de consumo - Construccion | Producto: Cal | Manganeso | IRAM 1645 | 0
RL-2022-102070362-APN-DNDRYS#MDP | 30707887008 | B1832IHI | Quimicos de consumo - Construccion | Producto: Cal | Material insoluble en agua | IRAM 1645-1 | 0
RL-2022-102070362-APN-DNDRYS#MDP | 30707887008 | B1832IHI | Quimicos de consumo - Construccion | Producto: Cal | Mercurio | IRAM 1645 | 0
RL-2022-102070362-APN-DNDRYS#MDP | 30707887008 | B1832IHI | Quimicos de consumo - Construccion | Producto: Cal | Niquel | IRAM 1645 | 0
RL-2022-102070362-APN-DNDRYS#MDP | 30707887008 | B1832IHI | Quimicos de consumo - Construccion | Producto: Cal | oxido de Calcio | IRAM 1645 | 0
RL-2022-102070362-APN-DNDRYS#MDP | 30707887008 | B1832IHI | Quimicos de consumo - Construccion | Producto: Cal | oxido de Magnesio | IRAM 1645 | 0
RL-2022-102070362-APN-DNDRYS#MDP | 30707887008 | B1832IHI | Quimicos de consumo - Construccion | Producto: Cal | oxido ultiles | ASTM C 25 (1995) | 0
RL-2022-102070362-APN-DNDRYS#MDP | 30707887008 | B1832IHI | Quimicos de consumo - Construccion | Producto: Cal | oxidos utiles (Cal util) | IRAM 1645 | 0
RL-2022-102070362-APN-DNDRYS#MDP | 30707887008 | B1832IHI | Quimicos de consumo - Construccion | Producto: Cal | Plomo | IRAM 1645 | 0
RL-2022-102070362-APN-DNDRYS#MDP | 30707887008 | B1832IHI | Quimicos de consumo - Construccion | Producto: Cal | Residuo retenido por malla N° 200 | IRAM 1638 (1996) | 0
RL-2022-102070362-APN-DNDRYS#MDP | 30707887008 | B1832IHI | Quimicos de consumo - Construccion | Producto: Cal | Selenio | IRAM 1645 | 0
RL-2022-102070362-APN-DNDRYS#MDP | 30707887008 | B1832IHI | Quimicos de consumo - Construccion | Producto: Cal | Silice Reactiva | IRAM 1645/SM 4500-SiO2 C (#) | 0
RL-2022-102070362-APN-DNDRYS#MDP | 30707887008 | B1832IHI | Quimicos de consumo - Construccion | Producto: Cal | Silice Total | IRAM 1645/SM 4500-SiO2 C (#) | 0
RL-2022-102070362-APN-DNDRYS#MDP | 30707887008 | B1832IHI | Quimicos de consumo - Construccion | Producto: Cal | Sulfato Soluble | ASTM C 25 (1995) | 0
RL-2022-102070362-APN-DNDRYS#MDP | 30707887008 | B1832IHI | Quimicos de consumo - Construccion | Producto: Cal | Trioxido de Hierro | IRAM 1645 | 0
RL-2022-102070362-APN-DNDRYS#MDP | 30707887008 | B1832IHI | Agro en general-Construccion | Suelo | Acidez de Proton | NOM-021-RECNAT-2000 AS-33 | 0
RL-2022-102070362-APN-DNDRYS#MDP | 30707887008 | B1832IHI | Agro en general-Construccion | Suelo | acidos Fulvicos | INM28-2007 Cap III, D 14 (INBRA) | 0
RL-2022-102070362-APN-DNDRYS#MDP | 30707887008 | B1832IHI | Agro en general-Construccion | Suelo | acidos Humicos | INM28-2007 Cap III, D 14 (INBRA) | 0
RL-2022-102070362-APN-DNDRYS#MDP | 30707887008 | B1832IHI | Quimicos de consumo - Construccion | Agua de Bateria | Cloruro | IRAM 2061 | 0
RL-2022-102070362-APN-DNDRYS#MDP | 30707887008 | B1832IHI | Industria Petroquimica - Petroleo y/ gas | Acuosa | Benceno | EPA 5021 A/ 8015 C | 0
RL-2022-102070362-APN-DNDRYS#MDP | 30707887008 | B1832IHI | Industria Petroquimica - Petroleo y/ gas | Acuosa | Caracterizacion de hidrocarburos por Nº de atomo de Carbono | EPA 3510 C/ 8015 C | 0
RL-2022-102070362-APN-DNDRYS#MDP | 30707887008 | B1832IHI | Industria Petroquimica - Petroleo y/ gas | Acuosa | DRO (Diesel Range Organics) | EPA 3510 C/ 8015 C | 0
RL-2022-102070362-APN-DNDRYS#MDP | 30707887008 | B1832IHI | Industria Petroquimica - Petroleo y/ gas | Acuosa | Etilbenceno | EPA 5021 A/ 8015 C | 0
RL-2022-102070362-APN-DNDRYS#MDP | 30707887008 | B1832IHI | Industria Petroquimica - Petroleo y/ gas | Acuosa | GRO (Gasoline Range Organics) | EPA 5021 A/ 8015 C | 0
RL-2022-102070362-APN-DNDRYS#MDP | 30707887008 | B1832IHI | Industria Petroquimica - Petroleo y/ gas | Acuosa | Hidrocarburos Rango > nC10 a nC11 | EPA 3510 C/ 8015 C | 0
RL-2022-102070362-APN-DNDRYS#MDP | 30707887008 | B1832IHI | Industria Petroquimica - Petroleo y/ gas | Acuosa | Hidrocarburos Rango > nC11 a nC12 | EPA 3510 C/ 8015 C | 0
RL-2022-102070362-APN-DNDRYS#MDP | 30707887008 | B1832IHI | Industria Petroquimica - Petroleo y/ gas | Acuosa | Hidrocarburos Rango > nC12 a nC13 | EPA 3510 C/ 8015 C | 0
RL-2022-102070362-APN-DNDRYS#MDP | 30707887008 | B1832IHI | Industria Petroquimica - Petroleo y/ gas | Acuosa | Hidrocarburos Rango > nC14 a nC15 | EPA 3510 C/ 8015 C | 0
RL-2022-102070362-APN-DNDRYS#MDP | 30707887008 | B1832IHI | Industria Petroquimica - Petroleo y/ gas | Acuosa | Hidrocarburos Rango > nC15 a nC16 | EPA 3510 C/ 8015 C | 0
RL-2022-102070362-APN-DNDRYS#MDP | 30707887008 | B1832IHI | Industria Petroquimica - Petroleo y/ gas | Acuosa | Hidrocarburos Rango > nC16 a nC17 | EPA 3510 C/ 8015 C | 0
RL-2022-102070362-APN-DNDRYS#MDP | 30707887008 | B1832IHI | Industria Petroquimica - Petroleo y/ gas | Acuosa | Hidrocarburos Alifaticos Lineales de C10 a C40 | EPA 3510 C/ 8015 C | 0
RL-2022-102070362-APN-DNDRYS#MDP | 30707887008 | B1832IHI | Industria Petroquimica - Petroleo y/ gas | Acuosa | Hidrocarburos Alifaticos Lineales de C20 a C40 | EPA 3510 C/ 8015 C | 0
RL-2022-102070362-APN-DNDRYS#MDP | 30707887008 | B1832IHI | Industria Petroquimica - Petroleo y/ gas | Acuosa | Hidrocarburos Alifaticos Lineales de C6 a C10 | EPA 5021 A/ 8015 C | 0
RL-2022-102070362-APN-DNDRYS#MDP | 30707887008 | B1832IHI | Industria Petroquimica - Petroleo y/ gas | Acuosa | Hidrocarburos Alifaticos Rango >nC10 a nC12 | TNRCC 1006 | 0
RL-2022-102070362-APN-DNDRYS#MDP | 30707887008 | B1832IHI | Industria Petroquimica - Petroleo y/ gas | Acuosa | Hidrocarburos Alifaticos Rango >nC12 a nC16 | TNRCC 1006 | 0
RL-2022-102070362-APN-DNDRYS#MDP | 30707887008 | B1832IHI | Industria Petroquimica - Petroleo y/ gas | Acuosa | Hidrocarburos Alifaticos Rango >nC16 a nC21 | TNRCC 1006 | 0
RL-2022-102070362-APN-DNDRYS#MDP | 30707887008 | B1832IHI | Industria Petroquimica - Petroleo y/ gas | Acuosa | Hidrocarburos Alifaticos Rango >nC21 a nC35 | TNRCC 1006 | 0
RL-2022-102070362-APN-DNDRYS#MDP | 30707887008 | B1832IHI | Industria Petroquimica - Petroleo y/ gas | Acuosa | Hidrocarburos Alifaticos Rango >nC6 a nC8 | TNRCC 1006 | 0
RL-2022-102070362-APN-DNDRYS#MDP | 30707887008 | B1832IHI | Industria Petroquimica - Petroleo y/ gas | Acuosa | Hidrocarburos Alifaticos Rango >nC6 a nC8 | TNRCC 1006 | 0
RL-2022-102070362-APN-DNDRYS#MDP | 30707887008 | B1832IHI | Industria Petroquimica - Petroleo y/ gas | Acuosa | Hidrocarburos Alifaticos Rango >nC8 a nC10 | TNRCC 1006 | 0
RL-2022-102070362-APN-DNDRYS#MDP | 30707887008 | B1832IHI | Industria Petroquimica - Petroleo y/ gas | Acuosa | Hidrocarburos Alifaticos: nC6 | TNRCC 1006 | 0
RL-2022-102070362-APN-DNDRYS#MDP | 30707887008 | B1832IHI | Industria Petroquimica - Petroleo y/ gas | Acuosa | Hidrocarburos Aromaticos Rango >nC10 a nC12 | TNRCC 1006 | 0
RL-2022-102070362-APN-DNDRYS#MDP | 30707887008 | B1832IHI | Industria Petroquimica - Petroleo y/ gas | Acuosa | Hidrocarburos Aromaticos Rango >nC12 a nC16 | TNRCC 1006 | 0
RL-2022-102070362-APN-DNDRYS#MDP | 30707887008 | B1832IHI | Industria Petroquimica - Petroleo y/ gas | Acuosa | Hidrocarburos Aromaticos Rango >nC16 a nC21 | TNRCC 1006 | 0
RL-2022-102070362-APN-DNDRYS#MDP | 30707887008 | B1832IHI | Industria Petroquimica - Petroleo y/ gas | Acuosa | Hidrocarburos Aromaticos Rango >nC21 a nC35 | TNRCC 1006 | 0
RL-2022-102070362-APN-DNDRYS#MDP | 30707887008 | B1832IHI | Industria Petroquimica - Petroleo y/ gas | Acuosa | Hidrocarburos Aromaticos Rango >nC5 a nC7 | TNRCC 1006 | 0
RL-2022-102070362-APN-DNDRYS#MDP | 30707887008 | B1832IHI | Industria Petroquimica - Petroleo y/ gas | Acuosa | Hidrocarburos Aromaticos Rango >nC7 a nC8 | TNRCC 1006 | 0
RL-2022-102070362-APN-DNDRYS#MDP | 30707887008 | B1832IHI | Industria Petroquimica - Petroleo y/ gas | Acuosa | Hidrocarburos Aromaticos Rango >nC8 a nC10 | TNRCC 1006 | 0
RL-2022-102070362-APN-DNDRYS#MDP | 30707887008 | B1832IHI | Industria Petroquimica - Petroleo y/ gas | Acuosa | Hidrocarburos Rango > nC13 a nC14 | EPA 3510 C/ 8015 C | 0
RL-2022-102070362-APN-DNDRYS#MDP | 30707887008 | B1832IHI | Industria Petroquimica - Petroleo y/ gas | Acuosa | Hidrocarburos Rango > nC17 a nC18 | EPA 3510 C/ 8015 C | 0
RL-2022-102070362-APN-DNDRYS#MDP | 30707887008 | B1832IHI | Industria Petroquimica - Petroleo y/ gas | Acuosa | Hidrocarburos Rango > nC18 a nC19 | EPA 3510 C/ 8015 C | 0
RL-2022-102070362-APN-DNDRYS#MDP | 30707887008 | B1832IHI | Industria Petroquimica - Petroleo y/ gas | Acuosa | Hidrocarburos Rango > nC19 a nC20 | EPA 3510 C/ 8015 C | 0
RL-2022-102070362-APN-DNDRYS#MDP | 30707887008 | B1832IHI | Industria Petroquimica - Petroleo y/ gas | Acuosa | Hidrocarburos Rango > nC20 a nC21 | EPA 3510 C/ 8015 C | 0
RL-2022-102070362-APN-DNDRYS#MDP | 30707887008 | B1832IHI | Industria Petroquimica - Petroleo y/ gas | Acuosa | Hidrocarburos Rango > nC21 a nC22 | EPA 3510 C/ 8015 C | 0
RL-2022-102070362-APN-DNDRYS#MDP | 30707887008 | B1832IHI | Industria Petroquimica - Petroleo y/ gas | Acuosa | Hidrocarburos Rango > nC22 a nC23 | EPA 3510 C/ 8015 C | 0
RL-2022-102070362-APN-DNDRYS#MDP | 30707887008 | B1832IHI | Industria Petroquimica - Petroleo y/ gas | Acuosa | Hidrocarburos Rango > nC23 a nC24 | EPA 3510 C/ 8015 C | 0
RL-2022-102070362-APN-DNDRYS#MDP | 30707887008 | B1832IHI | Industria Petroquimica - Petroleo y/ gas | Acuosa | Hidrocarburos Rango > nC24 a nC25 | EPA 3510 C/ 8015 C | 0
RL-2022-102070362-APN-DNDRYS#MDP | 30707887008 | B1832IHI | Industria Petroquimica - Petroleo y/ gas | Acuosa | Hidrocarburos Rango > nC25 a nC26 | EPA 3510 C/ 8015 C | 0
RL-2022-102070362-APN-DNDRYS#MDP | 30707887008 | B1832IHI | Industria Petroquimica - Petroleo y/ gas | Acuosa | Hidrocarburos Rango > nC26 a nC27 | EPA 3510 C/ 8015 C | 0
RL-2022-102070362-APN-DNDRYS#MDP | 30707887008 | B1832IHI | Industria Petroquimica - Petroleo y/ gas | Acuosa | Hidrocarburos Rango > nC27 a nC28 | EPA 3510 C/ 8015 C | 0
RL-2022-102070362-APN-DNDRYS#MDP | 30707887008 | B1832IHI | Industria Petroquimica - Petroleo y/ gas | Acuosa | Hidrocarburos Rango > nC28 a nC29 | EPA 3510 C/ 8015 C | 0
RL-2022-102070362-APN-DNDRYS#MDP | 30707887008 | B1832IHI | Industria Petroquimica - Petroleo y/ gas | Acuosa | Hidrocarburos Rango > nC29 a nC30 | EPA 3510 C/ 8015 C | 0
RL-2022-102070362-APN-DNDRYS#MDP | 30707887008 | B1832IHI | Industria Petroquimica - Petroleo y/ gas | Acuosa | Hidrocarburos Rango > nC30 a nC31 | EPA 3510 C/ 8015 C | 0
RL-2022-102070362-APN-DNDRYS#MDP | 30707887008 | B1832IHI | Industria Petroquimica - Petroleo y/ gas | Acuosa | Hidrocarburos Rango > nC31 a nC32 | EPA 3510 C/ 8015 C | 0
RL-2022-102070362-APN-DNDRYS#MDP | 30707887008 | B1832IHI | Industria Petroquimica - Petroleo y/ gas | Acuosa | Hidrocarburos Rango > nC32 a nC33 | EPA 3510 C/ 8015 C | 0
RL-2022-102070362-APN-DNDRYS#MDP | 30707887008 | B1832IHI | Industria Petroquimica - Petroleo y/ gas | Acuosa | Hidrocarburos Rango > nC33 a nC34 | EPA 3510 C/ 8015 C | 0
RL-2022-102070362-APN-DNDRYS#MDP | 30707887008 | B1832IHI | Industria Petroquimica - Petroleo y/ gas | Acuosa | Hidrocarburos Rango > nC34 a nC35 | EPA 3510 C/ 8015 C | 0
RL-2022-102070362-APN-DNDRYS#MDP | 30707887008 | B1832IHI | Industria Petroquimica - Petroleo y/ gas | Acuosa | Hidrocarburos Rango > nC35 a nC36 | EPA 3510 C/ 8015 C | 0
RL-2022-102070362-APN-DNDRYS#MDP | 30707887008 | B1832IHI | Industria Petroquimica - Petroleo y/ gas | Acuosa | Hidrocarburos Rango > nC36 a nC37 | EPA 3510 C/ 8015 C | 0
RL-2022-102070362-APN-DNDRYS#MDP | 30707887008 | B1832IHI | Industria Petroquimica - Petroleo y/ gas | Acuosa | Hidrocarburos Rango > nC37 a nC38 | EPA 3510 C/ 8015 C | 0
RL-2022-102070362-APN-DNDRYS#MDP | 30707887008 | B1832IHI | Industria Petroquimica - Petroleo y/ gas | Acuosa | Hidrocarburos Rango > nC8 a nC9 | EPA 3510 C/ 8015 C | 0
RL-2022-102070362-APN-DNDRYS#MDP | 30707887008 | B1832IHI | Industria Petroquimica - Petroleo y/ gas | Acuosa | Hidrocarburos Rango > nC9 a nC10 | EPA 3510 C/ 8015 C | 0
RL-2022-102070362-APN-DNDRYS#MDP | 30707887008 | B1832IHI | Industria Petroquimica - Petroleo y/ gas | Acuosa | Hidrocarburos Rango >nC38 a nC39 | EPA 3510 C/ 8015 C | 0
RL-2022-102070362-APN-DNDRYS#MDP | 30707887008 | B1832IHI | Industria Petroquimica - Petroleo y/ gas | Acuosa | Hidrocarburos Rango >nC39 a nC40 | EPA 3510 C/ 8015 C | 0
RL-2022-102070362-APN-DNDRYS#MDP | 30707887008 | B1832IHI | Industria Petroquimica - Petroleo y/ gas | Acuosa | Hidrocarburos Rango nC28 - nC40 (MRO) | EPA 3510 C/ 8015 C | 0
RL-2022-102070362-APN-DNDRYS#MDP | 30707887008 | B1832IHI | Industria Petroquimica - Petroleo y/ gas | Acuosa | Hidrocarburos Totales (C6 a C40) | EPA 5021 A/ 3510 C/ 8015 C | 0
RL-2022-102070362-APN-DNDRYS#MDP | 30707887008 | B1832IHI | Industria Petroquimica - Petroleo y/ gas | Acuosa | Hidrocarburos Totales (GRO + DRO) | EPA 5021 A/ 3510 C/ 8015 C | 0
RL-2022-102070362-APN-DNDRYS#MDP | 30707887008 | B1832IHI | Industria Petroquimica - Petroleo y/ gas | Acuosa | Hidrocarburos Totales (GRO + DRO) | EPA 5021 A/ 3510 C/ 8015 C | 0
RL-2022-102070362-APN-DNDRYS#MDP | 30707887008 | B1832IHI | Industria Petroquimica - Petroleo y/ gas | Acuosa | Hidrocarburos Totales de C10-C35 | TNRCC 1005 | 0
RL-2022-102070362-APN-DNDRYS#MDP | 30707887008 | B1832IHI | Industria Petroquimica - Petroleo y/ gas | Acuosa | Hidrocarburos Totales de C6-C35 | TNRCC 1005 | 0
RL-2022-102070362-APN-DNDRYS#MDP | 30707887008 | B1832IHI | Industria Petroquimica - Petroleo y/ gas | Acuosa | Hidrocarburos Totales de Petroleo (HTP) | EPA 418.1 | 0
RL-2022-102070362-APN-DNDRYS#MDP | 30707887008 | B1832IHI | Industria Petroquimica - Petroleo y/ gas | Acuosa | Hidrocarburos totales de Petroleo (HTP) | ASTM D 3921 (1996) | 0
RL-2022-102070362-APN-DNDRYS#MDP | 30707887008 | B1832IHI | Industria Petroquimica - Petroleo y/ gas | Acuosa | Hidrocarburos totales de petroleo (HTP) rango > nC5-nC6 | EPA 5021 A/ 8015 C | 0
RL-2022-102070362-APN-DNDRYS#MDP | 30707887008 | B1832IHI | Industria Petroquimica - Petroleo y/ gas | Acuosa | Hidrocarburos totales de petroleo (HTP) rango > nC7-nC8 | EPA 5021 A/ 8015 C | 0
RL-2022-102070362-APN-DNDRYS#MDP | 30707887008 | B1832IHI | Industria Petroquimica - Petroleo y/ gas | Acuosa | Hidrocarburos Totales nC6 | TNRCC 1005 | 0
RL-2022-102070362-APN-DNDRYS#MDP | 30707887008 | B1832IHI | Industria Petroquimica - Petroleo y/ gas | Acuosa | Hidrocarburos Totales Rango >nC10 a nC12 | TNRCC 1005 | 0
RL-2022-102070362-APN-DNDRYS#MDP | 30707887008 | B1832IHI | Industria Petroquimica - Petroleo y/ gas | Acuosa | Hidrocarburos Totales Rango >nC12 a nC16 | TNRCC 1005 | 0
RL-2022-102070362-APN-DNDRYS#MDP | 30707887008 | B1832IHI | Industria Petroquimica - Petroleo y/ gas | Acuosa | Hidrocarburos Totales Rango >nC16 a nC21 | TNRCC 1005 | 0
RL-2022-102070362-APN-DNDRYS#MDP | 30707887008 | B1832IHI | Industria Petroquimica - Petroleo y/ gas | Acuosa | Hidrocarburos Totales Rango >nC21 a nC35 | TNRCC 1005 | 0
RL-2022-102070362-APN-DNDRYS#MDP | 30707887008 | B1832IHI | Industria Petroquimica - Petroleo y/ gas | Acuosa | Hidrocarburos Totales Rango >nC6 a nC8 | TNRCC 1005 | 0
RL-2022-102070362-APN-DNDRYS#MDP | 30707887008 | B1832IHI | Industria Petroquimica - Petroleo y/ gas | Acuosa | Hidrocarburos Totales Rango >nC8 a nC10 | TNRCC 1005 | 0
RL-2022-102070362-APN-DNDRYS#MDP | 30707887008 | B1832IHI | Industria Petroquimica - Petroleo y/ gas | Acuosa | Hidrocarburos Totales Rango JP1 | EPA 3510 C/ 8015 C | 0
RL-2022-102070362-APN-DNDRYS#MDP | 30707887008 | B1832IHI | Industria Petroquimica - Petroleo y/ gas | Acuosa | Hidrocarburos Totales Rango nC6 a nC8 | TNRCC 1005 | 0
RL-2022-102070362-APN-DNDRYS#MDP | 30707887008 | B1832IHI | Industria Petroquimica - Petroleo y/ gas | Acuosa | isobutano (i-butano) | EPA 5021 A/ 8015 C | 0
RL-2022-102070362-APN-DNDRYS#MDP | 30707887008 | B1832IHI | Industria Petroquimica - Petroleo y/ gas | Acuosa | m,p-Xileno | EPA 5021 A/ 8015 C | 0
RL-2022-102070362-APN-DNDRYS#MDP | 30707887008 | B1832IHI | Industria Petroquimica - Petroleo y/ gas | Acuosa | Metano | EPA 5021 A/ 8015 C | 0
RL-2022-102070362-APN-DNDRYS#MDP | 30707887008 | B1832IHI | Industria Petroquimica - Petroleo y/ gas | Acuosa | Metil Terbutil eter | EPA 5021 A/ 8015 C | 0
RL-2022-102070362-APN-DNDRYS#MDP | 30707887008 | B1832IHI | Industria Petroquimica - Petroleo y/ gas | Acuosa | n-alcanos discriminados (n-C6 hasta n-C10) | EPA 5021 A / EPA 8260 D | 0
RL-2022-102070362-APN-DNDRYS#MDP | 30707887008 | B1832IHI | Industria Petroquimica - Petroleo y/ gas | Acuosa | n-Alcanos en el Rango DRO | EPA 3510 C/ 8015 C | 0
RL-2022-102070362-APN-DNDRYS#MDP | 30707887008 | B1832IHI | Industria Petroquimica - Petroleo y/ gas | Acuosa | n-Butano | EPA 5021 A/ 8015 C | 0
RL-2022-102070362-APN-DNDRYS#MDP | 30707887008 | B1832IHI | Industria Petroquimica - Petroleo y/ gas | Acuosa | n-Decano | EPA 5021 A/ 8015 C o EPA 5021 A/8260 D | 0
RL-2022-102070362-APN-DNDRYS#MDP | 30707887008 | B1832IHI | Industria Petroquimica - Petroleo y/ gas | Acuosa | n-Heptano | EPA 5021 A/ 8015 C o EPA 5021 A/8260 D | 0
RL-2022-102070362-APN-DNDRYS#MDP | 30707887008 | B1832IHI | Industria Petroquimica - Petroleo y/ gas | Acuosa | n-Hexano | EPA 5021 A/ 8015 C o EPA 5021 A/8260 D | 0
RL-2022-102070362-APN-DNDRYS#MDP | 30707887008 | B1832IHI | Industria Petroquimica - Petroleo y/ gas | Acuosa | n-Nonano | EPA 5021 A/ 8015 C o EPA 5021 A/8260 D | 0
RL-2022-102070362-APN-DNDRYS#MDP | 30707887008 | B1832IHI | Industria Petroquimica - Petroleo y/ gas | Acuosa | n-Octano | EPA 5021 A/ 8015 C o EPA 5021 A/8260 D | 0
RL-2022-102070362-APN-DNDRYS#MDP | 30707887008 | B1832IHI | Industria Petroquimica - Petroleo y/ gas | Acuosa | n-Pentano | EPA 5021 A/ 8015 C o EPA 5021 A/8260 D | 0
RL-2022-102070362-APN-DNDRYS#MDP | 30707887008 | B1832IHI | Industria Petroquimica - Petroleo y/ gas | Acuosa | n-Pentano | EPA 5021 A/ GC-FID | 0
RL-2022-102070362-APN-DNDRYS#MDP | 30707887008 | B1832IHI | Industria Petroquimica - Petroleo y/ gas | Acuosa | Octenos | EPA 5021 A/ 8015 C o EPA 3510 C/ 8260 D | 0
RL-2022-102070362-APN-DNDRYS#MDP | 30707887008 | B1832IHI | Industria Petroquimica - Petroleo y/ gas | Acuosa | o-Xileno | EPA 5021 A/ 8015 C | 0
RL-2022-102070362-APN-DNDRYS#MDP | 30707887008 | B1832IHI | Industria Petroquimica - Petroleo y/ gas | Acuosa | Propano | EPA 5021 A/ 8015 C | 0
RL-2022-102070362-APN-DNDRYS#MDP | 30707887008 | B1832IHI | Industria Petroquimica - Petroleo y/ gas | Acuosa | Relacion C17/ Pristano | EPA 3510 C/ 8015 C | 0
RL-2022-102070362-APN-DNDRYS#MDP | 30707887008 | B1832IHI | Industria Petroquimica - Petroleo y/ gas | Acuosa | Relacion C18/ Fitano | EPA 3510 C/ 8015 C | 0
RL-2022-102070362-APN-DNDRYS#MDP | 30707887008 | B1832IHI | Industria Petroquimica - Petroleo y/ gas | Acuosa | Tipo de Corte de Hidrocarburos | EPA 3510 C/ 8015 C | 0
RL-2022-102070362-APN-DNDRYS#MDP | 30707887008 | B1832IHI | Industria Petroquimica - Petroleo y/ gas | Acuosa | Tolueno | EPA 5021 A/ 8015 C | 0
RL-2022-102070362-APN-DNDRYS#MDP | 30707887008 | B1832IHI | Industria Petroquimica - Petroleo y/ gas | Acuosa | Xileno Total | EPA 5021 A/ 8015 C | 0
RL-2022-102070362-APN-DNDRYS#MDP | 30707887008 | B1832IHI | Industria Petroquimica - Petroleo y/ gas | Agua de Produccion Petrolera | Asfaltenos | ASTM D 3279 (2012) | 0
RL-2022-102070362-APN-DNDRYS#MDP | 30707887008 | B1832IHI | Industria Petroquimica - Petroleo y/ gas | Agua de Produccion Petrolera | Solidos Solubles en Acido Acetico | NACE TM0173-99 | 0
RL-2022-102070362-APN-DNDRYS#MDP | 30707887008 | B1832IHI | Industria Petroquimica - Petroleo y/ gas | Agua de Produccion Petrolera | Solidos Suspendidos | NACE TM0173-99 | 0
RL-2022-102070362-APN-DNDRYS#MDP | 30707887008 | B1832IHI | Industria Petroquimica - Petroleo y/ gas | Agua de Produccion Petrolera | Solidos Suspendidos Insolubles en acido | NACE TM0173-99 | 0
RL-2022-102070362-APN-DNDRYS#MDP | 30707887008 | B1832IHI | Industria Petroquimica - Petroleo y/ gas | Agua de Produccion Petrolera | Solidos Suspendidos Solubles en acido | NACE TM0173-99 | 0
RL-2022-102070362-APN-DNDRYS#MDP | 30707887008 | B1832IHI | Industria Petroquimica - Petroleo y/ gas | Agua de Produccion Petrolera | Solidos suspendidos solubles en agua | NACE TM0173-99 | 0
RL-2022-102070362-APN-DNDRYS#MDP | 30707887008 | B1832IHI | Industria Petroquimica - Petroleo y/ gas | Agua de Produccion Petrolera | Solidos Suspendidos Solubles en Hidrocarburos | NACE TM0173-99 | 0
RL-2022-102070362-APN-DNDRYS#MDP | 30707887008 | B1832IHI | Industria Petroquimica - Petroleo y/ gas | Ambiente laboral | Cresoles | NIOSH 2546 | 0
RL-2022-102070362-APN-DNDRYS#MDP | 30707887008 | B1832IHI | Industria Petroquimica - Petroleo y/ gas | Ambiente laboral | Etano | GC Capilar FID | 0
RL-2022-102070362-APN-DNDRYS#MDP | 30707887008 | B1832IHI | Industria Petroquimica - Petroleo y/ gas | Ambiente laboral | Gasolina (Nafta) | NIOSH 1550 | 0
RL-2022-102070362-APN-DNDRYS#MDP | 30707887008 | B1832IHI | Industria Petroquimica - Petroleo y/ gas | Ambiente laboral | Hidrocarburos Alifaticos | NIOSH 1500 | 0
RL-2022-102070362-APN-DNDRYS#MDP | 30707887008 | B1832IHI | Industria Petroquimica - Petroleo y/ gas | Ambiente laboral | Hidrocarburos de Punto de Ebullicion 36ºC a 216ºC | NIOSH 1500 | 0
RL-2022-102070362-APN-DNDRYS#MDP | 30707887008 | B1832IHI | Industria Petroquimica - Petroleo y/ gas | Ambiente laboral | Hidrocarburos Totales | NIOSH 1500 | 0
RL-2022-102070362-APN-DNDRYS#MDP | 30707887008 | B1832IHI | Industria Petroquimica - Petroleo y/ gas | Ambiente laboral | Hidrocarburos Totales (Expresados como n-Heptano) | NIOSH 1500 | 0
RL-2022-102070362-APN-DNDRYS#MDP | 30707887008 | B1832IHI | Industria Petroquimica - Petroleo y/ gas | Ambiente laboral | Hidrocarburos Totales (Expresados como n-Hexano) | NIOSH 1500 | 0
RL-2022-102070362-APN-DNDRYS#MDP | 30707887008 | B1832IHI | Industria Petroquimica - Petroleo y/ gas | Ambiente laboral | High Flash | NIOSH 1501 | 0
RL-2022-102070362-APN-DNDRYS#MDP | 30707887008 | B1832IHI | Industria Petroquimica - Petroleo y/ gas | Ambiente laboral | Humos de Ceras de Parafinas | OSHA PV2047 | 0
RL-2022-102070362-APN-DNDRYS#MDP | 30707887008 | B1832IHI | Industria Petroquimica - Petroleo y/ gas | Ambiente laboral | i-Pentano (metil butano) (isopentano) | GC.Capilar-FID | 0
RL-2022-102070362-APN-DNDRYS#MDP | 30707887008 | B1832IHI | Industria Petroquimica - Petroleo y/ gas | Ambiente laboral | iso Butano (i-Butano) | GC.Capilar-FID | 0
RL-2022-102070362-APN-DNDRYS#MDP | 30707887008 | B1832IHI | Industria Petroquimica - Petroleo y/ gas | Ambiente laboral | m,p-Xileno | ASTM D3686 (2020)/ D3687 (2007) o NIOSH 1501 | 0
RL-2022-102070362-APN-DNDRYS#MDP | 30707887008 | B1832IHI | Industria Petroquimica - Petroleo y/ gas | Ambiente laboral | Metano | GC Capilar FID | 0
RL-2022-102070362-APN-DNDRYS#MDP | 30707887008 | B1832IHI | Industria Petroquimica - Petroleo y/ gas | Ambiente laboral | muestreo de Hidrocarburos Aromaticos | NIOSH 1501 o NIOSH 5006 | 0
RL-2022-102070362-APN-DNDRYS#MDP1 | 30707887008 | U9008BFB | Industria Petroquimica - Petroleo y/ gas | Ambiente laboral | muestreo de Hidrocarburos Aromaticos | NIOSH 1501 o NIOSH 5006 | 0
RL-2022-102070362-APN-DNDRYS#MDP2 | 30707887008 | Q8304HLV | Industria Petroquimica - Petroleo y/ gas | Ambiente laboral | muestreo de Hidrocarburos Aromaticos | NIOSH 1501 o NIOSH 5006 | 0
RL-2022-102070362-APN-DNDRYS#MDP3 | 30707887008 | Z9011GVA | Industria Petroquimica - Petroleo y/ gas | Ambiente laboral | muestreo de Hidrocarburos Aromaticos | NIOSH 1501 o NIOSH 5006 | 0
RL-2022-102070362-APN-DNDRYS#MDP4 | 30707887008 | M5501GBH | Industria Petroquimica - Petroleo y/ gas | Ambiente laboral | muestreo de Hidrocarburos Aromaticos | NIOSH 1501 o NIOSH 5006 | 0
RL-2022-102070362-APN-DNDRYS#MDP5 | 30707887008 | A4408JAD | Industria Petroquimica - Petroleo y/ gas | Ambiente laboral | muestreo de Hidrocarburos Aromaticos | NIOSH 1501 o NIOSH 5006 | 0
RL-2022-102070362-APN-DNDRYS#MDP6 | 30707887008 | J5402AVP | Industria Petroquimica - Petroleo y/ gas | Ambiente laboral | muestreo de Hidrocarburos Aromaticos | NIOSH 1501 o NIOSH 5006 | 0
RL-2022-102070362-APN-DNDRYS#MDP | 30707887008 | B1832IHI | Industria Petroquimica - Petroleo y/ gas | Ambiente laboral | muestreo de Hidrocarburos de Petroleo | ASTM D 3686 o ASTM D 4490 | 0
RL-2022-102070362-APN-DNDRYS#MDP1 | 30707887008 | U9008BFB | Industria Petroquimica - Petroleo y/ gas | Ambiente laboral | muestreo de Hidrocarburos de Petroleo | ASTM D 3686 o ASTM D 4490 | 0
RL-2022-102070362-APN-DNDRYS#MDP2 | 30707887008 | Q8304HLV | Industria Petroquimica - Petroleo y/ gas | Ambiente laboral | muestreo de Hidrocarburos de Petroleo | ASTM D 3686 o ASTM D 4490 | 0
RL-2022-102070362-APN-DNDRYS#MDP3 | 30707887008 | Z9011GVA | Industria Petroquimica - Petroleo y/ gas | Ambiente laboral | muestreo de Hidrocarburos de Petroleo | ASTM D 3686 o ASTM D 4490 | 0
RL-2022-102070362-APN-DNDRYS#MDP4 | 30707887008 | M5501GBH | Industria Petroquimica - Petroleo y/ gas | Ambiente laboral | muestreo de Hidrocarburos de Petroleo | ASTM D 3686 o ASTM D 4490 | 0
RL-2022-102070362-APN-DNDRYS#MDP5 | 30707887008 | A4408JAD | Industria Petroquimica - Petroleo y/ gas | Ambiente laboral | muestreo de Hidrocarburos de Petroleo | ASTM D 3686 o ASTM D 4490 | 0
RL-2022-102070362-APN-DNDRYS#MDP6 | 30707887008 | J5402AVP | Industria Petroquimica - Petroleo y/ gas | Ambiente laboral | muestreo de Hidrocarburos de Petroleo | ASTM D 3686 o ASTM D 4490 | 0
RL-2022-102070362-APN-DNDRYS#MDP | 30707887008 | B1832IHI | Industria Petroquimica - Petroleo y/ gas | Ambiente laboral | muestreo de hidrocarburos gaseosos | bolsa TEDLAR | 0
RL-2022-102070362-APN-DNDRYS#MDP1 | 30707887008 | U9008BFB | Industria Petroquimica - Petroleo y/ gas | Ambiente laboral | muestreo de hidrocarburos gaseosos | bolsa TEDLAR | 0
RL-2022-102070362-APN-DNDRYS#MDP2 | 30707887008 | Q8304HLV | Industria Petroquimica - Petroleo y/ gas | Ambiente laboral | muestreo de hidrocarburos gaseosos | bolsa TEDLAR | 0
RL-2022-102070362-APN-DNDRYS#MDP3 | 30707887008 | Z9011GVA | Industria Petroquimica - Petroleo y/ gas | Ambiente laboral | muestreo de hidrocarburos gaseosos | bolsa TEDLAR | 0
RL-2022-102070362-APN-DNDRYS#MDP4 | 30707887008 | M5501GBH | Industria Petroquimica - Petroleo y/ gas | Ambiente laboral | muestreo de hidrocarburos gaseosos | bolsa TEDLAR | 0
RL-2022-102070362-APN-DNDRYS#MDP5 | 30707887008 | A4408JAD | Industria Petroquimica - Petroleo y/ gas | Ambiente laboral | muestreo de hidrocarburos gaseosos | bolsa TEDLAR | 0
RL-2022-102070362-APN-DNDRYS#MDP6 | 30707887008 | J5402AVP | Industria Petroquimica - Petroleo y/ gas | Ambiente laboral | muestreo de hidrocarburos gaseosos | bolsa TEDLAR | 0
RL-2022-102070362-APN-DNDRYS#MDP | 30707887008 | B1832IHI | Industria Petroquimica - Petroleo y/ gas | Ambiente laboral | muestreo de Hidrocarburos pe 36-216°C | NIOSH 1500 | 0
RL-2022-102070362-APN-DNDRYS#MDP1 | 30707887008 | U9008BFB | Industria Petroquimica - Petroleo y/ gas | Ambiente laboral | muestreo de Hidrocarburos pe 36-216°C | NIOSH 1500 | 0
RL-2022-102070362-APN-DNDRYS#MDP2 | 30707887008 | Q8304HLV | Industria Petroquimica - Petroleo y/ gas | Ambiente laboral | muestreo de Hidrocarburos pe 36-216°C | NIOSH 1500 | 0
RL-2022-102070362-APN-DNDRYS#MDP3 | 30707887008 | Z9011GVA | Industria Petroquimica - Petroleo y/ gas | Ambiente laboral | muestreo de Hidrocarburos pe 36-216°C | NIOSH 1500 | 0
RL-2022-102070362-APN-DNDRYS#MDP4 | 30707887008 | M5501GBH | Industria Petroquimica - Petroleo y/ gas | Ambiente laboral | muestreo de Hidrocarburos pe 36-216°C | NIOSH 1500 | 0
RL-2022-102070362-APN-DNDRYS#MDP5 | 30707887008 | A4408JAD | Industria Petroquimica - Petroleo y/ gas | Ambiente laboral | muestreo de Hidrocarburos pe 36-216°C | NIOSH 1500 | 0
RL-2022-102070362-APN-DNDRYS#MDP6 | 30707887008 | J5402AVP | Industria Petroquimica - Petroleo y/ gas | Ambiente laboral | muestreo de Hidrocarburos pe 36-216°C | NIOSH 1500 | 0
RL-2022-102070362-APN-DNDRYS#MDP | 30707887008 | B1832IHI | Industria Petroquimica - Petroleo y/ gas | Ambiente laboral | n-Decano | ASTM D3686 (2020)/ D3687 (2007) o NIOSH 1500 | 0
RL-2022-102070362-APN-DNDRYS#MDP | 30707887008 | B1832IHI | Industria Petroquimica - Petroleo y/ gas | Ambiente laboral | n-Dodecano | ASTM D3686 (2020)/ D3687 (2007) o NIOSH 1500 | 0
RL-2022-102070362-APN-DNDRYS#MDP | 30707887008 | B1832IHI | Industria Petroquimica - Petroleo y/ gas | Ambiente laboral | n-Heptano | ASTM D3686 (2020)/ D3687 (2007) o NIOSH 1500 | 0
RL-2022-102070362-APN-DNDRYS#MDP | 30707887008 | B1832IHI | Industria Petroquimica - Petroleo y/ gas | Ambiente laboral | n-Hexano | ASTM D3686 (2020)/ D3687 (2007) o NIOSH 1500 | 0
RL-2022-102070362-APN-DNDRYS#MDP | 30707887008 | B1832IHI | Industria Petroquimica - Petroleo y/ gas | Ambiente laboral | n-Nonano | ASTM D3686 (2020)/ D3687 (2007) o NIOSH 1500 | 0
RL-2022-102070362-APN-DNDRYS#MDP | 30707887008 | B1832IHI | Industria Petroquimica - Petroleo y/ gas | Ambiente laboral | n-Octano | ASTM D3686 (2020)/ D3687 (2007) o NIOSH 1500 | 0
RL-2022-102070362-APN-DNDRYS#MDP | 30707887008 | B1832IHI | Industria Petroquimica - Petroleo y/ gas | Ambiente laboral | n-Undecano | ASTM D3686 (2020)/ D3687 (2007) o NIOSH 1500 | 0
RL-2022-102070362-APN-DNDRYS#MDP | 30707887008 | B1832IHI | Industria Petroquimica - Petroleo y/ gas | Ambiente laboral | Octano, todos los isomeros | NIOSH 1500 | 0
RL-2022-102070362-APN-DNDRYS#MDP | 30707887008 | B1832IHI | Industria Petroquimica - Petroleo y/ gas | Ambiente laboral | o-Xileno | ASTM D3686 (2020)/ D3687 (2007) | 0
RL-2022-102070362-APN-DNDRYS#MDP | 30707887008 | B1832IHI | Industria Petroquimica - Petroleo y/ gas | Ambiente laboral | o-Xileno | NIOSH 1501 | 0
RL-2022-102070362-APN-DNDRYS#MDP | 30707887008 | B1832IHI | Industria Petroquimica - Petroleo y/ gas | Ambiente laboral | Pentano, todos los isomeros | NIOSH 1500 | 0
RL-2022-102070362-APN-DNDRYS#MDP | 30707887008 | B1832IHI | Industria Petroquimica - Petroleo y/ gas | Ambiente laboral | Propileno | GC Capilar -FID | 0
RL-2022-102070362-APN-DNDRYS#MDP | 30707887008 | B1832IHI | Industria Petroquimica - Petroleo y/ gas | Ambiente laboral | Punto de Rocio | Termohigrometro | 0
RL-2022-102070362-APN-DNDRYS#MDP | 30707887008 | B1832IHI | Industria Petroquimica - Petroleo y/ gas | Ambiente laboral | Querosen (JP) (Kerosene) | NIOSH 1550 | 0
RL-2022-102070362-APN-DNDRYS#MDP | 30707887008 | B1832IHI | Industria Petroquimica - Petroleo y/ gas | Ambiente laboral | Tipo de Corte de Hidrocarburos | NIOSH 1550 | 0
RL-2022-102070362-APN-DNDRYS#MDP | 30707887008 | B1832IHI | Industria Petroquimica - Petroleo y/ gas | Ambiente laboral | Xilenos | ASTM D3686 (2020)/ D3687 (2007) | 0
RL-2022-102070362-APN-DNDRYS#MDP | 30707887008 | B1832IHI | Industria Petroquimica - Petroleo y/ gas | Ambiente laboral | Xilenos | NIOSH 1501 | 0
RL-2022-102070362-APN-DNDRYS#MDP | 30707887008 | B1832IHI | Industria Petroquimica - Petroleo y/ gas | Calidad de Aire | Benceno | ASTM D3686 (2020)/ D3687 (2007) o EPA TO 17 | 0
RL-2022-102070362-APN-DNDRYS#MDP | 30707887008 | B1832IHI | Industria Petroquimica - Petroleo y/ gas | Calidad de Aire | Benzo(a)antraceno | NIOSH 5506 o NIOSH 5515 (GC-MS) o PM 10/ EPA 8270 E o PM 2,5/ EPA 8270 E | 0
RL-2022-102070362-APN-DNDRYS#MDP | 30707887008 | B1832IHI | Industria Petroquimica - Petroleo y/ gas | Calidad de Aire | Benzo(a)pireno | NIOSH 5506 o NIOSH 5515 (GC-MS) o PM 10/ EPA 8270 E o PM 2,5/ EPA 8270 E | 0
RL-2022-102070362-APN-DNDRYS#MDP | 30707887008 | B1832IHI | Industria Petroquimica - Petroleo y/ gas | Calidad de Aire | Benzo(b)fluoranteno | NIOSH 5506 o NIOSH 5515 (GC-MS) o PM 10/ EPA 8270 E o PM 2,5/ EPA 8270 E | 0
RL-2022-102070362-APN-DNDRYS#MDP | 30707887008 | B1832IHI | Industria Petroquimica - Petroleo y/ gas | Calidad de Aire | Benzo(g,h,i)perileno | NIOSH 5506 o NIOSH 5515 (GC-MS) o PM 10/ EPA 8270 E o PM 2,5/ EPA 8270 E | 0
RL-2022-102070362-APN-DNDRYS#MDP | 30707887008 | B1832IHI | Industria Petroquimica - Petroleo y/ gas | Calidad de Aire | Benzo(k)fluoranteno | NIOSH 5506 o NIOSH 5515 (GC-MS) o PM 10/ EPA 8270 E o PM 2,5/ EPA 8270 E | 0
RL-2022-102070362-APN-DNDRYS#MDP | 30707887008 | B1832IHI | Industria Petroquimica - Petroleo y/ gas | Calidad de Aire | Butano | GC Capilar-FID | 0
RL-2022-102070362-APN-DNDRYS#MDP | 30707887008 | B1832IHI | Industria Petroquimica - Petroleo y/ gas | Calidad de Aire | Corte Destilado de Petroleo (nC6-nC12) | ASTM D3686 (2020)/ D3687 (2007) | 0
RL-2022-102070362-APN-DNDRYS#MDP | 30707887008 | B1832IHI | Industria Petroquimica - Petroleo y/ gas | Calidad de Aire | Criseno | NIOSH 5506 o NIOSH 5515 (GC-MS) o PM 10/ EPA 8270 E o PM 2,5/ EPA 8270 E | 0
RL-2022-102070362-APN-DNDRYS#MDP | 30707887008 | B1832IHI | Industria Petroquimica - Petroleo y/ gas | Calidad de Aire | Etilbenceno | ASTM D3686 (2020)/ D3687 (2007) o EPA TO 17 | 0
RL-2022-102070362-APN-DNDRYS#MDP | 30707887008 | B1832IHI | Industria Petroquimica - Petroleo y/ gas | Calidad de Aire | Fenantreno | NIOSH 5506 o NIOSH 5515 (GC-MS) o PM 10/ EPA 8270 E o PM 2,5/ EPA 8270 E | 0
RL-2022-102070362-APN-DNDRYS#MDP | 30707887008 | B1832IHI | Industria Petroquimica - Petroleo y/ gas | Calidad de Aire | Fluoranteno | NIOSH 5506 o NIOSH 5515 (GC-MS) o PM 10/ EPA 8270 E o PM 2,5/ EPA 8270 E | 0
RL-2022-102070362-APN-DNDRYS#MDP | 30707887008 | B1832IHI | Industria Petroquimica - Petroleo y/ gas | Calidad de Aire | Fluoreno | NIOSH 5506 o NIOSH 5515 (GC-MS) o PM 10/ EPA 8270 E o PM 2,5/ EPA 8270 E | 0
RL-2022-102070362-APN-DNDRYS#MDP | 30707887008 | B1832IHI | Industria Petroquimica - Petroleo y/ gas | Calidad de Aire | GRO (Gasoline Range Organics) | ASTM D3686 (2020)/ D3687 (2007) | 0
RL-2022-102070362-APN-DNDRYS#MDP | 30707887008 | B1832IHI | Industria Petroquimica - Petroleo y/ gas | Calidad de Aire | Hidrocarburos de Petroleo | ASTM D 4490 (1996) | 0
RL-2022-102070362-APN-DNDRYS#MDP | 30707887008 | B1832IHI | Industria Petroquimica - Petroleo y/ gas | Calidad de Aire | Hidrocarburos Gaseosos | GC Capilar-FID | 0
RL-2022-102070362-APN-DNDRYS#MDP | 30707887008 | B1832IHI | Industria Petroquimica - Petroleo y/ gas | Calidad de Aire | Hidrocarburos no metanicos (NMHC) | GC Capilar-FID | 0
RL-2022-102070362-APN-DNDRYS#MDP | 30707887008 | B1832IHI | Industria Petroquimica - Petroleo y/ gas | Calidad de Aire | Hidrocarburos Totales | ASTM D3686 (2020)/ D3687 (2007) | 0
RL-2022-102070362-APN-DNDRYS#MDP | 30707887008 | B1832IHI | Industria Petroquimica - Petroleo y/ gas | Calidad de Aire | Isopentano (i-Pentano) (metil butano) | GC-Capilar FID | 0
RL-2022-102070362-APN-DNDRYS#MDP | 30707887008 | B1832IHI | Industria Petroquimica - Petroleo y/ gas | Calidad de Aire | Metano | GC Capilar-FID | 0
RL-2022-102070362-APN-DNDRYS#MDP | 30707887008 | B1832IHI | Industria Petroquimica - Petroleo y/ gas | Calidad de Aire | muestreo de Corte destilado de Petroleo (nc6-nc12) | ASTM D 3686 | 0
RL-2022-102070362-APN-DNDRYS#MDP1 | 30707887008 | U9008BFB | Industria Petroquimica - Petroleo y/ gas | Calidad de Aire | muestreo de Corte destilado de Petroleo (nc6-nc12) | ASTM D 3686 | 0
RL-2022-102070362-APN-DNDRYS#MDP2 | 30707887008 | Q8304HLV | Industria Petroquimica - Petroleo y/ gas | Calidad de Aire | muestreo de Corte destilado de Petroleo (nc6-nc12) | ASTM D 3686 | 0
RL-2022-102070362-APN-DNDRYS#MDP3 | 30707887008 | Z9011GVA | Industria Petroquimica - Petroleo y/ gas | Calidad de Aire | muestreo de Corte destilado de Petroleo (nc6-nc12) | ASTM D 3686 | 0
RL-2022-102070362-APN-DNDRYS#MDP4 | 30707887008 | M5501GBH | Industria Petroquimica - Petroleo y/ gas | Calidad de Aire | muestreo de Corte destilado de Petroleo (nc6-nc12) | ASTM D 3686 | 0
RL-2022-102070362-APN-DNDRYS#MDP5 | 30707887008 | A4408JAD | Industria Petroquimica - Petroleo y/ gas | Calidad de Aire | muestreo de Corte destilado de Petroleo (nc6-nc12) | ASTM D 3686 | 0
RL-2022-102070362-APN-DNDRYS#MDP6 | 30707887008 | J5402AVP | Industria Petroquimica - Petroleo y/ gas | Calidad de Aire | muestreo de Corte destilado de Petroleo (nc6-nc12) | ASTM D 3686 | 0
RL-2022-102070362-APN-DNDRYS#MDP | 30707887008 | B1832IHI | Industria Petroquimica - Petroleo y/ gas | Calidad de Aire | muestreo de Gasolina (Nafta) | NIOSH 1550 | 0
RL-2022-102070362-APN-DNDRYS#MDP1 | 30707887008 | U9008BFB | Industria Petroquimica - Petroleo y/ gas | Calidad de Aire | muestreo de Gasolina (Nafta) | NIOSH 1550 | 0
RL-2022-102070362-APN-DNDRYS#MDP2 | 30707887008 | Q8304HLV | Industria Petroquimica - Petroleo y/ gas | Calidad de Aire | muestreo de Gasolina (Nafta) | NIOSH 1550 | 0
RL-2022-102070362-APN-DNDRYS#MDP3 | 30707887008 | Z9011GVA | Industria Petroquimica - Petroleo y/ gas | Calidad de Aire | muestreo de Gasolina (Nafta) | NIOSH 1550 | 0
RL-2022-102070362-APN-DNDRYS#MDP4 | 30707887008 | M5501GBH | Industria Petroquimica - Petroleo y/ gas | Calidad de Aire | muestreo de Gasolina (Nafta) | NIOSH 1550 | 0
RL-2022-102070362-APN-DNDRYS#MDP5 | 30707887008 | A4408JAD | Industria Petroquimica - Petroleo y/ gas | Calidad de Aire | muestreo de Gasolina (Nafta) | NIOSH 1550 | 0
RL-2022-102070362-APN-DNDRYS#MDP6 | 30707887008 | J5402AVP | Industria Petroquimica - Petroleo y/ gas | Calidad de Aire | muestreo de Gasolina (Nafta) | NIOSH 1550 | 0
RL-2022-102070362-APN-DNDRYS#MDP | 30707887008 | B1832IHI | Industria Petroquimica - Petroleo y/ gas | Calidad de Aire | muestreo de GRO - DRO (nafta-gasoil) | ASTM D 3686 | 0
RL-2022-102070362-APN-DNDRYS#MDP1 | 30707887008 | U9008BFB | Industria Petroquimica - Petroleo y/ gas | Calidad de Aire | muestreo de GRO - DRO (nafta-gasoil) | ASTM D 3686 | 0
RL-2022-102070362-APN-DNDRYS#MDP2 | 30707887008 | Q8304HLV | Industria Petroquimica - Petroleo y/ gas | Calidad de Aire | muestreo de GRO - DRO (nafta-gasoil) | ASTM D 3686 | 0
RL-2022-102070362-APN-DNDRYS#MDP3 | 30707887008 | Z9011GVA | Industria Petroquimica - Petroleo y/ gas | Calidad de Aire | muestreo de GRO - DRO (nafta-gasoil) | ASTM D 3686 | 0
RL-2022-102070362-APN-DNDRYS#MDP4 | 30707887008 | M5501GBH | Industria Petroquimica - Petroleo y/ gas | Calidad de Aire | muestreo de GRO - DRO (nafta-gasoil) | ASTM D 3686 | 0
RL-2022-102070362-APN-DNDRYS#MDP5 | 30707887008 | A4408JAD | Industria Petroquimica - Petroleo y/ gas | Calidad de Aire | muestreo de GRO - DRO (nafta-gasoil) | ASTM D 3686 | 0
RL-2022-102070362-APN-DNDRYS#MDP6 | 30707887008 | J5402AVP | Industria Petroquimica - Petroleo y/ gas | Calidad de Aire | muestreo de GRO - DRO (nafta-gasoil) | ASTM D 3686 | 0
RL-2022-102070362-APN-DNDRYS#MDP | 30707887008 | B1832IHI | Industria Petroquimica - Petroleo y/ gas | Calidad de Aire | muestreo de GRO (organicos rango gasolina) | ASTM D 3686 | 0
RL-2022-102070362-APN-DNDRYS#MDP1 | 30707887008 | U9008BFB | Industria Petroquimica - Petroleo y/ gas | Calidad de Aire | muestreo de GRO (organicos rango gasolina) | ASTM D 3686 | 0
RL-2022-102070362-APN-DNDRYS#MDP2 | 30707887008 | Q8304HLV | Industria Petroquimica - Petroleo y/ gas | Calidad de Aire | muestreo de GRO (organicos rango gasolina) | ASTM D 3686 | 0
RL-2022-102070362-APN-DNDRYS#MDP3 | 30707887008 | Z9011GVA | Industria Petroquimica - Petroleo y/ gas | Calidad de Aire | muestreo de GRO (organicos rango gasolina) | ASTM D 3686 | 0
RL-2022-102070362-APN-DNDRYS#MDP4 | 30707887008 | M5501GBH | Industria Petroquimica - Petroleo y/ gas | Calidad de Aire | muestreo de GRO (organicos rango gasolina) | ASTM D 3686 | 0
RL-2022-102070362-APN-DNDRYS#MDP5 | 30707887008 | A4408JAD | Industria Petroquimica - Petroleo y/ gas | Calidad de Aire | muestreo de GRO (organicos rango gasolina) | ASTM D 3686 | 0
RL-2022-102070362-APN-DNDRYS#MDP6 | 30707887008 | J5402AVP | Industria Petroquimica - Petroleo y/ gas | Calidad de Aire | muestreo de GRO (organicos rango gasolina) | ASTM D 3686 | 0
RL-2022-102070362-APN-DNDRYS#MDP | 30707887008 | B1832IHI | Industria Petroquimica - Petroleo y/ gas | Calidad de Aire | muestreo de Hidrocarburos Aromaticos Polinucleares (PAH's) | NIOSH 5506 o NIOSH 5515 | 0
RL-2022-102070362-APN-DNDRYS#MDP1 | 30707887008 | U9008BFB | Industria Petroquimica - Petroleo y/ gas | Calidad de Aire | muestreo de Hidrocarburos Aromaticos Polinucleares (PAH's) | NIOSH 5506 o NIOSH 5515 | 0
RL-2022-102070362-APN-DNDRYS#MDP2 | 30707887008 | Q8304HLV | Industria Petroquimica - Petroleo y/ gas | Calidad de Aire | muestreo de Hidrocarburos Aromaticos Polinucleares (PAH's) | NIOSH 5506 o NIOSH 5515 | 0
RL-2022-102070362-APN-DNDRYS#MDP3 | 30707887008 | Z9011GVA | Industria Petroquimica - Petroleo y/ gas | Calidad de Aire | muestreo de Hidrocarburos Aromaticos Polinucleares (PAH's) | NIOSH 5506 o NIOSH 5515 | 0
RL-2022-102070362-APN-DNDRYS#MDP4 | 30707887008 | M5501GBH | Industria Petroquimica - Petroleo y/ gas | Calidad de Aire | muestreo de Hidrocarburos Aromaticos Polinucleares (PAH's) | NIOSH 5506 o NIOSH 5515 | 0
RL-2022-102070362-APN-DNDRYS#MDP5 | 30707887008 | A4408JAD | Industria Petroquimica - Petroleo y/ gas | Calidad de Aire | muestreo de Hidrocarburos Aromaticos Polinucleares (PAH's) | NIOSH 5506 o NIOSH 5515 | 0
RL-2022-102070362-APN-DNDRYS#MDP6 | 30707887008 | J5402AVP | Industria Petroquimica - Petroleo y/ gas | Calidad de Aire | muestreo de Hidrocarburos Aromaticos Polinucleares (PAH's) | NIOSH 5506 o NIOSH 5515 | 0
RL-2022-102070362-APN-DNDRYS#MDP | 30707887008 | B1832IHI | Industria Petroquimica - Petroleo y/ gas | Calidad de Aire | muestreo de Hidrocarburos de Petroleo | NIOSH 1500 | 0
RL-2022-102070362-APN-DNDRYS#MDP1 | 30707887008 | U9008BFB | Industria Petroquimica - Petroleo y/ gas | Calidad de Aire | muestreo de Hidrocarburos de Petroleo | NIOSH 1500 | 0
RL-2022-102070362-APN-DNDRYS#MDP2 | 30707887008 | Q8304HLV | Industria Petroquimica - Petroleo y/ gas | Calidad de Aire | muestreo de Hidrocarburos de Petroleo | NIOSH 1500 | 0
RL-2022-102070362-APN-DNDRYS#MDP3 | 30707887008 | Z9011GVA | Industria Petroquimica - Petroleo y/ gas | Calidad de Aire | muestreo de Hidrocarburos de Petroleo | NIOSH 1500 | 0
RL-2022-102070362-APN-DNDRYS#MDP4 | 30707887008 | M5501GBH | Industria Petroquimica - Petroleo y/ gas | Calidad de Aire | muestreo de Hidrocarburos de Petroleo | NIOSH 1500 | 0
RL-2022-102070362-APN-DNDRYS#MDP5 | 30707887008 | A4408JAD | Industria Petroquimica - Petroleo y/ gas | Calidad de Aire | muestreo de Hidrocarburos de Petroleo | NIOSH 1500 | 0
RL-2022-102070362-APN-DNDRYS#MDP6 | 30707887008 | J5402AVP | Industria Petroquimica - Petroleo y/ gas | Calidad de Aire | muestreo de Hidrocarburos de Petroleo | NIOSH 1500 | 0
RL-2022-102070362-APN-DNDRYS#MDP | 30707887008 | B1832IHI | Industria Petroquimica - Petroleo y/ gas | Calidad de Aire | muestreo de High flash | ASTM D 3686 | 0
RL-2022-102070362-APN-DNDRYS#MDP1 | 30707887008 | U9008BFB | Industria Petroquimica - Petroleo y/ gas | Calidad de Aire | muestreo de High flash | ASTM D 3686 | 0
RL-2022-102070362-APN-DNDRYS#MDP2 | 30707887008 | Q8304HLV | Industria Petroquimica - Petroleo y/ gas | Calidad de Aire | muestreo de High flash | ASTM D 3686 | 0
RL-2022-102070362-APN-DNDRYS#MDP3 | 30707887008 | Z9011GVA | Industria Petroquimica - Petroleo y/ gas | Calidad de Aire | muestreo de High flash | ASTM D 3686 | 0
RL-2022-102070362-APN-DNDRYS#MDP4 | 30707887008 | M5501GBH | Industria Petroquimica - Petroleo y/ gas | Calidad de Aire | muestreo de High flash | ASTM D 3686 | 0
RL-2022-102070362-APN-DNDRYS#MDP5 | 30707887008 | A4408JAD | Industria Petroquimica - Petroleo y/ gas | Calidad de Aire | muestreo de High flash | ASTM D 3686 | 0
RL-2022-102070362-APN-DNDRYS#MDP6 | 30707887008 | J5402AVP | Industria Petroquimica - Petroleo y/ gas | Calidad de Aire | muestreo de High flash | ASTM D 3686 | 0
RL-2022-102070362-APN-DNDRYS#MDP | 30707887008 | B1832IHI | Industria Petroquimica - Petroleo y/ gas | Calidad de Aire | muestreo de JP | ASTM D 3686 | 0
RL-2022-102070362-APN-DNDRYS#MDP1 | 30707887008 | U9008BFB | Industria Petroquimica - Petroleo y/ gas | Calidad de Aire | muestreo de JP | ASTM D 3686 | 0
RL-2022-102070362-APN-DNDRYS#MDP2 | 30707887008 | Q8304HLV | Industria Petroquimica - Petroleo y/ gas | Calidad de Aire | muestreo de JP | ASTM D 3686 | 0
RL-2022-102070362-APN-DNDRYS#MDP3 | 30707887008 | Z9011GVA | Industria Petroquimica - Petroleo y/ gas | Calidad de Aire | muestreo de JP | ASTM D 3686 | 0
RL-2022-102070362-APN-DNDRYS#MDP4 | 30707887008 | M5501GBH | Industria Petroquimica - Petroleo y/ gas | Calidad de Aire | muestreo de JP | ASTM D 3686 | 0
RL-2022-102070362-APN-DNDRYS#MDP5 | 30707887008 | A4408JAD | Industria Petroquimica - Petroleo y/ gas | Calidad de Aire | muestreo de JP | ASTM D 3686 | 0
RL-2022-102070362-APN-DNDRYS#MDP6 | 30707887008 | J5402AVP | Industria Petroquimica - Petroleo y/ gas | Calidad de Aire | muestreo de JP | ASTM D 3686 | 0
RL-2022-102070362-APN-DNDRYS#MDP | 30707887008 | B1832IHI | Industria Petroquimica - Petroleo y/ gas | Calidad de Aire | muestreo de kerosene | ASTM D 3686 | 0
RL-2022-102070362-APN-DNDRYS#MDP1 | 30707887008 | U9008BFB | Industria Petroquimica - Petroleo y/ gas | Calidad de Aire | muestreo de kerosene | ASTM D 3686 | 0
RL-2022-102070362-APN-DNDRYS#MDP2 | 30707887008 | Q8304HLV | Industria Petroquimica - Petroleo y/ gas | Calidad de Aire | muestreo de kerosene | ASTM D 3686 | 0
RL-2022-102070362-APN-DNDRYS#MDP3 | 30707887008 | Z9011GVA | Industria Petroquimica - Petroleo y/ gas | Calidad de Aire | muestreo de kerosene | ASTM D 3686 | 0
RL-2022-102070362-APN-DNDRYS#MDP4 | 30707887008 | M5501GBH | Industria Petroquimica - Petroleo y/ gas | Calidad de Aire | muestreo de kerosene | ASTM D 3686 | 0
RL-2022-102070362-APN-DNDRYS#MDP5 | 30707887008 | A4408JAD | Industria Petroquimica - Petroleo y/ gas | Calidad de Aire | muestreo de kerosene | ASTM D 3686 | 0
RL-2022-102070362-APN-DNDRYS#MDP6 | 30707887008 | J5402AVP | Industria Petroquimica - Petroleo y/ gas | Calidad de Aire | muestreo de kerosene | ASTM D 3686 | 0
RL-2022-102070362-APN-DNDRYS#MDP | 30707887008 | B1832IHI | Industria Petroquimica - Petroleo y/ gas | Calidad de Aire | muestreo de Plomo tetraetilo | NIOSH 1613 o NIOSH 2533 | 0
RL-2022-102070362-APN-DNDRYS#MDP1 | 30707887008 | U9008BFB | Industria Petroquimica - Petroleo y/ gas | Calidad de Aire | muestreo de Plomo tetraetilo | NIOSH 1613 o NIOSH 2533 | 0
RL-2022-102070362-APN-DNDRYS#MDP2 | 30707887008 | Q8304HLV | Industria Petroquimica - Petroleo y/ gas | Calidad de Aire | muestreo de Plomo tetraetilo | NIOSH 1613 o NIOSH 2533 | 0
RL-2022-102070362-APN-DNDRYS#MDP3 | 30707887008 | Z9011GVA | Industria Petroquimica - Petroleo y/ gas | Calidad de Aire | muestreo de Plomo tetraetilo | NIOSH 1613 o NIOSH 2533 | 0
RL-2022-102070362-APN-DNDRYS#MDP4 | 30707887008 | M5501GBH | Industria Petroquimica - Petroleo y/ gas | Calidad de Aire | muestreo de Plomo tetraetilo | NIOSH 1613 o NIOSH 2533 | 0
RL-2022-102070362-APN-DNDRYS#MDP5 | 30707887008 | A4408JAD | Industria Petroquimica - Petroleo y/ gas | Calidad de Aire | muestreo de Plomo tetraetilo | NIOSH 1613 o NIOSH 2533 | 0
RL-2022-102070362-APN-DNDRYS#MDP6 | 30707887008 | J5402AVP | Industria Petroquimica - Petroleo y/ gas | Calidad de Aire | muestreo de Plomo tetraetilo | NIOSH 1613 o NIOSH 2533 | 0
RL-2022-102070362-APN-DNDRYS#MDP | 30707887008 | B1832IHI | Industria Petroquimica - Petroleo y/ gas | Calidad de Aire | Naftaleno | ASTM D3686 (2020)/ D3687 (2007) | 0
RL-2022-102070362-APN-DNDRYS#MDP | 30707887008 | B1832IHI | Industria Petroquimica - Petroleo y/ gas | Calidad de Aire | Naftaleno | NIOSH 5506 o NIOSH 5515 (GC-MS) o PM 10/ EPA 8270 E o PM 2,5/ EPA 8270 E | 0
RL-2022-102070362-APN-DNDRYS#MDP | 30707887008 | B1832IHI | Industria Petroquimica - Petroleo y/ gas | Calidad de Aire | n-Alcanos (nC6 a nC12) | ASTM D3686 (2020)/ D3687 (2007) | 0
RL-2022-102070362-APN-DNDRYS#MDP | 30707887008 | B1832IHI | Industria Petroquimica - Petroleo y/ gas | Calidad de Aire | n-Butilbenceno | ASTM D3686 (2020)/ D3687 (2007) o EPA TO-17 | 0
RL-2022-102070362-APN-DNDRYS#MDP | 30707887008 | B1832IHI | Industria Petroquimica - Petroleo y/ gas | Calidad de Aire | n-Decano | NIOSH 5506 o NIOSH 5515 (GC-MS) o PM 10/ EPA 8270 E o PM 2,5/ EPA 8270 E | 0
RL-2022-102070362-APN-DNDRYS#MDP | 30707887008 | B1832IHI | Industria Petroquimica - Petroleo y/ gas | Calidad de Aire | n-Dodecano | NIOSH 5506 o NIOSH 5515 (GC-MS) o PM 10/ EPA 8270 E o PM 2,5/ EPA 8270 E | 0
RL-2022-102070362-APN-DNDRYS#MDP | 30707887008 | B1832IHI | Industria Petroquimica - Petroleo y/ gas | Calidad de Aire | n-Heptano | NIOSH 5506 o NIOSH 5515 (GC-MS) o PM 10/ EPA 8270 E o PM 2,5/ EPA 8270 E | 0
RL-2022-102070362-APN-DNDRYS#MDP | 30707887008 | B1832IHI | Industria Petroquimica - Petroleo y/ gas | Calidad de Aire | n-Hexano | ASTM D3686 (2020)/ D3687 (2007) | 0
RL-2022-102070362-APN-DNDRYS#MDP | 30707887008 | B1832IHI | Industria Petroquimica - Petroleo y/ gas | Calidad de Aire | n-Hexano | NIOSH 5506 o NIOSH 5515 (GC-MS) o PM 10/ EPA 8270 E o PM 2,5/ EPA 8270 E | 0
RL-2022-102070362-APN-DNDRYS#MDP | 30707887008 | B1832IHI | Industria Petroquimica - Petroleo y/ gas | Calidad de Aire | n-Nonano | ASTM D3686 (2020)/ D3687 (2007) o EPA TO-17 | 0
RL-2022-102070362-APN-DNDRYS#MDP | 30707887008 | B1832IHI | Industria Petroquimica - Petroleo y/ gas | Calidad de Aire | n-Octano | ASTM D3686 (2020)/ D3687 (2007) o EPA TO-17 | 0
RL-2022-102070362-APN-DNDRYS#MDP | 30707887008 | B1832IHI | Industria Petroquimica - Petroleo y/ gas | Calidad de Aire | n-Pentano | ASTM D3686 (2020)/ D3687 (2007) o GC Capilar FID | 0
RL-2022-102070362-APN-DNDRYS#MDP | 30707887008 | B1832IHI | Industria Petroquimica - Petroleo y/ gas | Calidad de Aire | n-Propilbenceno | ASTM D3686 (2020)/ D3687 (2007) | 0
RL-2022-102070362-APN-DNDRYS#MDP | 30707887008 | B1832IHI | Industria Petroquimica - Petroleo y/ gas | Calidad de Aire | n-Propilmercaptano | NIOSH 2542 | 0
RL-2022-102070362-APN-DNDRYS#MDP | 30707887008 | B1832IHI | Industria Petroquimica - Petroleo y/ gas | Calidad de Aire | n-Undecano | ASTM D3686 (2020)/ D3687 (2007) o EPA TO-17 | 0
RL-2022-102070362-APN-DNDRYS#MDP | 30707887008 | B1832IHI | Industria Petroquimica - Petroleo y/ gas | Calidad de Aire | o-Xileno | ASTM D3686 (2020)/ D3687 (2007) o EPA TO-17 | 0
RL-2022-102070362-APN-DNDRYS#MDP | 30707887008 | B1832IHI | Industria Petroquimica - Petroleo y/ gas | Calidad de Aire | Querosen (JP) (Kerosene) | ASTM D3686 (2020)/ D3687 (2007) | 0
RL-2022-102070362-APN-DNDRYS#MDP | 30707887008 | B1832IHI | Industria Petroquimica - Petroleo y/ gas | Calidad de Aire | Tolueno | ASTM D3686 (2020)/ D3687 (2007) o EPA TO-17 | 0
RL-2022-102070362-APN-DNDRYS#MDP | 30707887008 | B1832IHI | Industria Petroquimica - Petroleo y/ gas | Efluente Liquido | n-Decano | EPA 3510 C/ 8260 D | 0
RL-2022-102070362-APN-DNDRYS#MDP | 30707887008 | B1832IHI | Industria Petroquimica - Petroleo y/ gas | Efluente Liquido | n-Dodecano | EPA 3510 C/ 8260 D | 0
RL-2022-102070362-APN-DNDRYS#MDP | 30707887008 | B1832IHI | Industria Petroquimica - Petroleo y/ gas | Efluente Liquido | n-heptano | EPA 3510 C/ 8260 D | 0
RL-2022-102070362-APN-DNDRYS#MDP | 30707887008 | B1832IHI | Industria Petroquimica - Petroleo y/ gas | Efluente Liquido | n-hexano | EPA 3510 C/ 8260 D | 0
RL-2022-102070362-APN-DNDRYS#MDP | 30707887008 | B1832IHI | Industria Petroquimica - Petroleo y/ gas | Efluente Liquido | n-Nonano | EPA 3510 C/ 8260 D | 0
RL-2022-102070362-APN-DNDRYS#MDP | 30707887008 | B1832IHI | Industria Petroquimica - Petroleo y/ gas | Efluente Liquido | n-octano | EPA 3510 C/ 8260 D | 0
RL-2022-102070362-APN-DNDRYS#MDP | 30707887008 | B1832IHI | Industria Petroquimica - Petroleo y/ gas | Efluente Liquido | n-Pentano | EPA 3510 C/ 8260 D | 0
RL-2022-102070362-APN-DNDRYS#MDP | 30707887008 | B1832IHI | Industria Petroquimica - Petroleo y/ gas | Efluente Liquido | n-Undecano | EPA 3510 C/ 8260 D | 0
RL-2022-102070362-APN-DNDRYS#MDP | 30707887008 | B1832IHI | Industria Petroquimica - Petroleo y/ gas | Emision Gaseosa | Butano | IR 703 | 0
RL-2022-102070362-APN-DNDRYS#MDP | 30707887008 | B1832IHI | Industria Petroquimica - Petroleo y/ gas | Emision Gaseosa | Corte Destilado de Petroleo | EPA 18 | 0
RL-2022-102070362-APN-DNDRYS#MDP | 30707887008 | B1832IHI | Industria Petroquimica - Petroleo y/ gas | Emision Gaseosa | Corte Destilado de Petroleo (Rango C6- C12) | EPA 18 | 0
RL-2022-102070362-APN-DNDRYS#MDP | 30707887008 | B1832IHI | Industria Petroquimica - Petroleo y/ gas | Emision Gaseosa | Criseno | EPA 0010/ NIOSH 5506 | 0
RL-2022-102070362-APN-DNDRYS#MDP | 30707887008 | B1832IHI | Industria Petroquimica - Petroleo y/ gas | Emision Gaseosa | Etano | EPA 18 | 0
RL-2022-102070362-APN-DNDRYS#MDP | 30707887008 | B1832IHI | Industria Petroquimica - Petroleo y/ gas | Emision Gaseosa | Etilbenceno | EPA 18 o EPA 18/GCMS | 0
RL-2022-102070362-APN-DNDRYS#MDP | 30707887008 | B1832IHI | Industria Petroquimica - Petroleo y/ gas | Emision Gaseosa | Etileno | EPA 18 | 0
RL-2022-102070362-APN-DNDRYS#MDP | 30707887008 | B1832IHI | Industria Petroquimica - Petroleo y/ gas | Emision Gaseosa | Heptano, todos los isomeros | EPA 18/ NIOSH 1500 | 0
RL-2022-102070362-APN-DNDRYS#MDP | 30707887008 | B1832IHI | Industria Petroquimica - Petroleo y/ gas | Emision Gaseosa | Hexano, todos los isomeros | EPA 18 | 0
RL-2022-102070362-APN-DNDRYS#MDP | 30707887008 | B1832IHI | Industria Petroquimica - Petroleo y/ gas | Emision Gaseosa | Hidrocarburos de Petroleo | CELDA ELECTROQUIMICA | 0
RL-2022-102070362-APN-DNDRYS#MDP | 30707887008 | B1832IHI | Industria Petroquimica - Petroleo y/ gas | Emision Gaseosa | Hidrocarburos de Petroleo | CELDA ELECTROQUIMICA | 0
RL-2022-102070362-APN-DNDRYS#MDP | 30707887008 | B1832IHI | Industria Petroquimica - Petroleo y/ gas | Emision Gaseosa | Hidrocarburos de Petroleo | CELDA ELECTROQUIMICA | 0
RL-2022-102070362-APN-DNDRYS#MDP | 30707887008 | B1832IHI | Industria Petroquimica - Petroleo y/ gas | Emision Gaseosa | Hidrocarburos de Petroleo | CELDA ELECTROQUIMICA | 0
RL-2022-102070362-APN-DNDRYS#MDP | 30707887008 | B1832IHI | Industria Petroquimica - Petroleo y/ gas | Emision Gaseosa | Hidrocarburos de Petroleo | CELDA ELECTROQUIMICA | 0
RL-2022-102070362-APN-DNDRYS#MDP | 30707887008 | B1832IHI | Industria Petroquimica - Petroleo y/ gas | Emision Gaseosa | Hidrocarburos de Petroleo | CELDA ELECTROQUIMICA | 0
RL-2022-102070362-APN-DNDRYS#MDP | 30707887008 | B1832IHI | Industria Petroquimica - Petroleo y/ gas | Emision Gaseosa | Hidrocarburos de Petroleo | CELDA ELECTROQUIMICA | 0
RL-2022-102070362-APN-DNDRYS#MDP | 30707887008 | B1832IHI | Industria Petroquimica - Petroleo y/ gas | Emision Gaseosa | Hidrocarburos de Punto de Ebullicion de 36ºC a 216ºC | EPA 18 | 0
RL-2022-102070362-APN-DNDRYS#MDP | 30707887008 | B1832IHI | Industria Petroquimica - Petroleo y/ gas | Emision Gaseosa | Hidrocarburos no metanicos (NMHC) | EPA 18 | 0
RL-2022-102070362-APN-DNDRYS#MDP | 30707887008 | B1832IHI | Industria Petroquimica - Petroleo y/ gas | Emision Gaseosa | Hidrocarburos Totales | EPA 18 o EPA 25 B | 0
RL-2022-102070362-APN-DNDRYS#MDP | 30707887008 | B1832IHI | Industria Petroquimica - Petroleo y/ gas | Emision Gaseosa | High Flash | EPA 18 | 0
RL-2022-102070362-APN-DNDRYS#MDP | 30707887008 | B1832IHI | Industria Petroquimica - Petroleo y/ gas | Emision Gaseosa | i-Pentano (metil butano) (isopentano) | EPA 18 | 0
RL-2022-102070362-APN-DNDRYS#MDP | 30707887008 | B1832IHI | Industria Petroquimica - Petroleo y/ gas | Emision Gaseosa | Isobutano (metil propano) | EPA 18 | 0
RL-2022-102070362-APN-DNDRYS#MDP | 30707887008 | B1832IHI | Industria Petroquimica - Petroleo y/ gas | Emision Gaseosa | Isooctano ( 2,2,4-Trimethylpentane) | EPA 18/ GCMS | 0
RL-2022-102070362-APN-DNDRYS#MDP | 30707887008 | B1832IHI | Industria Petroquimica - Petroleo y/ gas | Emision Gaseosa | JP (Kerosene) | EPA 18 | 0
RL-2022-102070362-APN-DNDRYS#MDP | 30707887008 | B1832IHI | Industria Petroquimica - Petroleo y/ gas | Emision Gaseosa | Metano | EPA 18 | 0
RL-2022-102070362-APN-DNDRYS#MDP | 30707887008 | B1832IHI | Industria Petroquimica - Petroleo y/ gas | Emision Gaseosa | muestreo de Hidrocarburos Aromaticos Polinucleares (PAH's) | EPA 0010 (SW 846 - CH 10) | 0
RL-2022-102070362-APN-DNDRYS#MDP1 | 30707887008 | U9008BFB | Industria Petroquimica - Petroleo y/ gas | Emision Gaseosa | muestreo de Hidrocarburos Aromaticos Polinucleares (PAH's) | EPA 0010 (SW 846 - CH 10) | 0
RL-2022-102070362-APN-DNDRYS#MDP2 | 30707887008 | Q8304HLV | Industria Petroquimica - Petroleo y/ gas | Emision Gaseosa | muestreo de Hidrocarburos Aromaticos Polinucleares (PAH's) | EPA 0010 (SW 846 - CH 10) | 0
RL-2022-102070362-APN-DNDRYS#MDP3 | 30707887008 | Z9011GVA | Industria Petroquimica - Petroleo y/ gas | Emision Gaseosa | muestreo de Hidrocarburos Aromaticos Polinucleares (PAH's) | EPA 0010 (SW 846 - CH 10) | 0
RL-2022-102070362-APN-DNDRYS#MDP4 | 30707887008 | M5501GBH | Industria Petroquimica - Petroleo y/ gas | Emision Gaseosa | muestreo de Hidrocarburos Aromaticos Polinucleares (PAH's) | EPA 0010 (SW 846 - CH 10) | 0
RL-2022-102070362-APN-DNDRYS#MDP5 | 30707887008 | A4408JAD | Industria Petroquimica - Petroleo y/ gas | Emision Gaseosa | muestreo de Hidrocarburos Aromaticos Polinucleares (PAH's) | EPA 0010 (SW 846 - CH 10) | 0
RL-2022-102070362-APN-DNDRYS#MDP6 | 30707887008 | J5402AVP | Industria Petroquimica - Petroleo y/ gas | Emision Gaseosa | muestreo de Hidrocarburos Aromaticos Polinucleares (PAH's) | EPA 0010 (SW 846 - CH 10) | 0
RL-2022-102070362-APN-DNDRYS#MDP | 30707887008 | B1832IHI | Industria Petroquimica - Petroleo y/ gas | Emision Gaseosa | n-Decano | EPA 18 o EPA 18/ GCMS | 0
RL-2022-102070362-APN-DNDRYS#MDP | 30707887008 | B1832IHI | Industria Petroquimica - Petroleo y/ gas | Emision Gaseosa | n-Dodecano | EPA 18 o EPA 18/ GCMS | 0
RL-2022-102070362-APN-DNDRYS#MDP | 30707887008 | B1832IHI | Industria Petroquimica - Petroleo y/ gas | Emision Gaseosa | n-Heptano | EPA 18 o EPA 18/ GCMS | 0
RL-2022-102070362-APN-DNDRYS#MDP | 30707887008 | B1832IHI | Industria Petroquimica - Petroleo y/ gas | Emision Gaseosa | n-Hexano | EPA 18 o EPA 18/ GCMS | 0
RL-2022-102070362-APN-DNDRYS#MDP | 30707887008 | B1832IHI | Industria Petroquimica - Petroleo y/ gas | Emision Gaseosa | n-Hexano y superiores | EPA 18/NIOSH 1500 | 0
RL-2022-102070362-APN-DNDRYS#MDP | 30707887008 | B1832IHI | Industria Petroquimica - Petroleo y/ gas | Emision Gaseosa | n-Nonano | EPA 18 o EPA 18/GCMS | 0
RL-2022-102070362-APN-DNDRYS#MDP | 30707887008 | B1832IHI | Industria Petroquimica - Petroleo y/ gas | Emision Gaseosa | n-Octano | EPA 18 o EPA 18/GCMS | 0
RL-2022-102070362-APN-DNDRYS#MDP | 30707887008 | B1832IHI | Industria Petroquimica - Petroleo y/ gas | Emision Gaseosa | n-Pentano | EPA 18 o EPA 18/GCMS | 0
RL-2022-102070362-APN-DNDRYS#MDP | 30707887008 | B1832IHI | Industria Petroquimica - Petroleo y/ gas | Emision Gaseosa | n-Undecano | EPA 18 o EPA 18/ GCMS | 0
RL-2022-102070362-APN-DNDRYS#MDP | 30707887008 | B1832IHI | Industria Petroquimica - Petroleo y/ gas | Emision Gaseosa | Propano | EPA 18 | 0
RL-2022-102070362-APN-DNDRYS#MDP | 30707887008 | B1832IHI | Industria Petroquimica - Petroleo y/ gas | Emision Gaseosa | Propeno (Propileno) | EPA 18 | 0
RL-2022-102070362-APN-DNDRYS#MDP | 30707887008 | B1832IHI | Industria Petroquimica - Petroleo y/ gas | Emision Gaseosa Difusa | Etano | EPA 18 | 0
RL-2022-102070362-APN-DNDRYS#MDP | 30707887008 | B1832IHI | Industria Petroquimica - Petroleo y/ gas | Emision Gaseosa Difusa | i-Butano | EPA 18 | 0
RL-2022-102070362-APN-DNDRYS#MDP | 30707887008 | B1832IHI | Industria Petroquimica - Petroleo y/ gas | Emision Gaseosa Difusa | i-Pentano (metil butano) (isopentano) | EPA 18 | 0
RL-2022-102070362-APN-DNDRYS#MDP | 30707887008 | B1832IHI | Industria Petroquimica - Petroleo y/ gas | Emision Gaseosa Difusa | Metano | EPA 18 | 0
RL-2022-102070362-APN-DNDRYS#MDP | 30707887008 | B1832IHI | Industria Petroquimica - Petroleo y/ gas | Emision Gaseosa Difusa | n-Butano | EPA 18 | 0
RL-2022-102070362-APN-DNDRYS#MDP | 30707887008 | B1832IHI | Industria Petroquimica - Petroleo y/ gas | Emision Gaseosa Difusa | n-Pentano | EPA 18 | 0
RL-2022-102070362-APN-DNDRYS#MDP | 30707887008 | B1832IHI | Industria Petroquimica - Petroleo y/ gas | Emision Gaseosa Difusa | Propano | EPA 18 | 0
RL-2022-102070362-APN-DNDRYS#MDP | 30707887008 | B1832IHI | Industria Petroquimica - Petroleo y/ gas | Emision Gaseosa Difusa | Tipo de Corte de Hidrocarburos | NIOSH 1550 | 0
RL-2022-102070362-APN-DNDRYS#MDP | 30707887008 | B1832IHI | Industria Petroquimica - Petroleo y/ gas | Gas Natural | Aluminio | ASTM D 7550 (2009) | 0
RL-2022-102070362-APN-DNDRYS#MDP | 30707887008 | B1832IHI | Industria Petroquimica - Petroleo y/ gas | Gas Natural | Calcio | ASTM D 7550 (2009) | 0
RL-2022-102070362-APN-DNDRYS#MDP | 30707887008 | B1832IHI | Industria Petroquimica - Petroleo y/ gas | Gas Natural | Litio | ASTM D 7550 (2009) | 0
RL-2022-102070362-APN-DNDRYS#MDP | 30707887008 | B1832IHI | Industria Petroquimica - Petroleo y/ gas | Gas Natural | Magnesio | ASTM D 7550 (2009) | 0
RL-2022-102070362-APN-DNDRYS#MDP | 30707887008 | B1832IHI | Industria Petroquimica - Petroleo y/ gas | Gas Natural | Niquel | ASTM D 7550 (2009) | 0
RL-2022-102070362-APN-DNDRYS#MDP | 30707887008 | B1832IHI | Industria Petroquimica - Petroleo y/ gas | Gas Natural | Plomo | ASTM D 7550 (2009) | 0
RL-2022-102070362-APN-DNDRYS#MDP | 30707887008 | B1832IHI | Industria Petroquimica - Petroleo y/ gas | Gas Natural | Potasio | ASTM D 7550 (2009) | 0
RL-2022-102070362-APN-DNDRYS#MDP | 30707887008 | B1832IHI | Industria Petroquimica - Petroleo y/ gas | Gas Natural | Silice | ASTM D 7550 (2009) | 0
RL-2022-102070362-APN-DNDRYS#MDP | 30707887008 | B1832IHI | Industria Petroquimica - Petroleo y/ gas | Gas Natural | Sodio | ASTM D 7550 (2009) | 0
RL-2022-102070362-APN-DNDRYS#MDP | 30707887008 | B1832IHI | Industria Petroquimica - Petroleo y/ gas | Gas Natural | Vanadio | ASTM D 7550 (2009) | 0
RL-2022-102070362-APN-DNDRYS#MDP | 30707887008 | B1832IHI | Industria Petroquimica - Petroleo y/ gas | Gas Natural | Zinc | ASTM D 7550 (2009) | 0
RL-2022-102070362-APN-DNDRYS#MDP | 30707887008 | B1832IHI | Industria Petroquimica - Petroleo y/ gas | Gases Ocluidos | Benceno | GC-Capilar-FID | 0
RL-2022-102070362-APN-DNDRYS#MDP | 30707887008 | B1832IHI | Industria Petroquimica - Petroleo y/ gas | Gases Ocluidos | Butano | GC-Capilar-FID | 0
RL-2022-102070362-APN-DNDRYS#MDP | 30707887008 | B1832IHI | Industria Petroquimica - Petroleo y/ gas | Gases Ocluidos | Compuestos Organicos Volatiles (Expresados Como n-Hexano) | GC-Capilar-FID | 0
RL-2022-102070362-APN-DNDRYS#MDP | 30707887008 | B1832IHI | Industria Petroquimica - Petroleo y/ gas | Gases Ocluidos | Etano | GC-Capilar-FID | 0
RL-2022-102070362-APN-DNDRYS#MDP | 30707887008 | B1832IHI | Industria Petroquimica - Petroleo y/ gas | Gases Ocluidos | Etilbenceno | GC-Capilar-FID | 0
RL-2022-102070362-APN-DNDRYS#MDP | 30707887008 | B1832IHI | Industria Petroquimica - Petroleo y/ gas | Gases Ocluidos | Hidrocarburos C2 | GC-Capilar-FID | 0
RL-2022-102070362-APN-DNDRYS#MDP | 30707887008 | B1832IHI | Industria Petroquimica - Petroleo y/ gas | Gases Ocluidos | Hidrocarburos C3 | GC-Capilar-FID | 0
RL-2022-102070362-APN-DNDRYS#MDP | 30707887008 | B1832IHI | Industria Petroquimica - Petroleo y/ gas | Gases Ocluidos | Hidrocarburos C4 | GC-Capilar-FID | 0
RL-2022-102070362-APN-DNDRYS#MDP | 30707887008 | B1832IHI | Industria Petroquimica - Petroleo y/ gas | Gases Ocluidos | Hidrocarburos C5 | GC-Capilar-FID | 0
RL-2022-102070362-APN-DNDRYS#MDP | 30707887008 | B1832IHI | Industria Petroquimica - Petroleo y/ gas | Gases Ocluidos | Hidrocarburos C6+ | GC-Capilar-FID | 0
RL-2022-102070362-APN-DNDRYS#MDP | 30707887008 | B1832IHI | Industria Petroquimica - Petroleo y/ gas | Gases Ocluidos | Isobutano (i-C4) | GC-Capilar-FID | 0
RL-2022-102070362-APN-DNDRYS#MDP | 30707887008 | B1832IHI | Industria Petroquimica - Petroleo y/ gas | Gases Ocluidos | Isopentano (i-C5) | GC-Capilar-FID | 0
RL-2022-102070362-APN-DNDRYS#MDP | 30707887008 | B1832IHI | Industria Petroquimica - Petroleo y/ gas | Gases Ocluidos | m,p-Xileno | GC-Capilar-FID | 0
RL-2022-102070362-APN-DNDRYS#MDP | 30707887008 | B1832IHI | Industria Petroquimica - Petroleo y/ gas | Gases Ocluidos | Metano | GC-Capilar-FID | 0
RL-2022-102070362-APN-DNDRYS#MDP | 30707887008 | B1832IHI | Industria Petroquimica - Petroleo y/ gas | Gases Ocluidos | Metil Terbutil Eter (MTBE) | EPA 8260 D | 0
RL-2022-102070362-APN-DNDRYS#MDP | 30707887008 | B1832IHI | Industria Petroquimica - Petroleo y/ gas | Gases Ocluidos | n-butano | GC-Capilar-FID | 0
RL-2022-102070362-APN-DNDRYS#MDP | 30707887008 | B1832IHI | Industria Petroquimica - Petroleo y/ gas | Gases Ocluidos | n-decano (n-C10) | GC-Capilar-FID | 0
RL-2022-102070362-APN-DNDRYS#MDP | 30707887008 | B1832IHI | Industria Petroquimica - Petroleo y/ gas | Gases Ocluidos | n-heptano | GC-Capilar-FID | 0
RL-2022-102070362-APN-DNDRYS#MDP | 30707887008 | B1832IHI | Industria Petroquimica - Petroleo y/ gas | Gases Ocluidos | n-hexano | GC-Capilar-FID | 0
RL-2022-102070362-APN-DNDRYS#MDP | 30707887008 | B1832IHI | Industria Petroquimica - Petroleo y/ gas | Gases Ocluidos | n-nonano | GC-Capilar-FID | 0
RL-2022-102070362-APN-DNDRYS#MDP | 30707887008 | B1832IHI | Industria Petroquimica - Petroleo y/ gas | Gases Ocluidos | n-Octano | GC-Capilar-FID | 0
RL-2022-102070362-APN-DNDRYS#MDP | 30707887008 | B1832IHI | Industria Petroquimica - Petroleo y/ gas | Gases Ocluidos | n-pentano | GC-Capilar-FID | 0
RL-2022-102070362-APN-DNDRYS#MDP | 30707887008 | B1832IHI | Industria Petroquimica - Petroleo y/ gas | Gases Ocluidos | o-Xileno | GC-Capilar-FID | 0
RL-2022-102070362-APN-DNDRYS#MDP | 30707887008 | B1832IHI | Industria Petroquimica - Petroleo y/ gas | Gases Ocluidos | Propano | GC-Capilar-FID | 0
RL-2022-102070362-APN-DNDRYS#MDP | 30707887008 | B1832IHI | Industria Petroquimica - Petroleo y/ gas | Gases Ocluidos | Tolueno | GC-Capilar-FID | 0
RL-2022-102070362-APN-DNDRYS#MDP | 30707887008 | B1832IHI | Industria Petroquimica - Petroleo y/ gas | Petroleo y derivados | 2,3,4,6-Tetraclorofenol en aceite lubricante | EPA 3580 A/ 8270 E | 0
RL-2022-102070362-APN-DNDRYS#MDP | 30707887008 | B1832IHI | Industria Petroquimica - Petroleo y/ gas | Petroleo y derivados | 2,3,4-Triclorofenol en aceite lubricante | EPA 3580 A/ 8270 E | 0
RL-2022-102070362-APN-DNDRYS#MDP | 30707887008 | B1832IHI | Industria Petroquimica - Petroleo y/ gas | Petroleo y derivados | 2,3,5,6-Tetraclorofenol en aceite lubricante | EPA 3580 A/ 8270 E | 0
RL-2022-102070362-APN-DNDRYS#MDP | 30707887008 | B1832IHI | Industria Petroquimica - Petroleo y/ gas | Petroleo y derivados | 2,4,6-Triclorofenol en aceite lubricante | EPA 3580 A 8270 E | 0
RL-2022-102070362-APN-DNDRYS#MDP | 30707887008 | B1832IHI | Industria Petroquimica - Petroleo y/ gas | Petroleo y derivados | 2,4-Diclorofenol en aceite lubricante | EPA 3580 A/ 8270 E | 0
RL-2022-102070362-APN-DNDRYS#MDP | 30707887008 | B1832IHI | Industria Petroquimica - Petroleo y/ gas | Petroleo y derivados | 2,4-Dimetilfenol en aceite lubricante | EPA 3580 A/ 8270 E | 0
RL-2022-102070362-APN-DNDRYS#MDP | 30707887008 | B1832IHI | Industria Petroquimica - Petroleo y/ gas | Petroleo y derivados | 2-Clorofenol en aceite lubricante | EPA 3580 A/ 8270 E | 0
RL-2022-102070362-APN-DNDRYS#MDP | 30707887008 | B1832IHI | Industria Petroquimica - Petroleo y/ gas | Petroleo y derivados | 2-Fenilfenol (o-fenilfenol) en aceite lubricante | EPA 3580 A/ 8270 E | 0
RL-2022-102070362-APN-DNDRYS#MDP | 30707887008 | B1832IHI | Industria Petroquimica - Petroleo y/ gas | Petroleo y derivados | 4-Cloro-3-metilfenol en aceite lubricante | EPA 3580 A/ 8270 E | 0
RL-2022-102070362-APN-DNDRYS#MDP | 30707887008 | B1832IHI | Industria Petroquimica - Petroleo y/ gas | Petroleo y derivados | 4-Clorofenol en aceite lubricante | EPA 3580 A/8270 E | 0
RL-2022-102070362-APN-DNDRYS#MDP | 30707887008 | B1832IHI | Industria Petroquimica - Petroleo y/ gas | Petroleo y derivados | acidos Grasos en aceite lubricante | AOAC 963.22 | 0
RL-2022-102070362-APN-DNDRYS#MDP | 30707887008 | B1832IHI | Industria Petroquimica - Petroleo y/ gas | Petroleo y derivados | Bifenilos Policlorados (PCB's) en aceite lubricante | ASTM D 4059-2000 | 0
RL-2022-102070362-APN-DNDRYS#MDP | 30707887008 | B1832IHI | Industria Petroquimica - Petroleo y/ gas | Petroleo y derivados | Hidrocarburos Totales en aceite lubricante | EPA 3580 A/ 418.1 | 0
RL-2022-102070362-APN-DNDRYS#MDP | 30707887008 | B1832IHI | Industria Petroquimica - Petroleo y/ gas | Petroleo y derivados | m,p-Cresol en aceite lubricante | EPA 3580 A 8270 E | 0
RL-2022-102070362-APN-DNDRYS#MDP | 30707887008 | B1832IHI | Industria Petroquimica - Petroleo y/ gas | Petroleo y derivados | MRO (nC28 - nC40) en aceite lubricante | EPA 3580 A/ 8015 C | 0
RL-2022-102070362-APN-DNDRYS#MDP | 30707887008 | B1832IHI | Industria Petroquimica - Petroleo y/ gas | Petroleo y derivados | Nitrogeno en aceite lubricante | ASTM D 3228 (2001) | 0
RL-2022-102070362-APN-DNDRYS#MDP | 30707887008 | B1832IHI | Industria Petroquimica - Petroleo y/ gas | Petroleo y derivados | o-Cresol en aceite lubricante | EPA 3580 A/ 8270 E | 0
RL-2022-102070362-APN-DNDRYS#MDP | 30707887008 | B1832IHI | Industria Petroquimica - Petroleo y/ gas | Petroleo y derivados | Pentaclorofenol en aceite lubricante | EPA 3580 A 8270 E | 0
RL-2022-102070362-APN-DNDRYS#MDP | 30707887008 | B1832IHI | Industria Petroquimica - Petroleo y/ gas | Petroleo y derivados | Silicio en aceite lubricante | ASTM D 6595 / 5185 | 0
RL-2022-102070362-APN-DNDRYS#MDP | 30707887008 | B1832IHI | Industria Petroquimica - Petroleo y/ gas | Petroleo y derivados | Silicio en aceite lubricante | Calcinacion/ASTM D5056 (2010) | 0
RL-2022-102070362-APN-DNDRYS#MDP | 30707887008 | B1832IHI | Industria Petroquimica - Petroleo y/ gas | Petroleo y derivados | Zinc en aceite lubricante | ASTM D 482/ EPA 6010 D | 0
RL-2022-102070362-APN-DNDRYS#MDP | 30707887008 | B1832IHI | Industria Petroquimica - Petroleo y/ gas | Suelo | 1,3-dimetilnaftaleno | EPA 3540 C/ 8270 E | 0
RL-2022-102070362-APN-DNDRYS#MDP | 30707887008 | B1832IHI | Industria Petroquimica - Petroleo y/ gas | Suelo | Caracterizacion por Numero de atomos de Carbono | EPA 3550 C/ 8015 C | 0
RL-2022-102070362-APN-DNDRYS#MDP | 30707887008 | B1832IHI | Industria Petroquimica - Petroleo y/ gas | Suelo | DRO (Diesel Range Organics ) | EPA 3550 C/ 8015 C | 0
RL-2022-102070362-APN-DNDRYS#MDP | 30707887008 | B1832IHI | Industria Petroquimica - Petroleo y/ gas | Suelo | DRO extendido (nC10-nC40) | EPA 3550 C/ 8015 C | 0
RL-2022-102070362-APN-DNDRYS#MDP | 30707887008 | B1832IHI | Industria Petroquimica - Petroleo y/ gas | Suelo | Etil Terbutil eter | EPA 5021 A/ 8260 D | 1
RL-2022-102070362-APN-DNDRYS#MDP | 30707887008 | B1832IHI | Industria Petroquimica - Petroleo y/ gas | Suelo | Fitano | EPA 3550 C/ 8015 C | 0
RL-2022-102070362-APN-DNDRYS#MDP | 30707887008 | B1832IHI | Industria Petroquimica - Petroleo y/ gas | Suelo | Fitano | EPA 3550 C/8015 C | 0
RL-2022-102070362-APN-DNDRYS#MDP | 30707887008 | B1832IHI | Industria Petroquimica - Petroleo y/ gas | Suelo | GRO (Gasoline Range Organics) | EPA 5021 A/ 8015 C | 0
RL-2022-102070362-APN-DNDRYS#MDP | 30707887008 | B1832IHI | Industria Petroquimica - Petroleo y/ gas | Suelo | GRO (Hidrocarburos Rango gasolina o nafta) | EPA 5021 A/8015 C | 1
RL-2022-102070362-APN-DNDRYS#MDP | 30707887008 | B1832IHI | Industria Petroquimica - Petroleo y/ gas | Suelo | Hexenos | EPA 5021 A/ 8015 C | 0
RL-2022-102070362-APN-DNDRYS#MDP | 30707887008 | B1832IHI | Industria Petroquimica - Petroleo y/ gas | Suelo | Hidrocarburo ramificado de C20 | EPA 3550 C/8015 C | 0
RL-2022-102070362-APN-DNDRYS#MDP | 30707887008 | B1832IHI | Industria Petroquimica - Petroleo y/ gas | Suelo | Hidrocarburos Alifaticos Lineales de C10 a C40 | EPA 3550 C/ 8015 C | 0
RL-2022-102070362-APN-DNDRYS#MDP | 30707887008 | B1832IHI | Industria Petroquimica - Petroleo y/ gas | Suelo | Hidrocarburos Alifaticos Lineales de C20 a C40 | EPA 3550 C/ 8015 C | 0
RL-2022-102070362-APN-DNDRYS#MDP | 30707887008 | B1832IHI | Industria Petroquimica - Petroleo y/ gas | Suelo | Hidrocarburos Alifaticos Lineales de C6 a C10 | EPA 5021 A/ 8015 C | 0
RL-2022-102070362-APN-DNDRYS#MDP | 30707887008 | B1832IHI | Industria Petroquimica - Petroleo y/ gas | Suelo | Hidrocarburos Alifaticos Resueltos | EPA 3540 C/3611 B/8015 C | 0
RL-2022-102070362-APN-DNDRYS#MDP | 30707887008 | B1832IHI | Industria Petroquimica - Petroleo y/ gas | Suelo | Hidrocarburos Alifaticos totales | EPA 3540 C/3611 B/8015 C | 0
RL-2022-102070362-APN-DNDRYS#MDP | 30707887008 | B1832IHI | Industria Petroquimica - Petroleo y/ gas | Suelo | Hidrocarburos ramificados de C12 | EPA 3550 C/8015 C | 0
RL-2022-102070362-APN-DNDRYS#MDP | 30707887008 | B1832IHI | Industria Petroquimica - Petroleo y/ gas | Suelo | Hidrocarburos ramificados de C13 | EPA 3550 C/8015 C | 0
RL-2022-102070362-APN-DNDRYS#MDP | 30707887008 | B1832IHI | Industria Petroquimica - Petroleo y/ gas | Suelo | Hidrocarburos ramificados de C14 | EPA 3550 C/8015 C | 0
RL-2022-102070362-APN-DNDRYS#MDP | 30707887008 | B1832IHI | Industria Petroquimica - Petroleo y/ gas | Suelo | Hidrocarburos ramificados de C15 | EPA 3550 C/8015 C | 0
RL-2022-102070362-APN-DNDRYS#MDP | 30707887008 | B1832IHI | Industria Petroquimica - Petroleo y/ gas | Suelo | Hidrocarburos ramificados de C16 | EPA 3550 C/8015 C | 0
RL-2022-102070362-APN-DNDRYS#MDP | 30707887008 | B1832IHI | Industria Petroquimica - Petroleo y/ gas | Suelo | Hidrocarburos tootales de petroleo (TPH) rango nC7-nC8 | EPA 5021 A/ 8015 C | 0
RL-2022-102070362-APN-DNDRYS#MDP | 30707887008 | B1832IHI | Industria Petroquimica - Petroleo y/ gas | Suelo | Hidrocarburos Totales (Envolvente) | EPA 3550 C/ 8015 C | 0
RL-2022-102070362-APN-DNDRYS#MDP | 30707887008 | B1832IHI | Industria Petroquimica - Petroleo y/ gas | Suelo | Hidrocarburos Totales (Pico) | EPA 3550 C/ 8015 C | 0
RL-2022-102070362-APN-DNDRYS#MDP | 30707887008 | B1832IHI | Industria Petroquimica - Petroleo y/ gas | Suelo | Hidrocarburos Totales (Rango DRO) | EPA 3550 C/ 8015 C | 0
RL-2022-102070362-APN-DNDRYS#MDP | 30707887008 | B1832IHI | Industria Petroquimica - Petroleo y/ gas | Suelo | Hidrocarburos totales de petroleo (TPH) rango nC5-nC6 | EPA 5021 A/ 8015 C | 0
RL-2022-102070362-APN-DNDRYS#MDP | 30707887008 | B1832IHI | Industria Petroquimica - Petroleo y/ gas | Suelo | Hidrocarburos Totales Rango JP1 | EPA 3550 C/ 8015 C | 0
RL-2022-102070362-APN-DNDRYS#MDP | 30707887008 | B1832IHI | Industria Petroquimica - Petroleo y/ gas | Suelo | Indicador de hidrocarburos (nC23+nC25)/(nC27+nC29+nC31) | EPA 3550 C/ 8015 C | 0
RL-2022-102070362-APN-DNDRYS#MDP | 30707887008 | B1832IHI | Industria Petroquimica - Petroleo y/ gas | Suelo | Indicador de hidrocarburos nC15+nC17+nC19 | EPA 3550 C/ 8015 C | 0
RL-2022-102070362-APN-DNDRYS#MDP | 30707887008 | B1832IHI | Industria Petroquimica - Petroleo y/ gas | Suelo | Indicador de hidrocarburos nC16+nC18+nC20 | EPA 3550 C/ 8015 C | 0
RL-2022-102070362-APN-DNDRYS#MDP | 30707887008 | B1832IHI | Industria Petroquimica - Petroleo y/ gas | Suelo | Indicador de hidrocarburos nC25+nC22+nC29 | EPA 3550 C/ 8015 C | 0
RL-2022-102070362-APN-DNDRYS#MDP | 30707887008 | B1832IHI | Industria Petroquimica - Petroleo y/ gas | Suelo | Indicador de hidrocarburos+nC29+nC31/nC15+nC17+nC19 | EPA 3550 C/ 8015 C | 0
RL-2022-102070362-APN-DNDRYS#MDP | 30707887008 | B1832IHI | Industria Petroquimica - Petroleo y/ gas | Suelo | Indicadorde hidrocarburos nC24+nC26+nC28+nC30 | EPA 3550 C/ 8015 C | 0
RL-2022-102070362-APN-DNDRYS#MDP | 30707887008 | B1832IHI | Industria Petroquimica - Petroleo y/ gas | Suelo | indice Bajo/ Alto Peso Molecular de Hidrocarburos | EPA 3550 C/ 8015 C | 0
RL-2022-102070362-APN-DNDRYS#MDP | 30707887008 | B1832IHI | Industria Petroquimica - Petroleo y/ gas | Suelo | indice de Predominancia Impar- Par (OEP) | EPA 3550 C/ 8015 C | 0
RL-2022-102070362-APN-DNDRYS#MDP | 30707887008 | B1832IHI | Industria Petroquimica - Petroleo y/ gas | Suelo | indice de Preferencia de Carbono (IPC) | EPA 3550 C/ 8015 C | 0
RL-2022-102070362-APN-DNDRYS#MDP | 30707887008 | B1832IHI | Industria Petroquimica - Petroleo y/ gas | Suelo | Metil Isobutil Cetona (MIBK) | EPA 5021 A/ 8260 D | 0
RL-2022-102070362-APN-DNDRYS#MDP | 30707887008 | B1832IHI | Industria Petroquimica - Petroleo y/ gas | Suelo | Metil Terbutil Eter (MTBE) | EPA 5021 A/8015 C | 0
RL-2022-102070362-APN-DNDRYS#MDP | 30707887008 | B1832IHI | Industria Petroquimica - Petroleo y/ gas | Suelo | MRO (nC28 - nC40) | EPA 3550 C/ 8015 C | 0
RL-2022-102070362-APN-DNDRYS#MDP | 30707887008 | B1832IHI | Industria Petroquimica - Petroleo y/ gas | Suelo | n- hexatriacontano (n-C36) | EPA 3550 C/8015 C | 0
RL-2022-102070362-APN-DNDRYS#MDP | 30707887008 | B1832IHI | Industria Petroquimica - Petroleo y/ gas | Suelo | n-Alcanos (C8-C35) | EPA 3540 C/3611 B/8015 C | 0
RL-2022-102070362-APN-DNDRYS#MDP | 30707887008 | B1832IHI | Industria Petroquimica - Petroleo y/ gas | Suelo | n-Alcanos C1-nC16 | EPA 3550 C/ 8015 C | 0
RL-2022-102070362-APN-DNDRYS#MDP | 30707887008 | B1832IHI | Industria Petroquimica - Petroleo y/ gas | Suelo | n-Decano (n-C10) | EPA 3550 C/8015 C o EPA 5021 A/ 8260 D | 0
RL-2022-102070362-APN-DNDRYS#MDP | 30707887008 | B1832IHI | Industria Petroquimica - Petroleo y/ gas | Suelo | n-Docosano (n-C22) | EPA 3550 C/8015 C o 8260 D | 0
RL-2022-102070362-APN-DNDRYS#MDP | 30707887008 | B1832IHI | Industria Petroquimica - Petroleo y/ gas | Suelo | n-Dodecano (n-C12) | EPA 3550 C/8015 C o 8260 D | 0
RL-2022-102070362-APN-DNDRYS#MDP | 30707887008 | B1832IHI | Industria Petroquimica - Petroleo y/ gas | Suelo | n-Dotriacontano (n-C32) | EPA 3550 C/8015 C o 8260 D | 0
RL-2022-102070362-APN-DNDRYS#MDP | 30707887008 | B1832IHI | Industria Petroquimica - Petroleo y/ gas | Suelo | n-Eicosano (n-C20) | EPA 3550 C/8015 C o 8260 D | 0
RL-2022-102070362-APN-DNDRYS#MDP | 30707887008 | B1832IHI | Industria Petroquimica - Petroleo y/ gas | Suelo | n-Heneicosano (n-C21) | EPA 3550 C/8015 C o 8260 D | 0
RL-2022-102070362-APN-DNDRYS#MDP | 30707887008 | B1832IHI | Industria Petroquimica - Petroleo y/ gas | Suelo | n-hentriacontano (n-C31) | EPA 3550 C/8015 C o 8260 D | 0
RL-2022-102070362-APN-DNDRYS#MDP | 30707887008 | B1832IHI | Industria Petroquimica - Petroleo y/ gas | Suelo | n-Heptacosano (n-C27) | EPA 3550 C/8015 C o 8260 D | 0
RL-2022-102070362-APN-DNDRYS#MDP | 30707887008 | B1832IHI | Industria Petroquimica - Petroleo y/ gas | Suelo | n-Heptadecano (n-C17) | EPA 3550 C/8015 C o 8260 D | 0
RL-2022-102070362-APN-DNDRYS#MDP | 30707887008 | B1832IHI | Industria Petroquimica - Petroleo y/ gas | Suelo | n-Heptano | EPA 3550 C/8015 C o EPA 5021 A/ 8260 D | 0
RL-2022-102070362-APN-DNDRYS#MDP | 30707887008 | B1832IHI | Industria Petroquimica - Petroleo y/ gas | Suelo | n-Heptatriacontano (n-C37) | EPA 3550 C/8015 C | 0
RL-2022-102070362-APN-DNDRYS#MDP | 30707887008 | B1832IHI | Industria Petroquimica - Petroleo y/ gas | Suelo | n-Hexacosano (n-C26) | EPA 3550 C/8015 C | 0
RL-2022-102070362-APN-DNDRYS#MDP | 30707887008 | B1832IHI | Industria Petroquimica - Petroleo y/ gas | Suelo | n-Hexadecano (n-C16) | EPA 3550 C/8015 C | 0
RL-2022-102070362-APN-DNDRYS#MDP | 30707887008 | B1832IHI | Industria Petroquimica - Petroleo y/ gas | Suelo | n-Hexano | EPA 5021 A/ 8015 C o 8260 D | 0
RL-2022-102070362-APN-DNDRYS#MDP | 30707887008 | B1832IHI | Industria Petroquimica - Petroleo y/ gas | Suelo | n-Nonadecano (n-C19) | EPA 3550 C/8015 C o 8260 D | 0
RL-2022-102070362-APN-DNDRYS#MDP | 30707887008 | B1832IHI | Industria Petroquimica - Petroleo y/ gas | Suelo | n-Nonano (n-C9) | EPA 5021 A/8015 C o 8260 D | 0
RL-2022-102070362-APN-DNDRYS#MDP | 30707887008 | B1832IHI | Industria Petroquimica - Petroleo y/ gas | Suelo | n-Nonatriacontano (n-C39) | EPA 3550 C/8015 C | 0
RL-2022-102070362-APN-DNDRYS#MDP | 30707887008 | B1832IHI | Industria Petroquimica - Petroleo y/ gas | Suelo | n-Noncosano (n-C29) | EPA 3550 C/8015 C | 0
RL-2022-102070362-APN-DNDRYS#MDP | 30707887008 | B1832IHI | Industria Petroquimica - Petroleo y/ gas | Suelo | n-Octacosano (n-C28) | EPA 3550 C/8015 C | 0
RL-2022-102070362-APN-DNDRYS#MDP | 30707887008 | B1832IHI | Industria Petroquimica - Petroleo y/ gas | Suelo | n-Octadecano (n-C18) | EPA 3550 C/8015 C | 0
RL-2022-102070362-APN-DNDRYS#MDP | 30707887008 | B1832IHI | Industria Petroquimica - Petroleo y/ gas | Suelo | n-Octano | EPA 5021 A/8015 C o 8260 D | 1
RL-2022-102070362-APN-DNDRYS#MDP | 30707887008 | B1832IHI | Industria Petroquimica - Petroleo y/ gas | Suelo | n-Octatriacontano (n-C38) | EPA 3550 C/8015 C | 0
RL-2022-102070362-APN-DNDRYS#MDP | 30707887008 | B1832IHI | Industria Petroquimica - Petroleo y/ gas | Suelo | n-Pentacosano (n-C25) | EPA 3550 C/8015 C | 0
RL-2022-102070362-APN-DNDRYS#MDP | 30707887008 | B1832IHI | Industria Petroquimica - Petroleo y/ gas | Suelo | n-Pentadecano (n-C15) | EPA 3550 C/8015 C | 0
RL-2022-102070362-APN-DNDRYS#MDP | 30707887008 | B1832IHI | Industria Petroquimica - Petroleo y/ gas | Suelo | n-Pentano | EPA 5021 A/8015 C o 8260 D | 1
RL-2022-102070362-APN-DNDRYS#MDP | 30707887008 | B1832IHI | Industria Petroquimica - Petroleo y/ gas | Suelo | n-Pentatriacontano (n-C35) | EPA 3550 C/8015 C | 0
RL-2022-102070362-APN-DNDRYS#MDP | 30707887008 | B1832IHI | Industria Petroquimica - Petroleo y/ gas | Suelo | n-Tetracontano (n-C40) | EPA 3550 C/8015 C | 0
RL-2022-102070362-APN-DNDRYS#MDP | 30707887008 | B1832IHI | Industria Petroquimica - Petroleo y/ gas | Suelo | n-Tetracosano(-n-C24) | EPA 3550 C/8015 C | 0
RL-2022-102070362-APN-DNDRYS#MDP | 30707887008 | B1832IHI | Industria Petroquimica - Petroleo y/ gas | Suelo | n-Tetradecano (n-C14) | EPA 3550 C/8015 C | 0
RL-2022-102070362-APN-DNDRYS#MDP | 30707887008 | B1832IHI | Industria Petroquimica - Petroleo y/ gas | Suelo | n-Triacontano (n-C30) | EPA 3550 C/8015 C | 0
RL-2022-102070362-APN-DNDRYS#MDP | 30707887008 | B1832IHI | Industria Petroquimica - Petroleo y/ gas | Suelo | n-Tricosano (n-C23) | EPA 3550 C/8015 C | 0
RL-2022-102070362-APN-DNDRYS#MDP | 30707887008 | B1832IHI | Industria Petroquimica - Petroleo y/ gas | Suelo | n-tridecano (nC13) | EPA 3550 C/8015 C | 0
RL-2022-102070362-APN-DNDRYS#MDP | 30707887008 | B1832IHI | Industria Petroquimica - Petroleo y/ gas | Suelo | n-Tritriacontano (n-C33) | EPA 3550 C/8015 C | 0
RL-2022-102070362-APN-DNDRYS#MDP | 30707887008 | B1832IHI | Industria Petroquimica - Petroleo y/ gas | Suelo | n-Undecano (n-C11) | EPA 3550 C/8015 C | 0
RL-2022-102070362-APN-DNDRYS#MDP | 30707887008 | B1832IHI | Industria Petroquimica - Petroleo y/ gas | Suelo | n-Undecano (n-C11) | EPA 5021 A/8015 C o 8260 D | 0
RL-2022-102070362-APN-DNDRYS#MDP | 30707887008 | B1832IHI | Industria Petroquimica - Petroleo y/ gas | Suelo | Octeno | EPA 3550 C/ 8260 D | 0
RL-2022-102070362-APN-DNDRYS#MDP | 30707887008 | B1832IHI | Industria Petroquimica - Petroleo y/ gas | Suelo | Octenos | EPA 5021 A/ 8015 C | 0
RL-2022-102070362-APN-DNDRYS#MDP | 30707887008 | B1832IHI | Industria Petroquimica - Petroleo y/ gas | Suelo | Pristano (i-C18) | EPA 3550 C/ 8015 C | 0
RL-2022-102070362-APN-DNDRYS#MDP | 30707887008 | B1832IHI | Industria Petroquimica - Petroleo y/ gas | Suelo | Relacion Fenantreno/ Antraceno | EPA 3550 C/ 8015 C | 0
RL-2022-102070362-APN-DNDRYS#MDP | 30707887008 | B1832IHI | Industria Petroquimica - Petroleo y/ gas | Suelo | Relacion Fluoranteno/ Pireno | EPA 3550 C/ 8015 C | 0
RL-2022-102070362-APN-DNDRYS#MDP | 30707887008 | B1832IHI | Industria Petroquimica - Petroleo y/ gas | Suelo | Relacion hidrocarburo C17/ Pristano | EPA 3540 C/ 8015 C o EPA 3550 C/ 8015 C | 0
RL-2022-102070362-APN-DNDRYS#MDP | 30707887008 | B1832IHI | Industria Petroquimica - Petroleo y/ gas | Suelo | Relacion Hidrocarburo C18/ Fitano | EPA 3540 C/ 8015 C o EPA 3550 C/ 8015 C | 0
RL-2022-102070362-APN-DNDRYS#MDP | 30707887008 | B1832IHI | Industria Petroquimica - Petroleo y/ gas | Suelo | Relacion Suma nC14 a nC18/ Suma Isoprenoides | EPA 3550 C/ 8015 C | 0
RL-2022-102070362-APN-DNDRYS#MDP | 30707887008 | B1832IHI | Industria Petroquimica - Petroleo y/ gas | Suelo | tetratriacontano (n-C34) | EPA 3550 C/8015 C | 0
RL-2022-102070362-APN-DNDRYS#MDP | 30707887008 | B1832IHI | Industria Petroquimica - Petroleo y/ gas | Suelo | Tipo de Corte de Hidrocarburos | EPA 3550 C/ 8015 C | 0
RL-2022-102070362-APN-DNDRYS#MDP | 30707887008 | B1832IHI | Seguridad Industrial | Producto: Equipos Proteccion Personal | Cromo Hexavalente | ISO 20344:2004 | 0
RL-2022-102070362-APN-DNDRYS#MDP | 30707887008 | B1832IHI | Seguridad Industrial | Producto: Extintores | Densidad a 20 °C | IRAM 3515 | 0
RL-2022-102070362-APN-DNDRYS#MDP | 30707887008 | B1832IHI | Seguridad Industrial | Producto: Extintores | pH a 20 °C | IRAM 3515 | 0
RL-2022-102070362-APN-DNDRYS#MDP | 30707887008 | B1832IHI | Seguridad Industrial | Producto: Extintores | Viscosidad dinamica a 25 °C | IRAM 3515 | 0
RL-2022-102070362-APN-DNDRYS#MDP | 30707887008 | B1832IHI | Veterinaria | Producto: Piedras Sanitarias Gato | Control de Absorcion de Diatomeas (WAT) | metodo propio | 0
RL-2022-102070362-APN-DNDRYS#MDP | 30707887008 | B1832IHI | Veterinaria | Producto: Piedras Sanitarias Gato | Granulometria | Tamizado | 0
RL-2022-102070362-APN-DNDRYS#MDP | 30707887008 | B1832IHI | Veterinaria | Producto: Piedras Sanitarias Gato | Humedad | Secado a 110 ºC, 1:30 h | 0
RL-2022-102070362-APN-DNDRYS#MDP | 30707887008 | B1832IHI | Veterinaria | Producto: Veterinario | acido Lactico | HPLC-UV | 0
RL-2022-16898437-APN-DNDRYS#MDP | 30630264010 | c1406gnz | industria alimenticia | Alimentos vegetales | 1,4 DIOXANO |  | 0
RL-2022-16898437-APN-DNDRYS#MDP | 30630264010 | c1406gnz | industria alimenticia | Alimentos Animales | 1,4 DIOXANO |  | 0
RL-2022-16898437-APN-DNDRYS#MDP | 30630264010 | c1406gnz | industria cosmetica | productos de cosmetica e higiene personal | 1,4 DIOXANO (UMA 5095) | UMA 5095 | 0
RL-2022-16898437-APN-DNDRYS#MDP | 30630264010 | c1406gnz |  |  | 2 MONOPALMITATO MONOGLICEROL |  | 0
RL-2022-16898437-APN-DNDRYS#MDP | 30630264010 | c1406gnz |  |  | 2,4 D DICLOROFENOXIACETICO |  | 0
RL-2022-16898437-APN-DNDRYS#MDP | 30630264010 | c1406gnz |  |  | 2-FENILFENOL |  | 0
RL-2022-16898437-APN-DNDRYS#MDP | 30630264010 | c1406gnz |  |  | 3 (N-ACETIL-BUTIL) E.E. AC. AMINOPROPIONICO (HPLC) |  | 0
RL-2022-16898437-APN-DNDRYS#MDP | 30630264010 | c1406gnz |  |  | 3 ACETIL DEOXINIVALENOL |  | 0
RL-2022-16898437-APN-DNDRYS#MDP | 30630264010 | c1406gnz |  |  | 3(N ACETIL N BUTIL) ESTER ET. DEL ACIDO AMINOPROPIONICO |  | 0
RL-2022-16898437-APN-DNDRYS#MDP | 30630264010 | c1406gnz | industria alimenticia | Colorante caramelo y alimentos | 4 METIL IMIDAZOL |  | 0
RL-2022-16898437-APN-DNDRYS#MDP | 30630264010 | c1406gnz | industria alimenticia | Carmin | ABSORBANCIA EN COLORANTE CARMIN |  | 0
RL-2022-16898437-APN-DNDRYS#MDP | 30630264010 | c1406gnz | industria alimenticia | Colorantes, enturbiantes y alimentos en general | ABSORCION |  | 0
RL-2022-16898437-APN-DNDRYS#MDP | 30630264010 | c1406gnz | industria cosmetica | productos de cosmetica e higiene personal | ABSORCION |  | 0
RL-2022-16898437-APN-DNDRYS#MDP | 30630264010 | c1406gnz | industria quimica | productos quimicos | ABSORCION |  | 0
RL-2022-16898437-APN-DNDRYS#MDP | 30630264010 | c1406gnz | indusria higiene personal | pañales | ABSORCION (PAÑAL) |  | 0
RL-2022-16898437-APN-DNDRYS#MDP | 30630264010 | c1406gnz | industria farmaceutica | medicamentos y materias primas | ABSORCION AL UV |  | 0
RL-2022-16898437-APN-DNDRYS#MDP | 30630264010 | c1406gnz | industria quimica | productos quimicos | ABSORCION AL UV |  | 0
RL-2022-16898437-APN-DNDRYS#MDP | 30630264010 | c1406gnz | industria alimenticia | aceite de oliva | ABSORCION AL UV225 |  | 0
RL-2022-16898437-APN-DNDRYS#MDP | 30630264010 | c1406gnz | indusria quimica | polimeros | ABSORCION DE AGUA EN POLIMEROS |  | 0
RL-2022-16898437-APN-DNDRYS#MDP | 30630264010 | c1406gnz | industria farmaceutica | medicamentos y materias primas | ABSORVANCIA |  | 0
RL-2022-16898437-APN-DNDRYS#MDP | 30630264010 | c1406gnz | industria quimica | productos quimicos | ABSORVANCIA |  | 0
RL-2022-16898437-APN-DNDRYS#MDP | 30630264010 | c1406gnz |  | hojas | ACEFATO EN HOJA |  | 0
RL-2022-16898437-APN-DNDRYS#MDP | 30630264010 | c1406gnz | ACEITE DE OLIVA | aceite de oliva | ACEITES ESPURIOS |  | 0
RL-2022-16898437-APN-DNDRYS#MDP | 30630264010 | c1406gnz | industria alimenticia | alimentos | ACELSUFAME EN ALIMENTOS |  | 0
RL-2022-16898437-APN-DNDRYS#MDP | 30630264010 | c1406gnz |  |  | ACEPTROMAZINA |  | 0
RL-2022-16898437-APN-DNDRYS#MDP | 30630264010 | c1406gnz |  |  | ACETALDEHIDO |  | 0
RL-2022-16898437-APN-DNDRYS#MDP | 30630264010 | c1406gnz |  |  | ACETATO DE BUTILO (%) |  | 0
RL-2022-16898437-APN-DNDRYS#MDP | 30630264010 | c1406gnz |  |  | ACETATO DE ETILO |  | 0
RL-2022-16898437-APN-DNDRYS#MDP | 30630264010 | c1406gnz |  |  | ACETIL-DON |  | 0
RL-2022-16898437-APN-DNDRYS#MDP | 30630264010 | c1406gnz |  |  | ACETONA |  | 0
RL-2022-16898437-APN-DNDRYS#MDP | 30630264010 | c1406gnz | aceites | Aceites Vegetales | ACIDEZ | IRAM 5512/88 | 1
RL-2022-16898437-APN-DNDRYS#MDP | 30630264010 | c1406gnz | alimentos | alimentos | ACIDEZ | IRAM 5512/89 | 0
RL-2022-16898437-APN-DNDRYS#MDP | 30630264010 | c1406gnz |  |  | ACIDEZ EN CIPERMETRINA |  | 0
RL-2022-16898437-APN-DNDRYS#MDP | 30630264010 | c1406gnz |  |  | ACIDEZ EN HARINAS |  | 0
RL-2022-16898437-APN-DNDRYS#MDP | 30630264010 | c1406gnz |  |  | ACIDEZ EN LECHE EN POLVO |  | 0
RL-2022-16898437-APN-DNDRYS#MDP | 30630264010 | c1406gnz |  |  | ACIDEZ EN MANTECA |  | 0
RL-2022-16898437-APN-DNDRYS#MDP | 30630264010 | c1406gnz |  |  | ACIDEZ EN MATERIA GRASA |  | 0
RL-2022-16898437-APN-DNDRYS#MDP | 30630264010 | c1406gnz | alimentos | miel | ACIDEZ EN MIEL | IRAM 15933/2013 | 1
RL-2022-16898437-APN-DNDRYS#MDP | 30630264010 | c1406gnz |  |  | ACIDEZ EN PERMETRINA |  | 0
RL-2022-16898437-APN-DNDRYS#MDP | 30630264010 | c1406gnz |  |  | ACIDEZ FIJA |  | 0
RL-2022-16898437-APN-DNDRYS#MDP | 30630264010 | c1406gnz |  |  | ACIDEZ LIBRE |  | 0
RL-2022-16898437-APN-DNDRYS#MDP | 30630264010 | c1406gnz |  |  | ACIDEZ O ALCALINIDAD |  | 0
RL-2022-16898437-APN-DNDRYS#MDP | 30630264010 | c1406gnz |  |  | ACIDEZ O ALCALINIDAD EN ALCOHOL |  | 0
RL-2022-16898437-APN-DNDRYS#MDP | 30630264010 | c1406gnz |  |  | ACIDEZ O ALCALINIDAD EN CLORURO DE SODIO |  | 0
RL-2022-16898437-APN-DNDRYS#MDP | 30630264010 | c1406gnz |  |  | ACIDEZ TOTAL |  | 0
RL-2022-16898437-APN-DNDRYS#MDP | 30630264010 | c1406gnz |  |  | ACIDEZ TOTAL (ml NAOH 0,1 N/10g) |  | 0
RL-2022-16898437-APN-DNDRYS#MDP | 30630264010 | c1406gnz |  |  | ACIDEZ TOTAL COMO ACIDO CITRICO |  | 0
RL-2022-16898437-APN-DNDRYS#MDP | 30630264010 | c1406gnz |  |  | ACIDEZ TOTAL COMO ACIDO CITRICO |  | 0
RL-2022-16898437-APN-DNDRYS#MDP | 30630264010 | c1406gnz |  |  | ACIDEZ TOTAL COMO ACIDO TARTARICO |  | 0
RL-2022-16898437-APN-DNDRYS#MDP | 30630264010 | c1406gnz |  |  | ACIDEZ TOTAL EN ACEITES |  | 0
RL-2022-16898437-APN-DNDRYS#MDP | 30630264010 | c1406gnz |  |  | ACIDEZ TOTAL EN ALMIDON |  | 0
RL-2022-16898437-APN-DNDRYS#MDP | 30630264010 | c1406gnz |  |  | ACIDEZ VOLATIL |  | 0
RL-2022-16898437-APN-DNDRYS#MDP | 30630264010 | c1406gnz |  |  | ACIDEZ VOLATIL (EN VINO) |  | 0
RL-2022-16898437-APN-DNDRYS#MDP | 30630264010 | c1406gnz |  |  | ACIDO ACETICO (LV) |  | 0
RL-2022-16898437-APN-DNDRYS#MDP | 30630264010 | c1406gnz |  |  | ACIDO ACETICO EN CREMOPHOR |  | 0
RL-2022-16898437-APN-DNDRYS#MDP | 30630264010 | c1406gnz |  |  | ACIDO ACETICO GLACIAL (PUREZA) |  | 0
RL-2022-16898437-APN-DNDRYS#MDP | 30630264010 | c1406gnz |  |  | ACIDO ACETILSALICILICO |  | 0
RL-2022-16898437-APN-DNDRYS#MDP | 30630264010 | c1406gnz | Alimentos | Alimentos | ACIDO ARAQUIDONICO |  | 0
RL-2022-16898437-APN-DNDRYS#MDP | 30630264010 | c1406gnz | medicamentos y materias primas | medicamentos y materias primas | ACIDO ASCORBICO |  | 0
RL-2022-16898437-APN-DNDRYS#MDP | 30630264010 | c1406gnz |  | nucleos vitaminicos | ACIDO ASCORBICO |  | 0
RL-2022-16898437-APN-DNDRYS#MDP | 30630264010 | c1406gnz | Alimentos | Alimentos | ACIDO ASCORBICO |  | 0
RL-2022-16898437-APN-DNDRYS#MDP | 30630264010 | c1406gnz | Alimentos | Alimentos | ACIDO BENZOICO |  | 0
RL-2022-16898437-APN-DNDRYS#MDP | 30630264010 | c1406gnz | Alimentos | Alimentos | ACIDO BUTIRICO |  | 0
RL-2022-16898437-APN-DNDRYS#MDP | 30630264010 | c1406gnz | Alimentos y colorantes | Alimentos y colorantes | ACIDO CARMINICO |  | 0
RL-2022-16898437-APN-DNDRYS#MDP | 30630264010 | c1406gnz | Alimentos | Alimentos | ACIDO CITRICO |  | 0
RL-2022-16898437-APN-DNDRYS#MDP | 30630264010 | c1406gnz |  |  | ACIDO CLORHIDRICO (PUREZA USP) |  | 0
RL-2022-16898437-APN-DNDRYS#MDP | 30630264010 | c1406gnz |  |  | ACIDO CRESILICO - GC FID |  | 0
RL-2022-16898437-APN-DNDRYS#MDP | 30630264010 | c1406gnz |  |  | ACIDO CRESILICO GC-MS |  | 0
RL-2022-16898437-APN-DNDRYS#MDP | 30630264010 | c1406gnz |  |  | ACIDO ERITORBICO (PUREZA) |  | 0
RL-2022-16898437-APN-DNDRYS#MDP | 30630264010 | c1406gnz |  |  | ACIDO ERUCICO |  | 0
RL-2022-16898437-APN-DNDRYS#MDP | 30630264010 | c1406gnz |  |  | ACIDO ESTEARICO |  | 0
RL-2022-16898437-APN-DNDRYS#MDP | 30630264010 | c1406gnz |  |  | ACIDO FOLICO (VITAMINA B9) |  | 0
RL-2022-16898437-APN-DNDRYS#MDP | 30630264010 | c1406gnz |  |  | ACIDO FORMICO |  | 0
RL-2022-16898437-APN-DNDRYS#MDP | 30630264010 | c1406gnz |  |  | ACIDO LACTICO |  | 0
RL-2022-16898437-APN-DNDRYS#MDP | 30630264010 | c1406gnz |  |  | ACIDO LACTICO - LIMITE VARIABLE |  | 0
RL-2022-16898437-APN-DNDRYS#MDP | 30630264010 | c1406gnz |  |  | ACIDO LAURICO |  | 0
RL-2022-16898437-APN-DNDRYS#MDP | 30630264010 | c1406gnz |  |  | ACIDO LINOLEICO |  | 0
RL-2022-16898437-APN-DNDRYS#MDP | 30630264010 | c1406gnz |  |  | ACIDO MALICO |  | 0
RL-2022-16898437-APN-DNDRYS#MDP | 30630264010 | c1406gnz |  |  | ACIDO NICOTINICO |  | 0
RL-2022-16898437-APN-DNDRYS#MDP | 30630264010 | c1406gnz |  |  | ACIDO OLEICO |  | 0
RL-2022-16898437-APN-DNDRYS#MDP | 30630264010 | c1406gnz |  |  | ACIDO OXALICO |  | 0
RL-2022-16898437-APN-DNDRYS#MDP | 30630264010 | c1406gnz |  |  | ACIDO PALMITICO |  | 0
RL-2022-16898437-APN-DNDRYS#MDP | 30630264010 | c1406gnz |  |  | ACIDO PANTOTENICO |  | 0
RL-2022-16898437-APN-DNDRYS#MDP | 30630264010 | c1406gnz |  |  | ACIDO PANTOTENICO EN FORMULADOS (B5) |  | 0
RL-2022-16898437-APN-DNDRYS#MDP | 30630264010 | c1406gnz |  |  | ACIDO PROPIONICO |  | 0
RL-2022-16898437-APN-DNDRYS#MDP | 30630264010 | c1406gnz |  |  | ACIDO SALICILICO |  | 0
RL-2022-16898437-APN-DNDRYS#MDP | 30630264010 | c1406gnz |  |  | ACIDO SORBICO |  | 0
RL-2022-16898437-APN-DNDRYS#MDP | 30630264010 | c1406gnz |  |  | ACIDO SULFURICO |  | 0
RL-2022-16898437-APN-DNDRYS#MDP | 30630264010 | c1406gnz |  |  | ACIDO TIOCTICO |  | 0
RL-2022-16898437-APN-DNDRYS#MDP | 30630264010 | c1406gnz |  |  | ACIDO VALPROICO |  | 0
RL-2022-16898437-APN-DNDRYS#MDP | 30630264010 | c1406gnz |  |  | ACIDOS FOSFORICO |  | 0
RL-2022-16898437-APN-DNDRYS#MDP | 30630264010 | c1406gnz |  |  | ACIDOS GRASO INSATURADOS (ACEITES O GRASAS) |  | 0
RL-2022-16898437-APN-DNDRYS#MDP | 30630264010 | c1406gnz |  |  | ACIDOS GRASOS |  | 0
RL-2022-16898437-APN-DNDRYS#MDP | 30630264010 | c1406gnz |  |  | ACIDOS GRASOS INSATURADOS (ALIMENTOS) |  | 0
RL-2022-16898437-APN-DNDRYS#MDP | 30630264010 | c1406gnz |  |  | ACIDOS GRASOS ISOMEROS TRANS |  | 0
RL-2022-16898437-APN-DNDRYS#MDP | 30630264010 | c1406gnz |  |  | ACIDOS GRASOS LIBRES |  | 0
RL-2022-16898437-APN-DNDRYS#MDP | 30630264010 | c1406gnz |  |  | ACIDOS GRASOS PERFIL |  | 0
RL-2022-16898437-APN-DNDRYS#MDP | 30630264010 | c1406gnz |  |  | ACIDOS GRASOS PERFIL (CLA) |  | 0
RL-2022-16898437-APN-DNDRYS#MDP | 30630264010 | c1406gnz |  |  | ACIDOS GRASOS SATURADOS |  | 0
RL-2022-16898437-APN-DNDRYS#MDP | 30630264010 | c1406gnz |  |  | ACIDOS HUMICOS Y FULVICOS |  | 0
RL-2022-16898437-APN-DNDRYS#MDP | 30630264010 | c1406gnz |  |  | ACIDOS MINERALES (ACIDO OLEICO) |  | 0
RL-2022-16898437-APN-DNDRYS#MDP | 30630264010 | c1406gnz |  |  | ACIFO FOLICO (VITAMINA B9) |  | 0
RL-2022-16898437-APN-DNDRYS#MDP | 30630264010 | c1406gnz |  |  | ACTIVIDAD ACUOSA |  | 0
RL-2022-16898437-APN-DNDRYS#MDP | 30630264010 | c1406gnz |  |  | ACTIVIDAD AMILASICA |  | 0
RL-2022-16898437-APN-DNDRYS#MDP | 30630264010 | c1406gnz |  |  | ACTIVIDAD DIASTASICA |  | 0
RL-2022-16898437-APN-DNDRYS#MDP | 30630264010 | c1406gnz |  |  | ACTIVIDAD PEROXIDASA EN VEGETALES |  | 0
RL-2022-16898437-APN-DNDRYS#MDP | 30630264010 | c1406gnz |  |  | ACTIVIDAD UREASICA |  | 0
RL-2022-16898437-APN-DNDRYS#MDP | 30630264010 | c1406gnz |  |  | ADULTERACION CON GLUCOSA COMERCIAL |  | 0
RL-2022-16898437-APN-DNDRYS#MDP | 30630264010 | c1406gnz |  |  | AFLATOXINA B1 |  | 0
RL-2022-16898437-APN-DNDRYS#MDP | 30630264010 | c1406gnz |  |  | AFLATOXINA B2 |  | 0
RL-2022-16898437-APN-DNDRYS#MDP | 30630264010 | c1406gnz |  |  | AFLATOXINAS FRACCIONADAS |  | 0
RL-2022-16898437-APN-DNDRYS#MDP | 30630264010 | c1406gnz |  |  | AFLATOXINAS TOTALES |  | 0
RL-2022-16898437-APN-DNDRYS#MDP | 30630264010 | c1406gnz |  |  | ALCALINIDAD |  | 0
RL-2022-16898437-APN-DNDRYS#MDP | 30630264010 | c1406gnz |  |  | ALCALINIDAD COMO NH3 |  | 0
RL-2022-16898437-APN-DNDRYS#MDP | 30630264010 | c1406gnz |  |  | ALCALINIDAD DE BICARBONATOS |  | 0
RL-2022-16898437-APN-DNDRYS#MDP | 30630264010 | c1406gnz |  |  | ALCALINIDAD DE CARBONATOS |  | 0
RL-2022-16898437-APN-DNDRYS#MDP | 30630264010 | c1406gnz |  |  | ALCALINIDAD EN CITRATO DE SODIO |  | 0
RL-2022-16898437-APN-DNDRYS#MDP | 30630264010 | c1406gnz |  |  | ALCALINIDAD EN LAURIL SULFATO DE SODIO |  | 0
RL-2022-16898437-APN-DNDRYS#MDP | 30630264010 | c1406gnz |  |  | ALCALINIDAD EN LAVANDINA |  | 0
RL-2022-16898437-APN-DNDRYS#MDP | 30630264010 | c1406gnz |  |  | ALCALINIDAD EN SOLIDOS |  | 0
RL-2022-16898437-APN-DNDRYS#MDP | 30630264010 | c1406gnz |  |  | ALCALINIDAD EN SORBATO DE POTASIO |  | 0
RL-2022-16898437-APN-DNDRYS#MDP | 30630264010 | c1406gnz |  |  | ALCALINIDAD LIBRE (g% Na20) |  | 0
RL-2022-16898437-APN-DNDRYS#MDP | 30630264010 | c1406gnz |  |  | ALCALINIDAD LIBRE DE HIDROXIDO DE SODIO |  | 0
RL-2022-16898437-APN-DNDRYS#MDP | 30630264010 | c1406gnz | industria | agua | ALCALINIDAD TOTAL | STM 2320B APHA | 1
RL-2022-16898437-APN-DNDRYS#MDP | 30630264010 | c1406gnz |  |  | ALCOHOL BENZILICO |  | 0
RL-2022-16898437-APN-DNDRYS#MDP | 30630264010 | c1406gnz |  |  | ALCOHOL ISOPROPILICO |  | 0
RL-2022-16898437-APN-DNDRYS#MDP | 30630264010 | c1406gnz |  |  | Alcohol Isopropilico |  | 0
RL-2022-16898437-APN-DNDRYS#MDP | 30630264010 | c1406gnz |  |  | ALCOHOLES ALIFATICOS EN ACEITE DE OLIVA |  | 0
RL-2022-16898437-APN-DNDRYS#MDP | 30630264010 | c1406gnz |  |  | ALCOHOLES NO SULFATADOS |  | 0
RL-2022-16898437-APN-DNDRYS#MDP | 30630264010 | c1406gnz |  |  | ALCOHOLES SUPERIORES (CG) |  | 0
RL-2022-16898437-APN-DNDRYS#MDP | 30630264010 | c1406gnz |  |  | ALCOHOLES TOTALES EN LAURIL SULFATO DE SODIO (USP) |  | 0
RL-2022-16898437-APN-DNDRYS#MDP | 30630264010 | c1406gnz |  |  | ALDEHIDO EN SORBATO DE POTASIO |  | 0
RL-2022-16898437-APN-DNDRYS#MDP | 30630264010 | c1406gnz |  |  | ALDEHIDOS |  | 0
RL-2022-16898437-APN-DNDRYS#MDP | 30630264010 | c1406gnz |  |  | ALDEHIDOS E IMPUREZAS ORGANICAS |  | 0
RL-2022-16898437-APN-DNDRYS#MDP | 30630264010 | c1406gnz |  |  | ALDRIN (ALIMENTOS) |  | 0
RL-2022-16898437-APN-DNDRYS#MDP | 30630264010 | c1406gnz |  |  | ALERGENOS DE LECHE |  | 0
RL-2022-16898437-APN-DNDRYS#MDP | 30630264010 | c1406gnz |  |  | ALERGENOS DE SOJA |  | 0
RL-2022-16898437-APN-DNDRYS#MDP | 30630264010 | c1406gnz |  |  | ALERGENOS DE TRIGO |  | 0
RL-2022-16898437-APN-DNDRYS#MDP | 30630264010 | c1406gnz |  |  | ALERGENOS EN HUEVO |  | 0
RL-2022-16898437-APN-DNDRYS#MDP | 30630264010 | c1406gnz |  |  | ALFA MONOGLICERIDOS |  | 0
RL-2022-16898437-APN-DNDRYS#MDP | 30630264010 | c1406gnz |  |  | ALFA-TOCOFEROL (VITAMINA E) |  | 0
RL-2022-16898437-APN-DNDRYS#MDP | 30630264010 | c1406gnz |  |  | ALMIDON |  | 0
RL-2022-16898437-APN-DNDRYS#MDP | 30630264010 | c1406gnz |  |  | ALMIDON CUALITATIVO |  | 0
RL-2022-16898437-APN-DNDRYS#MDP | 30630264010 | c1406gnz |  |  | ALMIDON EN HARINA |  | 0
RL-2022-16898437-APN-DNDRYS#MDP | 30630264010 | c1406gnz | industria | agua | ALUMINIO | SM3120B ICP | 1
RL-2022-16898437-APN-DNDRYS#MDP | 30630264010 | c1406gnz | Alimentos | alimentos | ALUMINIO | SM3120B ICP | 1
RL-2022-16898437-APN-DNDRYS#MDP | 30630264010 | c1406gnz |  |  | ALUMINIO EN INSERTOS DENTALES |  | 0
RL-2022-16898437-APN-DNDRYS#MDP | 30630264010 | c1406gnz |  |  | ALUMINIO EN TOXOIDE (AA) |  | 0
RL-2022-16898437-APN-DNDRYS#MDP | 30630264010 | c1406gnz |  |  | ALUMINIO,CALCIO Y ELEMENTOS RELACIONADOS USP |  | 0
RL-2022-16898437-APN-DNDRYS#MDP | 30630264010 | c1406gnz |  |  | AMARILLO OCASO |  | 0
RL-2022-16898437-APN-DNDRYS#MDP | 30630264010 | c1406gnz |  |  | AMARILLO OCASO (COLORANTE PURO) |  | 0
RL-2022-16898437-APN-DNDRYS#MDP | 30630264010 | c1406gnz |  |  | AMINAS BIOGENAS |  | 0
RL-2022-16898437-APN-DNDRYS#MDP | 30630264010 | c1406gnz |  |  | AMINOACIDO (TOTAL) |  | 0
RL-2022-16898437-APN-DNDRYS#MDP | 30630264010 | c1406gnz |  |  | AMINOACIDOS LIBRES PERFIL |  | 0
RL-2022-16898437-APN-DNDRYS#MDP | 30630264010 | c1406gnz |  |  | AMITRAZ |  | 0
RL-2022-16898437-APN-DNDRYS#MDP | 30630264010 | c1406gnz |  |  | AMITRAZ (mg/g) |  | 0
RL-2022-16898437-APN-DNDRYS#MDP | 30630264010 | c1406gnz | industria | agua | AMONIO | BFQ-TEC-043 | 1
RL-2022-16898437-APN-DNDRYS#MDP | 30630264010 | c1406gnz |  |  | AMOXICILINA (PUREZA) |  | 0
RL-2022-16898437-APN-DNDRYS#MDP | 30630264010 | c1406gnz |  |  | AMPICILINA |  | 0
RL-2022-16898437-APN-DNDRYS#MDP | 30630264010 | c1406gnz |  |  | ANAEROBIOS SULFITO REDUCTORES |  | 0
RL-2022-16898437-APN-DNDRYS#MDP | 30630264010 | c1406gnz |  |  | ANAEROBIOS SULFITO REDUCTORES CM2 |  | 0
RL-2022-16898437-APN-DNDRYS#MDP | 30630264010 | c1406gnz |  |  | ANAEROBIOS SULFITO REDUCTORES EN AGUA |  | 0
RL-2022-16898437-APN-DNDRYS#MDP | 30630264010 | c1406gnz |  |  | ANAEROBIOS SULFITOREDUCTORES |  | 0
RL-2022-16898437-APN-DNDRYS#MDP | 30630264010 | c1406gnz |  |  | ANALISIS DE METALES EN AGUA |  | 0
RL-2022-16898437-APN-DNDRYS#MDP | 30630264010 | c1406gnz | Industria | agua | ANALISIS FISICOQUIMICO DE AGUAS | varios | 1
RL-2022-16898437-APN-DNDRYS#MDP | 30630264010 | c1406gnz |  |  | ANALISIS FISICOQUIMICO DE MIEL |  | 0
RL-2022-16898437-APN-DNDRYS#MDP | 30630264010 | c1406gnz | industria | agua | ANALISIS MICROBIOLOGICO DE AGUA | varios | 1
RL-2022-16898437-APN-DNDRYS#MDP | 30630264010 | c1406gnz |  |  | ANALISIS MICROBIOLOGICO DE AGUA |  | 0
RL-2022-16898437-APN-DNDRYS#MDP | 30630264010 | c1406gnz |  |  | ANALISIS MICROBIOLOGICO DE AGUAS |  | 0
RL-2022-16898437-APN-DNDRYS#MDP | 30630264010 | c1406gnz |  |  | ANALISIS MICROBIOLOGICO DE HIELO |  | 0
RL-2022-16898437-APN-DNDRYS#MDP | 30630264010 | c1406gnz |  |  | ANALISIS MICROBIOLOGICO DE MIEL |  | 0
RL-2022-16898437-APN-DNDRYS#MDP | 30630264010 | c1406gnz |  |  | ANALISIS MICROBIOLOGICOS |  | 0
RL-2022-16898437-APN-DNDRYS#MDP | 30630264010 | c1406gnz |  |  | ANHIDRIDO SULFUROSO LIBRE (VINOS) |  | 0
RL-2022-16898437-APN-DNDRYS#MDP | 30630264010 | c1406gnz |  |  | ANHIDRIDO SULFUROSO TOTAL |  | 0
RL-2022-16898437-APN-DNDRYS#MDP | 30630264010 | c1406gnz |  |  | ANNATO |  | 0
RL-2022-16898437-APN-DNDRYS#MDP | 30630264010 | c1406gnz |  |  | ANOMEROS ALFA Y BETA EN LACTOSA ANHIDRA |  | 0
RL-2022-16898437-APN-DNDRYS#MDP | 30630264010 | c1406gnz |  |  | ANTIBIOTICOS CUALITATIVOS |  | 0
RL-2022-16898437-APN-DNDRYS#MDP | 30630264010 | c1406gnz |  |  | ANTIBIOTICOS EN PROD. CARNEOS,CUALITATIVOS |  | 0
RL-2022-16898437-APN-DNDRYS#MDP | 30630264010 | c1406gnz |  |  | ANTICUERPOS ANTI ANTICORONAVIRUS CANINO |  | 0
RL-2022-16898437-APN-DNDRYS#MDP | 30630264010 | c1406gnz |  |  | ANTICUERPOS ANTI COXSACKIE TOTAL IgG |  | 0
RL-2022-16898437-APN-DNDRYS#MDP | 30630264010 | c1406gnz |  |  | ANTICUERPOS ANTI HERPES VIRUS CANINO IGG |  | 0
RL-2022-16898437-APN-DNDRYS#MDP | 30630264010 | c1406gnz |  |  | ANTIMONIO |  | 0
RL-2022-16898437-APN-DNDRYS#MDP | 30630264010 | c1406gnz |  |  | ANTIMONIO (AGUAS Y EFLUENTES) |  | 0
RL-2022-16898437-APN-DNDRYS#MDP | 30630264010 | c1406gnz |  |  | ANTIMONIO (UV/LV) |  | 0
RL-2022-16898437-APN-DNDRYS#MDP | 30630264010 | c1406gnz |  |  | ANTIOXIDANTE BHA |  | 0
RL-2022-16898437-APN-DNDRYS#MDP | 30630264010 | c1406gnz |  |  | ANTIOXIDANTE BHA (PUREZA) - X2 |  | 0
RL-2022-16898437-APN-DNDRYS#MDP | 30630264010 | c1406gnz |  |  | ANTIOXIDANTE BHT |  | 0
RL-2022-16898437-APN-DNDRYS#MDP | 30630264010 | c1406gnz |  |  | ANTIOXIDANTE TBHQ |  | 0
RL-2022-16898437-APN-DNDRYS#MDP | 30630264010 | c1406gnz |  |  | ANTIOXIDANTE TBHQ (PPM) |  | 0
RL-2022-16898437-APN-DNDRYS#MDP | 30630264010 | c1406gnz |  |  | ARGININA |  | 0
RL-2022-16898437-APN-DNDRYS#MDP | 30630264010 | c1406gnz |  |  | ARGININA (%) |  | 0
RL-2022-16898437-APN-DNDRYS#MDP | 30630264010 | c1406gnz |  |  | ARSENICO |  | 0
RL-2022-16898437-APN-DNDRYS#MDP | 30630264010 | c1406gnz |  |  | ASCORBATO DE SODIO |  | 0
RL-2022-16898437-APN-DNDRYS#MDP | 30630264010 | c1406gnz |  |  | ASPARTAMO |  | 0
RL-2022-16898437-APN-DNDRYS#MDP | 30630264010 | c1406gnz |  |  | ASPECTO |  | 0
RL-2022-16898437-APN-DNDRYS#MDP | 30630264010 | c1406gnz |  |  | ATOVASTATINA |  | 0
RL-2022-16898437-APN-DNDRYS#MDP | 30630264010 | c1406gnz |  |  | ATRIBUTOS FISICOS |  | 0
RL-2022-16898437-APN-DNDRYS#MDP | 30630264010 | c1406gnz |  |  | AUDITORIA |  | 0
RL-2022-16898437-APN-DNDRYS#MDP | 30630264010 | c1406gnz |  |  | AVOBENZONA |  | 0
RL-2022-16898437-APN-DNDRYS#MDP | 30630264010 | c1406gnz |  |  | AZODICARBONAMIDA |  | 0
RL-2022-16898437-APN-DNDRYS#MDP | 30630264010 | c1406gnz |  |  | AZUCAR REDUCTOR INDIRECTO (SACAROSA) |  | 0
RL-2022-16898437-APN-DNDRYS#MDP | 30630264010 | c1406gnz |  |  | AZUCARES CARAMELIZABLES |  | 0
RL-2022-16898437-APN-DNDRYS#MDP | 30630264010 | c1406gnz |  |  | AZUCARES INVERTIDOS EN AZUCAR (AOAC) |  | 0
RL-2022-16898437-APN-DNDRYS#MDP | 30630264010 | c1406gnz |  |  | AZUCARES NO REDUCTORES |  | 0
RL-2022-16898437-APN-DNDRYS#MDP | 30630264010 | c1406gnz |  |  | AZUCARES REDUCTORES |  | 0
RL-2022-16898437-APN-DNDRYS#MDP | 30630264010 | c1406gnz |  |  | AZUFRE |  | 0
RL-2022-16898437-APN-DNDRYS#MDP | 30630264010 | c1406gnz |  |  | BACILLUS CEREUS |  | 0
RL-2022-16898437-APN-DNDRYS#MDP | 30630264010 | c1406gnz |  |  | BACTERIAS ACIDOFILAS |  | 0
RL-2022-16898437-APN-DNDRYS#MDP | 30630264010 | c1406gnz |  |  | BACTERIAS ACIDOLACTICAS |  | 0
RL-2022-16898437-APN-DNDRYS#MDP | 30630264010 | c1406gnz |  |  | BACTERIAS GRAM NEGATIVO TOLERANTES A LA BILIS |  | 0
RL-2022-16898437-APN-DNDRYS#MDP | 30630264010 | c1406gnz |  |  | BACTERIAS LACTICAS (UFC/g) |  | 0
RL-2022-16898437-APN-DNDRYS#MDP | 30630264010 | c1406gnz |  |  | BACTERIAS LIPOLITICAS |  | 0
RL-2022-16898437-APN-DNDRYS#MDP | 30630264010 | c1406gnz |  |  | BACTERIAS PROTEOLITICAS |  | 0
RL-2022-16898437-APN-DNDRYS#MDP | 30630264010 | c1406gnz |  |  | BACTERIAS TERMOACIDOFILICAS POR GRAMO |  | 0
RL-2022-16898437-APN-DNDRYS#MDP | 30630264010 | c1406gnz |  |  | BACTERIOLOGICO (GRAM) |  | 0
RL-2022-16898437-APN-DNDRYS#MDP | 30630264010 | c1406gnz |  |  | BARIO |  | 0
RL-2022-16898437-APN-DNDRYS#MDP | 30630264010 | c1406gnz |  |  | BARRIDO UV |  | 0
RL-2022-16898437-APN-DNDRYS#MDP | 30630264010 | c1406gnz |  |  | BENCENO |  | 0
RL-2022-16898437-APN-DNDRYS#MDP | 30630264010 | c1406gnz |  |  | BENZALDEHIDO |  | 0
RL-2022-16898437-APN-DNDRYS#MDP | 30630264010 | c1406gnz |  |  | BENZO (B) FLUORANTENO |  | 0
RL-2022-16898437-APN-DNDRYS#MDP | 30630264010 | c1406gnz |  |  | BENZOATO DE SODIO |  | 0
RL-2022-16898437-APN-DNDRYS#MDP | 30630264010 | c1406gnz |  |  | BENZOCAINA EN CARAMELOS |  | 0
RL-2022-16898437-APN-DNDRYS#MDP | 30630264010 | c1406gnz |  |  | BENZOPIRENO |  | 0
RL-2022-16898437-APN-DNDRYS#MDP | 30630264010 | c1406gnz |  |  | BETA CAROTENOS (ALIMENTOS) |  | 0
RL-2022-16898437-APN-DNDRYS#MDP | 30630264010 | c1406gnz |  |  | BETAINA |  | 0
RL-2022-16898437-APN-DNDRYS#MDP | 30630264010 | c1406gnz |  |  | BICARBONATO DE SODIO |  | 0
RL-2022-16898437-APN-DNDRYS#MDP | 30630264010 | c1406gnz |  |  | BICARBONATO POR EC |  | 0
RL-2022-16898437-APN-DNDRYS#MDP | 30630264010 | c1406gnz |  |  | BICARBONATOS |  | 0
RL-2022-16898437-APN-DNDRYS#MDP | 30630264010 | c1406gnz |  |  | BIFENOLES EN ACEITE |  | 0
RL-2022-16898437-APN-DNDRYS#MDP | 30630264010 | c1406gnz |  |  | BIOTINA |  | 0
RL-2022-16898437-APN-DNDRYS#MDP | 30630264010 | c1406gnz |  |  | BIOTINA (VITAMINA B8 O H) |  | 0
RL-2022-16898437-APN-DNDRYS#MDP | 30630264010 | c1406gnz |  |  | BIOTINA EN LECHE |  | 0
RL-2022-16898437-APN-DNDRYS#MDP | 30630264010 | c1406gnz |  |  | BISMUTO |  | 0
RL-2022-16898437-APN-DNDRYS#MDP | 30630264010 | c1406gnz |  |  | BOLSAS CON ESPONJA |  | 0
RL-2022-16898437-APN-DNDRYS#MDP | 30630264010 | c1406gnz |  |  | BORO |  | 0
RL-2022-16898437-APN-DNDRYS#MDP | 30630264010 | c1406gnz |  |  | BROMATO EN LIQUIDOS |  | 0
RL-2022-16898437-APN-DNDRYS#MDP | 30630264010 | c1406gnz |  |  | BROMATOS |  | 0
RL-2022-16898437-APN-DNDRYS#MDP | 30630264010 | c1406gnz |  |  | BROMURO (LD: 2ppm) |  | 0
RL-2022-16898437-APN-DNDRYS#MDP | 30630264010 | c1406gnz |  |  | BRUCELOSIS CANINA |  | 0
RL-2022-16898437-APN-DNDRYS#MDP | 30630264010 | c1406gnz |  |  | BUPIVACAINA |  | 0
RL-2022-16898437-APN-DNDRYS#MDP | 30630264010 | c1406gnz |  |  | BUTILHIDROXIANISOL |  | 0
RL-2022-16898437-APN-DNDRYS#MDP | 30630264010 | c1406gnz |  |  | BUTOXIDO DE PIPERONILO (%) |  | 0
RL-2022-16898437-APN-DNDRYS#MDP | 30630264010 | c1406gnz |  |  | BUTOXIDO DE PIPERONILO (CUALITATIVO) |  | 0
RL-2022-16898437-APN-DNDRYS#MDP | 30630264010 | c1406gnz |  |  | CADMIO |  | 0
RL-2022-16898437-APN-DNDRYS#MDP | 30630264010 | c1406gnz |  |  | CAFEINA |  | 0
RL-2022-16898437-APN-DNDRYS#MDP | 30630264010 | c1406gnz |  |  | CALCIO |  | 0
RL-2022-16898437-APN-DNDRYS#MDP | 30630264010 | c1406gnz |  |  | CALORIAS SEGUN ATWATER |  | 0
RL-2022-16898437-APN-DNDRYS#MDP | 30630264010 | c1406gnz |  |  | CANDIDA ALBICANS |  | 0
RL-2022-16898437-APN-DNDRYS#MDP | 30630264010 | c1406gnz |  |  | CAPACIDAD BUFFER |  | 0
RL-2022-16898437-APN-DNDRYS#MDP | 30630264010 | c1406gnz |  |  | CAPACIDAD DE UNION A FOSFATO |  | 0
RL-2022-16898437-APN-DNDRYS#MDP | 30630264010 | c1406gnz |  |  | CARBENDAZIM |  | 0
RL-2022-16898437-APN-DNDRYS#MDP | 30630264010 | c1406gnz |  |  | CARBONATO DE CALCIO |  | 0
RL-2022-16898437-APN-DNDRYS#MDP | 30630264010 | c1406gnz |  |  | CARBONO ORGANICO TOTAL (TOC) LD: 1PPM |  | 0
RL-2022-16898437-APN-DNDRYS#MDP | 30630264010 | c1406gnz |  |  | CARMIN (%) |  | 0
RL-2022-16898437-APN-DNDRYS#MDP | 30630264010 | c1406gnz |  |  | CARNITINA |  | 0
RL-2022-16898437-APN-DNDRYS#MDP | 30630264010 | c1406gnz |  |  | CEFALEXINA |  | 0
RL-2022-16898437-APN-DNDRYS#MDP | 30630264010 | c1406gnz |  |  | CEFTIOFUR |  | 0
RL-2022-16898437-APN-DNDRYS#MDP | 30630264010 | c1406gnz |  |  | CEFTIOFUR CLORHIDRATO |  | 0
RL-2022-16898437-APN-DNDRYS#MDP | 30630264010 | c1406gnz |  |  | CEFTIOFUR SODICO |  | 0
RL-2022-16898437-APN-DNDRYS#MDP | 30630264010 | c1406gnz |  |  | CELULOSA |  | 0
RL-2022-16898437-APN-DNDRYS#MDP | 30630264010 | c1406gnz | alimentos | alimentos carnicos | CENIZAS | BDQ-TEC-070 | 1
RL-2022-16898437-APN-DNDRYS#MDP | 30630264010 | c1406gnz |  |  | CENIZAS ALCALINAS |  | 0
RL-2022-16898437-APN-DNDRYS#MDP | 30630264010 | c1406gnz |  |  | CENIZAS CONDUCTIMETRICAS EN AZUCAR |  | 0
RL-2022-16898437-APN-DNDRYS#MDP | 30630264010 | c1406gnz |  |  | CENIZAS EN ALGODON |  | 0
RL-2022-16898437-APN-DNDRYS#MDP | 30630264010 | c1406gnz |  |  | CENIZAS EN MIEL |  | 0
RL-2022-16898437-APN-DNDRYS#MDP | 30630264010 | c1406gnz |  |  | CENIZAS INSOLUBLES EN ACIDO CLORHIDRICO |  | 0
RL-2022-16898437-APN-DNDRYS#MDP | 30630264010 | c1406gnz |  |  | CENIZAS INSOLUBLES EN AGUA |  | 0
RL-2022-16898437-APN-DNDRYS#MDP | 30630264010 | c1406gnz |  |  | CENIZAS SOLUBLES EN ACIDO |  | 0
RL-2022-16898437-APN-DNDRYS#MDP | 30630264010 | c1406gnz |  |  | CENIZAS SOLUBLES EN AGUA |  | 0
RL-2022-16898437-APN-DNDRYS#MDP | 30630264010 | c1406gnz |  |  | CENIZAS SULFATADAS |  | 0
RL-2022-16898437-APN-DNDRYS#MDP | 30630264010 | c1406gnz |  |  | CERAS EN ACEITE (C40+C42+C44+C46) |  | 0
RL-2022-16898437-APN-DNDRYS#MDP | 30630264010 | c1406gnz |  |  | CERAS EN ACEITE (C42+C44+C46) |  | 0
RL-2022-16898437-APN-DNDRYS#MDP | 30630264010 | c1406gnz |  |  | CERAS EN ACEITES |  | 0
RL-2022-16898437-APN-DNDRYS#MDP | 30630264010 | c1406gnz |  |  | CIANURO LIBRE |  | 0
RL-2022-16898437-APN-DNDRYS#MDP | 30630264010 | c1406gnz |  |  | CIANURO TOTAL |  | 0
RL-2022-16898437-APN-DNDRYS#MDP | 30630264010 | c1406gnz |  |  | CIANUROS DESTRUCTIBLES POR CLORACION |  | 0
RL-2022-16898437-APN-DNDRYS#MDP | 30630264010 | c1406gnz |  |  | CIANUROS WAD |  | 0
RL-2022-16898437-APN-DNDRYS#MDP | 30630264010 | c1406gnz |  |  | CICLAMATO DE SODIO |  | 0
RL-2022-16898437-APN-DNDRYS#MDP | 30630264010 | c1406gnz |  |  | CICLAMATO, PUREZA |  | 0
RL-2022-16898437-APN-DNDRYS#MDP | 30630264010 | c1406gnz |  |  | CIERRE ENVOLTURA |  | 0
RL-2022-16898437-APN-DNDRYS#MDP | 30630264010 | c1406gnz |  |  | CIPERMETRINA |  | 0
RL-2022-16898437-APN-DNDRYS#MDP | 30630264010 | c1406gnz |  |  | CISTEAMINA |  | 0
RL-2022-16898437-APN-DNDRYS#MDP | 30630264010 | c1406gnz |  |  | CISTEINA |  | 0
RL-2022-16898437-APN-DNDRYS#MDP | 30630264010 | c1406gnz |  |  | CISTEINA EN ALIMENTOS |  | 0
RL-2022-16898437-APN-DNDRYS#MDP | 30630264010 | c1406gnz |  |  | CITRATO % |  | 0
RL-2022-16898437-APN-DNDRYS#MDP | 30630264010 | c1406gnz |  |  | CLARIDAD DE LA SOLUCION |  | 0
RL-2022-16898437-APN-DNDRYS#MDP | 30630264010 | c1406gnz |  |  | CLASIFICACION DE ARROZ |  | 0
RL-2022-16898437-APN-DNDRYS#MDP | 30630264010 | c1406gnz |  |  | CLASIFICACIoN DE ARVEJAS |  | 0
RL-2022-16898437-APN-DNDRYS#MDP | 30630264010 | c1406gnz |  |  | CLASIFICACION DE DURAZNOS ENLATADOS SEGUN CAA |  | 0
RL-2022-16898437-APN-DNDRYS#MDP | 30630264010 | c1406gnz |  |  | CLASIFICACION EN ACEITUNAS |  | 0
RL-2022-16898437-APN-DNDRYS#MDP | 30630264010 | c1406gnz |  |  | CLASIFICACION MORFOLOGICA DEL ARROZ |  | 0
RL-2022-16898437-APN-DNDRYS#MDP | 30630264010 | c1406gnz |  |  | CLOPROSTENOL |  | 0
RL-2022-16898437-APN-DNDRYS#MDP | 30630264010 | c1406gnz |  |  | CLORANFENICOL (HPLC - g%) |  | 0
RL-2022-16898437-APN-DNDRYS#MDP | 30630264010 | c1406gnz |  |  | CLORANFENICOL EN MIEL (UPLC MS-MS) |  | 0
RL-2022-16898437-APN-DNDRYS#MDP | 30630264010 | c1406gnz |  |  | CLORHEXIDINA |  | 0
RL-2022-16898437-APN-DNDRYS#MDP | 30630264010 | c1406gnz |  |  | CLORHIDRATO DE ARGININA (PRUEBA CROMATOGRAFICA) |  | 0
RL-2022-16898437-APN-DNDRYS#MDP | 30630264010 | c1406gnz |  |  | CLORHIDRATO DE ARGININA (PUREZA) |  | 0
RL-2022-16898437-APN-DNDRYS#MDP | 30630264010 | c1406gnz |  |  | CLORHIDROXIDO DE ALUMINIO |  | 0
RL-2022-16898437-APN-DNDRYS#MDP | 30630264010 | c1406gnz |  |  | CLORO ACTIVO (%) |  | 0
RL-2022-16898437-APN-DNDRYS#MDP | 30630264010 | c1406gnz |  |  | CLORO LIBRE |  | 0
RL-2022-16898437-APN-DNDRYS#MDP | 30630264010 | c1406gnz |  |  | CLOROFILA CUPRICA |  | 0
RL-2022-16898437-APN-DNDRYS#MDP | 30630264010 | c1406gnz |  |  | CLOROFILA EN ACEITE |  | 0
RL-2022-16898437-APN-DNDRYS#MDP | 30630264010 | c1406gnz |  |  | CLORPIRIFOS PPM |  | 0
RL-2022-16898437-APN-DNDRYS#MDP | 30630264010 | c1406gnz |  |  | CLORTETRACICLINA |  | 0
RL-2022-16898437-APN-DNDRYS#MDP | 30630264010 | c1406gnz | industria | agua | CLORURO | STM 4500B | 1
RL-2022-16898437-APN-DNDRYS#MDP | 30630264010 | c1406gnz |  |  | CLORURO DE AMONIO (PUREZA) |  | 0
RL-2022-16898437-APN-DNDRYS#MDP | 30630264010 | c1406gnz |  |  | CLORURO DE BENZALCONIO |  | 0
RL-2022-16898437-APN-DNDRYS#MDP | 30630264010 | c1406gnz |  |  | CLORURO DE CALCIO |  | 0
RL-2022-16898437-APN-DNDRYS#MDP | 30630264010 | c1406gnz |  |  | CLORURO DE COLINA |  | 0
RL-2022-16898437-APN-DNDRYS#MDP | 30630264010 | c1406gnz |  |  | CLORURO DE METILENO |  | 0
RL-2022-16898437-APN-DNDRYS#MDP | 30630264010 | c1406gnz |  |  | CLORURO DE POTASIO PUREZA |  | 0
RL-2022-16898437-APN-DNDRYS#MDP | 30630264010 | c1406gnz |  |  | CLORURO DE SODIO |  | 0
RL-2022-16898437-APN-DNDRYS#MDP | 30630264010 | c1406gnz |  |  | CLORURO DE SODIO (SULFATO DE SODIO) |  | 0
RL-2022-16898437-APN-DNDRYS#MDP | 30630264010 | c1406gnz |  |  | CLORURO DE SODIO EN JABONES |  | 0
RL-2022-16898437-APN-DNDRYS#MDP | 30630264010 | c1406gnz |  |  | CLORURO IONICO EN IFOSFAMIDA |  | 0
RL-2022-16898437-APN-DNDRYS#MDP | 30630264010 | c1406gnz |  |  | CLORURO ORGANICO EN BENZOATO DE SODIO |  | 0
RL-2022-16898437-APN-DNDRYS#MDP | 30630264010 | c1406gnz |  |  | CLORUROS |  | 0
RL-2022-16898437-APN-DNDRYS#MDP | 30630264010 | c1406gnz |  |  | CLORUROS EN CENIZA (CAFE) |  | 0
RL-2022-16898437-APN-DNDRYS#MDP | 30630264010 | c1406gnz |  |  | CLORUROS EXPRESADOS COMO CLORURO DE SODIO |  | 0
RL-2022-16898437-APN-DNDRYS#MDP | 30630264010 | c1406gnz |  |  | CLORUROS X EC |  | 0
RL-2022-16898437-APN-DNDRYS#MDP | 30630264010 | c1406gnz |  |  | CLOSTRIDIOS SULFITO REDUCTORES |  | 0
RL-2022-16898437-APN-DNDRYS#MDP | 30630264010 | c1406gnz | industria | agua | CLOSTRIDIUM PERFRINGENS | USGS Ohio water science center 90915C | 1
RL-2022-16898437-APN-DNDRYS#MDP | 30630264010 | c1406gnz |  |  | CLOXACILINA BENZATINICA (%) |  | 0
RL-2022-16898437-APN-DNDRYS#MDP | 30630264010 | c1406gnz |  |  | COAGULOGRAMA (KPTT/PT/PLAQUETAS) |  | 0
RL-2022-16898437-APN-DNDRYS#MDP | 30630264010 | c1406gnz |  |  | COBALTO |  | 0
RL-2022-16898437-APN-DNDRYS#MDP | 30630264010 | c1406gnz |  |  | COBRE |  | 0
RL-2022-16898437-APN-DNDRYS#MDP | 30630264010 | c1406gnz |  |  | COCAiNA EN MUESTRA SoLIDA |  | 0
RL-2022-16898437-APN-DNDRYS#MDP | 30630264010 | c1406gnz |  |  | CODIFICACION (LOTE Y VENCIMIENTO) |  | 0
RL-2022-16898437-APN-DNDRYS#MDP | 30630264010 | c1406gnz |  |  | COLAGENO (g%) |  | 0
RL-2022-16898437-APN-DNDRYS#MDP | 30630264010 | c1406gnz |  |  | COLD TEST |  | 0
RL-2022-16898437-APN-DNDRYS#MDP | 30630264010 | c1406gnz |  |  | COLESTEROL |  | 0
RL-2022-16898437-APN-DNDRYS#MDP | 30630264010 | c1406gnz |  |  | COLIFORMES A 30°C |  | 0
RL-2022-16898437-APN-DNDRYS#MDP | 30630264010 | c1406gnz |  |  | COLIFORMES A 45°C |  | 0
RL-2022-16898437-APN-DNDRYS#MDP | 30630264010 | c1406gnz |  |  | COLIFORMES FECALES |  | 0
RL-2022-16898437-APN-DNDRYS#MDP | 30630264010 | c1406gnz |  |  | COLIFORMES TOTALES |  | 0
RL-2022-16898437-APN-DNDRYS#MDP | 30630264010 | c1406gnz |  |  | COLIFORMES TOTALES (AMBIENTAL) |  | 0
RL-2022-16898437-APN-DNDRYS#MDP | 30630264010 | c1406gnz |  |  | COLINA |  | 0
RL-2022-16898437-APN-DNDRYS#MDP | 30630264010 | c1406gnz |  |  | COLISTINA SULFATO |  | 0
RL-2022-16898437-APN-DNDRYS#MDP | 30630264010 | c1406gnz |  |  | COLISTINA SULFATO % (POLIMIXINA E) |  | 0
RL-2022-16898437-APN-DNDRYS#MDP | 30630264010 | c1406gnz |  |  | COLOR (%T) |  | 0
RL-2022-16898437-APN-DNDRYS#MDP | 30630264010 | c1406gnz |  |  | COLOR (ASTA) |  | 0
RL-2022-16898437-APN-DNDRYS#MDP | 30630264010 | c1406gnz |  |  | COLOR DE LA SOLUCION (COMPARACION CONTRA ESTANDAR) |  | 0
RL-2022-16898437-APN-DNDRYS#MDP | 30630264010 | c1406gnz |  |  | COLOR EN AGUAS |  | 0
RL-2022-16898437-APN-DNDRYS#MDP | 30630264010 | c1406gnz |  |  | COLOR EN CERVEZAS |  | 0
RL-2022-16898437-APN-DNDRYS#MDP | 30630264010 | c1406gnz |  |  | COLOR EN LAVANDINA |  | 0
RL-2022-16898437-APN-DNDRYS#MDP | 30630264010 | c1406gnz |  |  | COLOR EN LIQUIDOS |  | 0
RL-2022-16898437-APN-DNDRYS#MDP | 30630264010 | c1406gnz |  |  | COLOR EN MIEL |  | 0
RL-2022-16898437-APN-DNDRYS#MDP | 30630264010 | c1406gnz |  |  | COLOR ICUMSA EN AZUCAR |  | 0
RL-2022-16898437-APN-DNDRYS#MDP | 30630264010 | c1406gnz |  |  | COLORANTES ARTIFICALES |  | 0
RL-2022-16898437-APN-DNDRYS#MDP | 30630264010 | c1406gnz |  |  | COMPATIBILIDAD SANGUINEA (CROSS MATCH) |  | 0
RL-2022-16898437-APN-DNDRYS#MDP | 30630264010 | c1406gnz |  |  | COMPUESTO CIANOGENOS EN CARBoN ACTIVADO |  | 0
RL-2022-16898437-APN-DNDRYS#MDP | 30630264010 | c1406gnz |  |  | COMPUESTOS FENOLICOS TOTALES |  | 0
RL-2022-16898437-APN-DNDRYS#MDP | 30630264010 | c1406gnz |  |  | COMPUESTOS FENOLICOS TOTALES (AGUAS) |  | 0
RL-2022-16898437-APN-DNDRYS#MDP | 30630264010 | c1406gnz |  |  | COMPUESTOS FENOLICOS TOTALES (HPLC) |  | 0
RL-2022-16898437-APN-DNDRYS#MDP | 30630264010 | c1406gnz |  |  | CONDROITIN SULFATO (%) |  | 0
RL-2022-16898437-APN-DNDRYS#MDP | 30630264010 | c1406gnz | industria | agua | CONDUCTIVIDAD | STM 2510B APHA | 1
RL-2022-16898437-APN-DNDRYS#MDP | 30630264010 | c1406gnz |  |  | CONDUCTIVIDAD (SUELOS Y FERTILIZANTES) |  | 0
RL-2022-16898437-APN-DNDRYS#MDP | 30630264010 | c1406gnz |  |  | CONDUCTIVIDAD EN AGUA |  | 0
RL-2022-16898437-APN-DNDRYS#MDP | 30630264010 | c1406gnz |  |  | CONSISTENCIA |  | 0
RL-2022-16898437-APN-DNDRYS#MDP | 30630264010 | c1406gnz |  |  | CONSISTENCIA EN ALIMENTOS |  | 0
RL-2022-16898437-APN-DNDRYS#MDP | 30630264010 | c1406gnz |  |  | CONTENIDO DE AGUA |  | 0
RL-2022-16898437-APN-DNDRYS#MDP | 30630264010 | c1406gnz |  |  | CONTENIDO DE AGUA Y MATERIA VOLATIL |  | 0
RL-2022-16898437-APN-DNDRYS#MDP | 30630264010 | c1406gnz |  |  | CONTENIDO DE AZUFRE |  | 0
RL-2022-16898437-APN-DNDRYS#MDP | 30630264010 | c1406gnz |  |  | CONTENIDO NETO |  | 0
RL-2022-16898437-APN-DNDRYS#MDP | 30630264010 | c1406gnz |  |  | CONTENIDO RELATIVO DE ACIDO ESTEARICO Y ACIDO PALMITICO |  | 0
RL-2022-16898437-APN-DNDRYS#MDP | 30630264010 | c1406gnz |  |  | CONTEO DE UNIDADES |  | 0
RL-2022-16898437-APN-DNDRYS#MDP | 30630264010 | c1406gnz |  |  | CONTEO DE UNIDADES EN PELLET |  | 0
RL-2022-16898437-APN-DNDRYS#MDP | 30630264010 | c1406gnz |  |  | CONTEO UNIDADES |  | 0
RL-2022-16898437-APN-DNDRYS#MDP | 30630264010 | c1406gnz |  |  | CONTROL DE CONTENIDO NETO |  | 0
RL-2022-16898437-APN-DNDRYS#MDP | 30630264010 | c1406gnz |  |  | CONTROL DE ESTERILIDAD |  | 0
RL-2022-16898437-APN-DNDRYS#MDP | 30630264010 | c1406gnz |  |  | CONTROL DE SOLVENTES |  | 0
RL-2022-16898437-APN-DNDRYS#MDP | 30630264010 | c1406gnz |  |  | CONTROL HIGIENICO |  | 0
RL-2022-16898437-APN-DNDRYS#MDP | 30630264010 | c1406gnz |  |  | CORRIDA CROMATOGRAFICA |  | 0
RL-2022-16898437-APN-DNDRYS#MDP | 30630264010 | c1406gnz |  |  | CORRIDA POR TLC |  | 0
RL-2022-16898437-APN-DNDRYS#MDP | 30630264010 | c1406gnz |  |  | CREATININA |  | 0
RL-2022-16898437-APN-DNDRYS#MDP | 30630264010 | c1406gnz |  |  | CREATININA EN ALIMENTOS |  | 0
RL-2022-16898437-APN-DNDRYS#MDP | 30630264010 | c1406gnz |  |  | CREATININA MG% |  | 0
RL-2022-16898437-APN-DNDRYS#MDP | 30630264010 | c1406gnz |  |  | CRESOL EN FORMULACIONES |  | 0
RL-2022-16898437-APN-DNDRYS#MDP | 30630264010 | c1406gnz |  |  | CRISENO EN ACEITE |  | 0
RL-2022-16898437-APN-DNDRYS#MDP | 30630264010 | c1406gnz |  |  | CROMO |  | 0
RL-2022-16898437-APN-DNDRYS#MDP | 30630264010 | c1406gnz |  |  | CROMO III |  | 0
RL-2022-16898437-APN-DNDRYS#MDP | 30630264010 | c1406gnz |  |  | CROMO TOTAL |  | 0
RL-2022-16898437-APN-DNDRYS#MDP | 30630264010 | c1406gnz |  |  | CROMO VI |  | 0
RL-2022-16898437-APN-DNDRYS#MDP | 30630264010 | c1406gnz |  |  | CUERPOS EXTRAÑOS |  | 0
RL-2022-16898437-APN-DNDRYS#MDP | 30630264010 | c1406gnz |  |  | CULTIVO (SIN ANTIBIOGRAMA) |  | 0
RL-2022-16898437-APN-DNDRYS#MDP | 30630264010 | c1406gnz |  |  | CUMAFOS |  | 0
RL-2022-16898437-APN-DNDRYS#MDP | 30630264010 | c1406gnz |  |  | CUMAFOS EN TIRAS |  | 0
RL-2022-16898437-APN-DNDRYS#MDP | 30630264010 | c1406gnz |  |  | CURCUMA % |  | 0
RL-2022-16898437-APN-DNDRYS#MDP | 30630264010 | c1406gnz |  |  | D-ALERTINA |  | 0
RL-2022-16898437-APN-DNDRYS#MDP | 30630264010 | c1406gnz |  |  | DBO5 (DEMANDA BIOLOGICA DE OXIGENO - 5 DIAS) |  | 0
RL-2022-16898437-APN-DNDRYS#MDP | 30630264010 | c1406gnz |  |  | DDT Y METABOLITOS (ALIMENTOS) |  | 0
RL-2022-16898437-APN-DNDRYS#MDP | 30630264010 | c1406gnz |  |  | DELTA ECN 42 |  | 0
RL-2022-16898437-APN-DNDRYS#MDP | 30630264010 | c1406gnz |  |  | DELTA K |  | 0
RL-2022-16898437-APN-DNDRYS#MDP | 30630264010 | c1406gnz |  |  | DELTAMETRINA |  | 0
RL-2022-16898437-APN-DNDRYS#MDP | 30630264010 | c1406gnz |  |  | DENSIDAD |  | 0
RL-2022-16898437-APN-DNDRYS#MDP | 30630264010 | c1406gnz |  |  | DENSIDAD BULK |  | 0
RL-2022-16898437-APN-DNDRYS#MDP | 30630264010 | c1406gnz |  |  | DENSIDAD EN POLIMERO |  | 0
RL-2022-16898437-APN-DNDRYS#MDP | 30630264010 | c1406gnz |  |  | DENSIDAD EN POLVOS PARA LAVAR |  | 0
RL-2022-16898437-APN-DNDRYS#MDP | 30630264010 | c1406gnz |  |  | DENSIDAD EN SOLIDOS |  | 0
RL-2022-16898437-APN-DNDRYS#MDP | 30630264010 | c1406gnz |  |  | DENSIDAD RELATIVA |  | 0
RL-2022-16898437-APN-DNDRYS#MDP | 30630264010 | c1406gnz |  |  | DEOXINIVALENOL (DON / VOMITOXINA) |  | 0
RL-2022-16898437-APN-DNDRYS#MDP | 30630264010 | c1406gnz |  |  | DERRAME EN 24HS |  | 0
RL-2022-16898437-APN-DNDRYS#MDP | 30630264010 | c1406gnz |  |  | DESARROLLO DE METODO ANALITICO |  | 0
RL-2022-16898437-APN-DNDRYS#MDP | 30630264010 | c1406gnz |  |  | DESTILACION |  | 0
RL-2022-16898437-APN-DNDRYS#MDP | 30630264010 | c1406gnz |  |  | DETECCION CUANTITATIVA DE PROTEINAS (TRIGO CANDEAL INTI) |  | 0
RL-2022-16898437-APN-DNDRYS#MDP | 30630264010 | c1406gnz |  |  | DETECCIoN DE B. pertussis y B. parapertussis |  | 0
RL-2022-16898437-APN-DNDRYS#MDP | 30630264010 | c1406gnz |  |  | DETECCION ESPECIFICA DE ESPECIES EN CARNE |  | 0
RL-2022-16898437-APN-DNDRYS#MDP | 30630264010 | c1406gnz |  |  | DETERGENTES SAAM |  | 0
RL-2022-16898437-APN-DNDRYS#MDP | 30630264010 | c1406gnz |  |  | DETERGENTES SRAO |  | 0
RL-2022-16898437-APN-DNDRYS#MDP | 30630264010 | c1406gnz |  |  | DETERMINACION DE ABSORBANCIA EN COLORANTE CLOROFILA |  | 0
RL-2022-16898437-APN-DNDRYS#MDP | 30630264010 | c1406gnz |  |  | DETERMINACION DE AMITRAZ EN MATERIAS PRIMAS |  | 0
RL-2022-16898437-APN-DNDRYS#MDP | 30630264010 | c1406gnz |  |  | DETERMINACIoN DE ANFETAMINAS |  | 0
RL-2022-16898437-APN-DNDRYS#MDP | 30630264010 | c1406gnz |  |  | DETERMINACION DE CLORUROS |  | 0
RL-2022-16898437-APN-DNDRYS#MDP | 30630264010 | c1406gnz |  |  | DETERMINACION DE COLOR |  | 0
RL-2022-16898437-APN-DNDRYS#MDP | 30630264010 | c1406gnz |  |  | DETERMINACION DE CONDUCTIVIDAD |  | 0
RL-2022-16898437-APN-DNDRYS#MDP | 30630264010 | c1406gnz |  |  | DETERMINACION DE ESPUMA |  | 0
RL-2022-16898437-APN-DNDRYS#MDP | 30630264010 | c1406gnz |  |  | DETERMINACION DE LACTOSA |  | 0
RL-2022-16898437-APN-DNDRYS#MDP | 30630264010 | c1406gnz |  |  | DETERMINACION DE NITROGENO |  | 0
RL-2022-16898437-APN-DNDRYS#MDP | 30630264010 | c1406gnz |  |  | DETERMINACION DE PH |  | 0
RL-2022-16898437-APN-DNDRYS#MDP | 30630264010 | c1406gnz |  |  | DETERMINACION DEL ANTICUERPO DE AgHBs DE HEPATITIS B |  | 0
RL-2022-16898437-APN-DNDRYS#MDP | 30630264010 | c1406gnz |  |  | DETERMINACIONES EN HISOPOS |  | 0
RL-2022-16898437-APN-DNDRYS#MDP | 30630264010 | c1406gnz |  |  | DEXAMETASON FOSFATO SODICA |  | 0
RL-2022-16898437-APN-DNDRYS#MDP | 30630264010 | c1406gnz |  |  | DEXAMETASONA BASE |  | 0
RL-2022-16898437-APN-DNDRYS#MDP | 30630264010 | c1406gnz |  |  | DEXAMETASONA FOSFATO SODICA (%) |  | 0
RL-2022-16898437-APN-DNDRYS#MDP | 30630264010 | c1406gnz |  |  | DEXAMETASONA FOSFATO SODICO, PUREZA |  | 0
RL-2022-16898437-APN-DNDRYS#MDP | 30630264010 | c1406gnz |  |  | DEXTRINAS AJENAS A LA MIEL |  | 0
RL-2022-16898437-APN-DNDRYS#MDP | 30630264010 | c1406gnz |  |  | DEXTROSA |  | 0
RL-2022-16898437-APN-DNDRYS#MDP | 30630264010 | c1406gnz |  |  | DEXTROSA EQUIVALENTE |  | 0
RL-2022-16898437-APN-DNDRYS#MDP | 30630264010 | c1406gnz |  |  | DHA C22:6 |  | 0
RL-2022-16898437-APN-DNDRYS#MDP | 30630264010 | c1406gnz |  |  | DIAZEPAM PUREZA (HPLC) |  | 0
RL-2022-16898437-APN-DNDRYS#MDP | 30630264010 | c1406gnz |  |  | DIAZINON |  | 0
RL-2022-16898437-APN-DNDRYS#MDP | 30630264010 | c1406gnz |  |  | DICLAZURIL EN FORMULADOS |  | 0
RL-2022-16898437-APN-DNDRYS#MDP | 30630264010 | c1406gnz |  |  | DICLOFENAC PUREZA |  | 0
RL-2022-16898437-APN-DNDRYS#MDP | 30630264010 | c1406gnz |  |  | DICLOROMETANO |  | 0
RL-2022-16898437-APN-DNDRYS#MDP | 30630264010 | c1406gnz |  |  | DIELDRIN (ALIMENTOS) |  | 0
RL-2022-16898437-APN-DNDRYS#MDP | 30630264010 | c1406gnz |  |  | DIETILENGLICOL |  | 0
RL-2022-16898437-APN-DNDRYS#MDP | 30630264010 | c1406gnz |  |  | DIETILTOLUAMIDA |  | 0
RL-2022-16898437-APN-DNDRYS#MDP | 30630264010 | c1406gnz |  |  | DIETILTOLUAMIDA EN CREMAS |  | 0
RL-2022-16898437-APN-DNDRYS#MDP | 30630264010 | c1406gnz |  |  | DIGESTIBILIDAD DE PROTEINAS |  | 0
RL-2022-16898437-APN-DNDRYS#MDP | 30630264010 | c1406gnz |  |  | DIMENSIONES SEGUN ROTULO |  | 0
RL-2022-16898437-APN-DNDRYS#MDP | 30630264010 | c1406gnz |  |  | DIOXIDO DE AZUFRE |  | 0
RL-2022-16898437-APN-DNDRYS#MDP | 30630264010 | c1406gnz |  |  | DIOXIDO DE AZUFRE (COMO SULFATO EN AIRE) |  | 0
RL-2022-16898437-APN-DNDRYS#MDP | 30630264010 | c1406gnz |  |  | DIOXIDO DE AZUFRE LIBRE |  | 0
RL-2022-16898437-APN-DNDRYS#MDP | 30630264010 | c1406gnz |  |  | DIOXIDO DE AZUFRE LIBRE (VINOS) |  | 0
RL-2022-16898437-APN-DNDRYS#MDP | 30630264010 | c1406gnz |  |  | DIOXIDO DE AZUFRE TOTAL |  | 0
RL-2022-16898437-APN-DNDRYS#MDP | 30630264010 | c1406gnz |  |  | DIOXIDO DE AZUFRE TOTAL (FRUTAS SECAS) |  | 0
RL-2022-16898437-APN-DNDRYS#MDP | 30630264010 | c1406gnz |  |  | DIOXIDO DE AZUFRE TOTAL (VINOS) |  | 0
RL-2022-16898437-APN-DNDRYS#MDP | 30630264010 | c1406gnz |  |  | DIOXIDO DE SILICIO EN AGUAS |  | 0
RL-2022-16898437-APN-DNDRYS#MDP | 30630264010 | c1406gnz |  |  | DIOXIDO DE TITANIO (PUREZA) |  | 0
RL-2022-16898437-APN-DNDRYS#MDP | 30630264010 | c1406gnz |  |  | DIRECTO PARA HONGOS |  | 0
RL-2022-16898437-APN-DNDRYS#MDP | 30630264010 | c1406gnz |  |  | DISPERSABILIDAD EN LECHE |  | 0
RL-2022-16898437-APN-DNDRYS#MDP | 30630264010 | c1406gnz |  |  | DISTRIBUCION CADENA CARBONADA |  | 0
RL-2022-16898437-APN-DNDRYS#MDP | 30630264010 | c1406gnz |  |  | DOCUSATO DE SODIO (PUREZA) |  | 0
RL-2022-16898437-APN-DNDRYS#MDP | 30630264010 | c1406gnz |  |  | DOSAJE DE OCHRATOXINA |  | 0
RL-2022-16898437-APN-DNDRYS#MDP | 30630264010 | c1406gnz |  |  | DOSAJE DE VITAMINA A |  | 0
RL-2022-16898437-APN-DNDRYS#MDP | 30630264010 | c1406gnz |  |  | DOSAJE DE VITAMINA B1 (TIAMINA) |  | 0
RL-2022-16898437-APN-DNDRYS#MDP | 30630264010 | c1406gnz |  |  | DOSAJE DE VITAMINA B2 |  | 0
RL-2022-16898437-APN-DNDRYS#MDP | 30630264010 | c1406gnz |  |  | DOSAJE DE VITAMINA B2 (RIBOFLAVINA) |  | 0
RL-2022-16898437-APN-DNDRYS#MDP | 30630264010 | c1406gnz |  |  | DOSAJE DE VITAMINA B6 (PIRIDOXINA) |  | 0
RL-2022-16898437-APN-DNDRYS#MDP | 30630264010 | c1406gnz |  |  | DOSAJE DE VITAMINA D |  | 0
RL-2022-16898437-APN-DNDRYS#MDP | 30630264010 | c1406gnz |  |  | DOSAJE DE VITAMINA E |  | 0
RL-2022-16898437-APN-DNDRYS#MDP | 30630264010 | c1406gnz |  |  | DOSAJE DE VITAMINA E (TOCOFEROL) |  | 0
RL-2022-16898437-APN-DNDRYS#MDP | 30630264010 | c1406gnz |  |  | DQO (DEMANDA QUIMICA DE OXIGENO) |  | 0
RL-2022-16898437-APN-DNDRYS#MDP | 30630264010 | c1406gnz |  |  | DQO (DEMANDA QUIMICA DE OXIGENO) |  | 0
RL-2022-16898437-APN-DNDRYS#MDP | 30630264010 | c1406gnz | industria | agua | DUREZA | STM 2340C | 1
RL-2022-16898437-APN-DNDRYS#MDP | 30630264010 | c1406gnz |  |  | E. COLI |  | 0
RL-2022-16898437-APN-DNDRYS#MDP | 30630264010 | c1406gnz | alimentos | alimentos carnicos | E. COLI O157:H7 | USDAFSIS MLG5,09 | 1
RL-2022-16898437-APN-DNDRYS#MDP | 30630264010 | c1406gnz |  |  | E. COLI O157:H7 (VERS. LMLG 5.07 - MENOR DE 65g) USDA |  | 0
RL-2022-16898437-APN-DNDRYS#MDP | 30630264010 | c1406gnz |  |  | E.COLI NO O157 (STEC) |  | 0
RL-2022-16898437-APN-DNDRYS#MDP | 30630264010 | c1406gnz |  |  | E.COLI O157:H7 |  | 0
RL-2022-16898437-APN-DNDRYS#MDP | 30630264010 | c1406gnz |  |  | EDTA (%) |  | 0
RL-2022-16898437-APN-DNDRYS#MDP | 30630264010 | c1406gnz |  |  | EFLUENTES CARREFOUR |  | 0
RL-2022-16898437-APN-DNDRYS#MDP | 30630264010 | c1406gnz |  |  | ENDOSULFAN (ppm) - LIMITE VARIABLE |  | 0
RL-2022-16898437-APN-DNDRYS#MDP | 30630264010 | c1406gnz |  |  | ENDRIN (ALIMENTOS) |  | 0
RL-2022-16898437-APN-DNDRYS#MDP | 30630264010 | c1406gnz |  |  | ENROFLOXACINA |  | 0
RL-2022-16898437-APN-DNDRYS#MDP | 30630264010 | c1406gnz |  |  | ENSAYO DE LIBERACION DE HIERRO EN FORMULADOS |  | 0
RL-2022-16898437-APN-DNDRYS#MDP | 30630264010 | c1406gnz |  |  | ENSAYO DE LIBERACION DE HIERRO EN FORMULADOS (METODO I) |  | 0
RL-2022-16898437-APN-DNDRYS#MDP | 30630264010 | c1406gnz |  |  | ENTEROBACTERIAS |  | 0
RL-2022-16898437-APN-DNDRYS#MDP | 30630264010 | c1406gnz |  |  | ENTEROBACTERIAS (INVESTIGACION EN 1g) |  | 0
RL-2022-16898437-APN-DNDRYS#MDP | 30630264010 | c1406gnz |  |  | ENTEROBACTERIAS (NMP/g) |  | 0
RL-2022-16898437-APN-DNDRYS#MDP | 30630264010 | c1406gnz |  |  | ENTEROBACTERIAS AMBIENTAL SOBRE PLACA |  | 0
RL-2022-16898437-APN-DNDRYS#MDP | 30630264010 | c1406gnz |  |  | ENTEROBACTERIAS NMP/100ml |  | 0
RL-2022-16898437-APN-DNDRYS#MDP | 30630264010 | c1406gnz |  |  | ENTEROBACTERIAS SAKAZAKII |  | 0
RL-2022-16898437-APN-DNDRYS#MDP | 30630264010 | c1406gnz |  |  | ENTEROCOCOS |  | 0
RL-2022-16898437-APN-DNDRYS#MDP | 30630264010 | c1406gnz | industria | agua | ENTEROCOCOS EN AGUA | ISO 7899-2:2000 | 1
RL-2022-16898437-APN-DNDRYS#MDP | 30630264010 | c1406gnz |  |  | EO VALUE |  | 0
RL-2022-16898437-APN-DNDRYS#MDP | 30630264010 | c1406gnz |  |  | EPA C20:5 |  | 0
RL-2022-16898437-APN-DNDRYS#MDP | 30630264010 | c1406gnz |  |  | ERITORBATO |  | 0
RL-2022-16898437-APN-DNDRYS#MDP | 30630264010 | c1406gnz |  |  | ERITORBATO (TITULACION) |  | 0
RL-2022-16898437-APN-DNDRYS#MDP | 30630264010 | c1406gnz |  |  | ERITRODIOL + UVAOL |  | 0
RL-2022-16898437-APN-DNDRYS#MDP | 30630264010 | c1406gnz |  |  | ERITROZINA |  | 0
RL-2022-16898437-APN-DNDRYS#MDP | 30630264010 | c1406gnz |  |  | ESPACIO DE CABEZA |  | 0
RL-2022-16898437-APN-DNDRYS#MDP | 30630264010 | c1406gnz |  |  | ESPECTRO POLINICO COMPLETO (MIEL) |  | 0
RL-2022-16898437-APN-DNDRYS#MDP | 30630264010 | c1406gnz |  |  | ESPECTRO UV |  | 0
RL-2022-16898437-APN-DNDRYS#MDP | 30630264010 | c1406gnz |  |  | ESPESOR EN ALIMENTOS |  | 0
RL-2022-16898437-APN-DNDRYS#MDP | 30630264010 | c1406gnz |  |  | ESPIRAMICINA |  | 0
RL-2022-16898437-APN-DNDRYS#MDP | 30630264010 | c1406gnz |  |  | ESPORULADOS AEROBIOS TERMOFILOS |  | 0
RL-2022-16898437-APN-DNDRYS#MDP | 30630264010 | c1406gnz |  |  | ESPORULADOS ANAEROBIOS MESOFILOS |  | 0
RL-2022-16898437-APN-DNDRYS#MDP | 30630264010 | c1406gnz |  |  | ESPORULADOS ANAEROBIOS TERMOFILOS |  | 0
RL-2022-16898437-APN-DNDRYS#MDP | 30630264010 | c1406gnz |  |  | ESTABILIDAD DE LA EMULSION |  | 0
RL-2022-16898437-APN-DNDRYS#MDP | 30630264010 | c1406gnz |  |  | ESTABILIDAD EN ESTUFA |  | 0
RL-2022-16898437-APN-DNDRYS#MDP | 30630264010 | c1406gnz |  |  | ESTABILIDAD EN ETANOL |  | 0
RL-2022-16898437-APN-DNDRYS#MDP | 30630264010 | c1406gnz |  |  | ESTADO NUTRICIONAL MINERAL (P.CA.MG/CU.ZN.NA.K) |  | 0
RL-2022-16898437-APN-DNDRYS#MDP | 30630264010 | c1406gnz |  |  | ESTAÑO |  | 0
RL-2022-16898437-APN-DNDRYS#MDP | 30630264010 | c1406gnz |  |  | ESTEARINA |  | 0
RL-2022-16898437-APN-DNDRYS#MDP | 30630264010 | c1406gnz |  |  | ESTERES ALQUILICOS |  | 0
RL-2022-16898437-APN-DNDRYS#MDP | 30630264010 | c1406gnz | aceites | aceites vegetales y grasas | ESTERES METILICOS Y ETILICOS EN ACEITE | BCG-TEC-002 (COI) | 1
RL-2022-16898437-APN-DNDRYS#MDP | 30630264010 | c1406gnz |  |  | ESTERILIDAD COMERCIAL |  | 0
RL-2022-16898437-APN-DNDRYS#MDP | 30630264010 | c1406gnz |  |  | ESTEROLES |  | 0
RL-2022-16898437-APN-DNDRYS#MDP | 30630264010 | c1406gnz |  |  | ESTEROLES PERFIL ACEITES NO OLIVA |  | 0
RL-2022-16898437-APN-DNDRYS#MDP | 30630264010 | c1406gnz |  |  | ESTEROLES TOTALES |  | 0
RL-2022-16898437-APN-DNDRYS#MDP | 30630264010 | c1406gnz |  |  | ESTIGMATADIENOS |  | 0
RL-2022-16898437-APN-DNDRYS#MDP | 30630264010 | c1406gnz |  |  | ESTREPTOCOCCOS FECALES EN AGUA |  | 0
RL-2022-16898437-APN-DNDRYS#MDP | 30630264010 | c1406gnz |  |  | ESTREPTOCOCOS FECALES |  | 0
RL-2022-16898437-APN-DNDRYS#MDP | 30630264010 | c1406gnz |  |  | ESTRONCIO |  | 0
RL-2022-16898437-APN-DNDRYS#MDP | 30630264010 | c1406gnz |  |  | Estroncio por AA |  | 0
RL-2022-16898437-APN-DNDRYS#MDP | 30630264010 | c1406gnz |  |  | ETANOL |  | 0
RL-2022-16898437-APN-DNDRYS#MDP | 30630264010 | c1406gnz |  |  | ETILBENCENO |  | 0
RL-2022-16898437-APN-DNDRYS#MDP | 30630264010 | c1406gnz |  |  | ETILCELULOSA |  | 0
RL-2022-16898437-APN-DNDRYS#MDP | 30630264010 | c1406gnz |  |  | ETILENGLICOL |  | 0
RL-2022-16898437-APN-DNDRYS#MDP | 30630264010 | c1406gnz |  |  | ETOXIQUIN |  | 0
RL-2022-16898437-APN-DNDRYS#MDP | 30630264010 | c1406gnz |  |  | EXTRACCION GRASA PARA DIVERSOS ANALISIS |  | 0
RL-2022-16898437-APN-DNDRYS#MDP | 30630264010 | c1406gnz |  |  | EXTRACTO ACUOSO |  | 0
RL-2022-16898437-APN-DNDRYS#MDP | 30630264010 | c1406gnz |  |  | EXTRACTO ALCOHOLICO |  | 0
RL-2022-16898437-APN-DNDRYS#MDP | 30630264010 | c1406gnz |  |  | EXTRACTO EN ETER |  | 0
RL-2022-16898437-APN-DNDRYS#MDP | 30630264010 | c1406gnz |  |  | EXTRACTO ETEREO |  | 0
RL-2022-16898437-APN-DNDRYS#MDP | 30630264010 | c1406gnz |  |  | EXTRACTO METILICO |  | 0
RL-2022-16898437-APN-DNDRYS#MDP | 30630264010 | c1406gnz |  |  | EXTRACTO PRIMITIVO |  | 0
RL-2022-16898437-APN-DNDRYS#MDP | 30630264010 | c1406gnz |  |  | EXTRACTO REAL |  | 0
RL-2022-16898437-APN-DNDRYS#MDP | 30630264010 | c1406gnz |  |  | EXTRACTO SECO |  | 0
RL-2022-16898437-APN-DNDRYS#MDP | 30630264010 | c1406gnz |  |  | EXTRACTO SECO (QUESOS) |  | 0
RL-2022-16898437-APN-DNDRYS#MDP | 30630264010 | c1406gnz |  |  | EXTRACTO SECO LIBRE DE CLORURO DE SODIO |  | 0
RL-2022-16898437-APN-DNDRYS#MDP | 30630264010 | c1406gnz |  |  | EXTRACTO SECO NO GRASO |  | 0
RL-2022-16898437-APN-DNDRYS#MDP | 30630264010 | c1406gnz |  |  | FENBENDAZOLE |  | 0
RL-2022-16898437-APN-DNDRYS#MDP | 30630264010 | c1406gnz |  |  | FENILALANINA |  | 0
RL-2022-16898437-APN-DNDRYS#MDP | 30630264010 | c1406gnz |  |  | FENILBUTAZONA |  | 0
RL-2022-16898437-APN-DNDRYS#MDP | 30630264010 | c1406gnz |  |  | FENITROTION (%) |  | 0
RL-2022-16898437-APN-DNDRYS#MDP | 30630264010 | c1406gnz |  |  | FENITROTION (ALIMENTOS) |  | 0
RL-2022-16898437-APN-DNDRYS#MDP | 30630264010 | c1406gnz |  |  | FENOL |  | 0
RL-2022-16898437-APN-DNDRYS#MDP | 30630264010 | c1406gnz |  |  | FENOL EN FORMULADOS (HPLC) |  | 0
RL-2022-16898437-APN-DNDRYS#MDP | 30630264010 | c1406gnz |  |  | FENOLES EN EFLUENTES (ppm) |  | 0
RL-2022-16898437-APN-DNDRYS#MDP | 30630264010 | c1406gnz |  |  | FENOLES TOTALES EXPRESADOS COMO ACIDO GALICO |  | 0
RL-2022-16898437-APN-DNDRYS#MDP | 30630264010 | c1406gnz |  |  | FERROCIANUROS |  | 0
RL-2022-16898437-APN-DNDRYS#MDP | 30630264010 | c1406gnz |  |  | FIBRA BRUTA |  | 0
RL-2022-16898437-APN-DNDRYS#MDP | 30630264010 | c1406gnz |  |  | FIBRA DETERGENTE NEUTRA |  | 0
RL-2022-16898437-APN-DNDRYS#MDP | 30630264010 | c1406gnz |  |  | FIBRA DETERGENTES ACIDA |  | 0
RL-2022-16898437-APN-DNDRYS#MDP | 30630264010 | c1406gnz |  |  | FIBRA DIETARIA INSOLUBLE |  | 0
RL-2022-16898437-APN-DNDRYS#MDP | 30630264010 | c1406gnz |  |  | FIBRA SOLUBLE |  | 0
RL-2022-16898437-APN-DNDRYS#MDP | 30630264010 | c1406gnz |  |  | FILTRACION AGUA POR MEMBRANA DE 0.45 um |  | 0
RL-2022-16898437-APN-DNDRYS#MDP | 30630264010 | c1406gnz |  |  | FILTRACION DE AGUA POR MEMBRANA DE 0.45 um |  | 0
RL-2022-16898437-APN-DNDRYS#MDP | 30630264010 | c1406gnz |  |  | FITOESTEROLES PERFIL |  | 0
RL-2022-16898437-APN-DNDRYS#MDP | 30630264010 | c1406gnz |  |  | FITOESTEROLES TOTALES |  | 0
RL-2022-16898437-APN-DNDRYS#MDP | 30630264010 | c1406gnz |  |  | FLASH POINT |  | 0
RL-2022-16898437-APN-DNDRYS#MDP | 30630264010 | c1406gnz |  |  | FLAVONOIDES EN EXTRACTOR DE PROPOLEO |  | 0
RL-2022-16898437-APN-DNDRYS#MDP | 30630264010 | c1406gnz |  |  | FLORFENICOL |  | 0
RL-2022-16898437-APN-DNDRYS#MDP | 30630264010 | c1406gnz |  |  | FLORFENICOL (%) |  | 0
RL-2022-16898437-APN-DNDRYS#MDP | 30630264010 | c1406gnz |  |  | FLUMETRINA |  | 0
RL-2022-16898437-APN-DNDRYS#MDP | 30630264010 | c1406gnz |  |  | FLUORUROS |  | 0
RL-2022-16898437-APN-DNDRYS#MDP | 30630264010 | c1406gnz |  |  | FLUVALINATO EN MIEL |  | 0
RL-2022-16898437-APN-DNDRYS#MDP | 30630264010 | c1406gnz |  |  | FORMALDEHIDO |  | 0
RL-2022-16898437-APN-DNDRYS#MDP | 30630264010 | c1406gnz |  |  | FORMALDEHIDO (CUALITATIVO) |  | 0
RL-2022-16898437-APN-DNDRYS#MDP | 30630264010 | c1406gnz |  |  | FORMIATO DE CALCIO (PUREZA) |  | 0
RL-2022-16898437-APN-DNDRYS#MDP | 30630264010 | c1406gnz |  |  | FORMOL |  | 0
RL-2022-16898437-APN-DNDRYS#MDP | 30630264010 | c1406gnz |  |  | FOSFATASA |  | 0
RL-2022-16898437-APN-DNDRYS#MDP | 30630264010 | c1406gnz |  |  | FOSFATO |  | 0
RL-2022-16898437-APN-DNDRYS#MDP | 30630264010 | c1406gnz |  |  | FOSFORO |  | 0
RL-2022-16898437-APN-DNDRYS#MDP | 30630264010 | c1406gnz |  |  | FRUCTOSA |  | 0
RL-2022-16898437-APN-DNDRYS#MDP | 30630264010 | c1406gnz |  |  | FUMONISINA |  | 0
RL-2022-16898437-APN-DNDRYS#MDP | 30630264010 | c1406gnz |  |  | GALACTOSA (UV/LV) |  | 0
RL-2022-16898437-APN-DNDRYS#MDP | 30630264010 | c1406gnz |  |  | GALACTOSURIA |  | 0
RL-2022-16898437-APN-DNDRYS#MDP | 30630264010 | c1406gnz |  |  | GENTAMICINA % |  | 0
RL-2022-16898437-APN-DNDRYS#MDP | 30630264010 | c1406gnz | alimentos | alimentos y bebidas | GLIADINA/GLUTEN | AOAC kit ridascreen Art R7001 | 1
RL-2022-16898437-APN-DNDRYS#MDP | 30630264010 | c1406gnz |  |  | GLICERINA |  | 0
RL-2022-16898437-APN-DNDRYS#MDP | 30630264010 | c1406gnz |  |  | GLICERINA (PUREZA) |  | 0
RL-2022-16898437-APN-DNDRYS#MDP | 30630264010 | c1406gnz |  |  | GLICINA |  | 0
RL-2022-16898437-APN-DNDRYS#MDP | 30630264010 | c1406gnz |  |  | GLIFOSATO |  | 0
RL-2022-16898437-APN-DNDRYS#MDP | 30630264010 | c1406gnz |  |  | GLIFOSATO % |  | 0
RL-2022-16898437-APN-DNDRYS#MDP | 30630264010 | c1406gnz |  |  | GLUCOSA |  | 0
RL-2022-16898437-APN-DNDRYS#MDP | 30630264010 | c1406gnz |  |  | GLUCOSA HPLC % |  | 0
RL-2022-16898437-APN-DNDRYS#MDP | 30630264010 | c1406gnz |  |  | GLUCOSA POR EC (%) |  | 0
RL-2022-16898437-APN-DNDRYS#MDP | 30630264010 | c1406gnz |  |  | GLUTAMATO |  | 0
RL-2022-16898437-APN-DNDRYS#MDP | 30630264010 | c1406gnz |  |  | GLUTEN HUMEDO |  | 0
RL-2022-16898437-APN-DNDRYS#MDP | 30630264010 | c1406gnz |  |  | GLUTEN SECO |  | 0
RL-2022-16898437-APN-DNDRYS#MDP | 30630264010 | c1406gnz |  |  | GRADO ALCOHOLICO |  | 0
RL-2022-16898437-APN-DNDRYS#MDP | 30630264010 | c1406gnz |  |  | GRADO DE FERMENTACIoN |  | 0
RL-2022-16898437-APN-DNDRYS#MDP | 30630264010 | c1406gnz |  |  | GRADO DE HIDROLISIS |  | 0
RL-2022-16898437-APN-DNDRYS#MDP | 30630264010 | c1406gnz |  |  | GRADOS BRIX |  | 0
RL-2022-16898437-APN-DNDRYS#MDP | 30630264010 | c1406gnz |  |  | GRAMAJE |  | 0
RL-2022-16898437-APN-DNDRYS#MDP | 30630264010 | c1406gnz |  |  | GRANULOMETRIA |  | 0
RL-2022-16898437-APN-DNDRYS#MDP | 30630264010 | c1406gnz |  |  | GRASA |  | 0
RL-2022-16898437-APN-DNDRYS#MDP | 30630264010 | c1406gnz |  |  | GRASA DE LECHE |  | 0
RL-2022-16898437-APN-DNDRYS#MDP | 30630264010 | c1406gnz |  |  | GRASA EXTRACCION CON SOLVENTES EN BASE SECA |  | 0
RL-2022-16898437-APN-DNDRYS#MDP | 30630264010 | c1406gnz |  |  | GRASA LACTEA |  | 0
RL-2022-16898437-APN-DNDRYS#MDP | 30630264010 | c1406gnz |  |  | GRASA LIBRE |  | 0
RL-2022-16898437-APN-DNDRYS#MDP | 30630264010 | c1406gnz |  |  | GRASA ROSSE-GOTTLIEB |  | 0
RL-2022-16898437-APN-DNDRYS#MDP | 30630264010 | c1406gnz |  |  | GRASA TOTAL EN ACEITE |  | 0
RL-2022-16898437-APN-DNDRYS#MDP | 30630264010 | c1406gnz |  |  | GRASAS |  | 0
RL-2022-16898437-APN-DNDRYS#MDP | 30630264010 | c1406gnz |  |  | GRASAS ROSSE GOTTLIEB |  | 0
RL-2022-16898437-APN-DNDRYS#MDP | 30630264010 | c1406gnz |  |  | GRASAS TOTALES |  | 0
RL-2022-16898437-APN-DNDRYS#MDP | 30630264010 | c1406gnz |  |  | GRASAS Y ACEITES EN LODOS |  | 0
RL-2022-16898437-APN-DNDRYS#MDP | 30630264010 | c1406gnz |  |  | GRAVEDAD ESPECIFICA |  | 0
RL-2022-16898437-APN-DNDRYS#MDP | 30630264010 | c1406gnz |  |  | HDL |  | 0
RL-2022-16898437-APN-DNDRYS#MDP | 30630264010 | c1406gnz |  |  | HEMATOCRITO |  | 0
RL-2022-16898437-APN-DNDRYS#MDP | 30630264010 | c1406gnz |  |  | HEMOCULTIVO |  | 0
RL-2022-16898437-APN-DNDRYS#MDP | 30630264010 | c1406gnz |  |  | HERBICIDAS |  | 0
RL-2022-16898437-APN-DNDRYS#MDP | 30630264010 | c1406gnz |  |  | HEXACLOROBENCENO EN ALIMENTOS |  | 0
RL-2022-16898437-APN-DNDRYS#MDP | 30630264010 | c1406gnz |  |  | HEXANO |  | 0
RL-2022-16898437-APN-DNDRYS#MDP | 30630264010 | c1406gnz |  |  | HIALURONATO DE SODIO |  | 0
RL-2022-16898437-APN-DNDRYS#MDP | 30630264010 | c1406gnz |  |  | HIDRATOS DE CARBONO |  | 0
RL-2022-16898437-APN-DNDRYS#MDP | 30630264010 | c1406gnz |  |  | HIDRATOS DE CARBONO (MONO Y DISACARIDOS) |  | 0
RL-2022-16898437-APN-DNDRYS#MDP | 30630264010 | c1406gnz |  |  | HIDROCARBUROS AROMaTICOS (CARBoN ACTIVADO) |  | 0
RL-2022-16898437-APN-DNDRYS#MDP | 30630264010 | c1406gnz |  |  | HIDROCARBUROS AROMATICOS POLINUCLEADOS (SUELOS) |  | 0
RL-2022-16898437-APN-DNDRYS#MDP | 30630264010 | c1406gnz |  |  | HIDROCARBUROS AROMATICOS POLINUCLEARES |  | 0
RL-2022-16898437-APN-DNDRYS#MDP | 30630264010 | c1406gnz |  |  | HIDROCARBUROS TOTALES |  | 0
RL-2022-16898437-APN-DNDRYS#MDP | 30630264010 | c1406gnz |  |  | HIDROXI METIONINA ANALOGA |  | 0
RL-2022-16898437-APN-DNDRYS#MDP | 30630264010 | c1406gnz |  |  | HIDROXIDO DE ALUMINIO (VALORACION) |  | 0
RL-2022-16898437-APN-DNDRYS#MDP | 30630264010 | c1406gnz |  |  | HIDROXIDO DE AMONIO |  | 0
RL-2022-16898437-APN-DNDRYS#MDP | 30630264010 | c1406gnz |  |  | HIDROXIDO DE CALCIO (USP) |  | 0
RL-2022-16898437-APN-DNDRYS#MDP | 30630264010 | c1406gnz |  |  | HIDROXIDO DE SODIO (mg/L) |  | 0
RL-2022-16898437-APN-DNDRYS#MDP | 30630264010 | c1406gnz | alimentos | miel | HIDROXIMETILFURFURAL (HMF) | IRAM 159372:2007 | 1
RL-2022-16898437-APN-DNDRYS#MDP | 30630264010 | c1406gnz | alimentos | alimentos | HIDROXIMETILFURFURAL (HMF) | IRAM 159372:2008 | 0
RL-2022-16898437-APN-DNDRYS#MDP | 30630264010 | c1406gnz |  |  | HIDROXIPROLINA |  | 0
RL-2022-16898437-APN-DNDRYS#MDP | 30630264010 | c1406gnz |  |  | HIDROXIPROLINA (mg%) |  | 0
RL-2022-16898437-APN-DNDRYS#MDP | 30630264010 | c1406gnz |  |  | HIERRO |  | 0
RL-2022-16898437-APN-DNDRYS#MDP | 30630264010 | c1406gnz | industria | agua | HIERRO en agua | SM3120B | 1
RL-2022-16898437-APN-DNDRYS#MDP | 30630264010 | c1406gnz |  |  | HISTAMINA |  | 0
RL-2022-16898437-APN-DNDRYS#MDP | 30630264010 | c1406gnz |  |  | HISTIDINA |  | 0
RL-2022-16898437-APN-DNDRYS#MDP | 30630264010 | c1406gnz |  |  | HOMOSALATO |  | 0
RL-2022-16898437-APN-DNDRYS#MDP | 30630264010 | c1406gnz |  |  | HONGOS Y LEVADURAS |  | 0
RL-2022-16898437-APN-DNDRYS#MDP | 30630264010 | c1406gnz |  |  | HT2 EN ALIMENTOS |  | 0
RL-2022-16898437-APN-DNDRYS#MDP | 30630264010 | c1406gnz |  |  | HUEVOS DE HELMINTOS |  | 0
RL-2022-16898437-APN-DNDRYS#MDP | 30630264010 | c1406gnz |  |  | HUMECTABILIDAD |  | 0
RL-2022-16898437-APN-DNDRYS#MDP | 30630264010 | c1406gnz | alimentos | alimentos caneos | HUMEDAD | BFQ-TEC-067 | 1
RL-2022-16898437-APN-DNDRYS#MDP | 30630264010 | c1406gnz |  |  | HUMEDAD (AOAC 930.15 - 135ºC - 2HS) |  | 0
RL-2022-16898437-APN-DNDRYS#MDP | 30630264010 | c1406gnz |  |  | HUMEDAD Y MATERIA VOLATIL |  | 0
RL-2022-16898437-APN-DNDRYS#MDP | 30630264010 | c1406gnz |  |  | HUMEDAD Y SUSTANCIAS VOLATILES |  | 0
RL-2022-16898437-APN-DNDRYS#MDP | 30630264010 | c1406gnz |  |  | IDENTIFICACION A EN ACIDO TARTARICO |  | 0
RL-2022-16898437-APN-DNDRYS#MDP | 30630264010 | c1406gnz |  |  | IDENTIFICACION B EN ALCOHOL ABSOLUTO |  | 0
RL-2022-16898437-APN-DNDRYS#MDP | 30630264010 | c1406gnz |  |  | IDENTIFICACION DE AMTRAZ (USP-GC) |  | 0
RL-2022-16898437-APN-DNDRYS#MDP | 30630264010 | c1406gnz |  |  | IDENTIFICACION DE CARBONATO DE CALCIO |  | 0
RL-2022-16898437-APN-DNDRYS#MDP | 30630264010 | c1406gnz |  |  | IDENTIFICACION DE CLORURO DE CALCIO |  | 0
RL-2022-16898437-APN-DNDRYS#MDP | 30630264010 | c1406gnz |  |  | IDENTIFICACION DE CLORURO DE COLINA |  | 0
RL-2022-16898437-APN-DNDRYS#MDP | 30630264010 | c1406gnz |  |  | IDENTIFICACION DE ESPECIES |  | 0
RL-2022-16898437-APN-DNDRYS#MDP | 30630264010 | c1406gnz |  |  | IDENTIFICACION DE ESTREPTOMICINA SULFATO (USP) |  | 0
RL-2022-16898437-APN-DNDRYS#MDP | 30630264010 | c1406gnz |  |  | IDENTIFICACION DE GLICERINA |  | 0
RL-2022-16898437-APN-DNDRYS#MDP | 30630264010 | c1406gnz |  |  | IDENTIFICACION DE POLIDEXTROSA |  | 0
RL-2022-16898437-APN-DNDRYS#MDP | 30630264010 | c1406gnz |  |  | IDENTIFICACION DE SELECTAMYX (FCC) |  | 0
RL-2022-16898437-APN-DNDRYS#MDP | 30630264010 | c1406gnz |  |  | IMIDACLOPRID FORMULADOS |  | 0
RL-2022-16898437-APN-DNDRYS#MDP | 30630264010 | c1406gnz |  |  | IMPUREZA H-DTARC02 EN DASATINIB |  | 0
RL-2022-16898437-APN-DNDRYS#MDP | 30630264010 | c1406gnz |  |  | IMPUREZA K EN MELFALAN |  | 0
RL-2022-16898437-APN-DNDRYS#MDP | 30630264010 | c1406gnz |  |  | IMPUREZAS |  | 0
RL-2022-16898437-APN-DNDRYS#MDP | 30630264010 | c1406gnz |  |  | IMPUREZAS EN ALIMENTOS GRASOS |  | 0
RL-2022-16898437-APN-DNDRYS#MDP | 30630264010 | c1406gnz |  |  | IMPUREZAS ORGANICAS EN POLISORBATO |  | 0
RL-2022-16898437-APN-DNDRYS#MDP | 30630264010 | c1406gnz |  |  | IMPUREZAS ORGANICAS VOLATILES |  | 0
RL-2022-16898437-APN-DNDRYS#MDP | 30630264010 | c1406gnz |  |  | IMPUREZAS ORGANICAS VOLATILES (ESPECIAL) |  | 0
RL-2022-16898437-APN-DNDRYS#MDP | 30630264010 | c1406gnz |  |  | IMPUREZAS ORGANICAS VOLATILES SIN LD |  | 0
RL-2022-16898437-APN-DNDRYS#MDP | 30630264010 | c1406gnz |  |  | IMPUREZAS ORGANICAS VOLATILES USP |  | 0
RL-2022-16898437-APN-DNDRYS#MDP | 30630264010 | c1406gnz |  |  | IMPUREZAS VOLATILES EN ETANOL |  | 0
RL-2022-16898437-APN-DNDRYS#MDP | 30630264010 | c1406gnz |  |  | INCUBACION (USO DE ESTUFA) |  | 0
RL-2022-16898437-APN-DNDRYS#MDP | 30630264010 | c1406gnz |  |  | INDICE DE ABSORCION DE AGUA |  | 0
RL-2022-16898437-APN-DNDRYS#MDP | 30630264010 | c1406gnz |  |  | INDICE DE ACIDEZ |  | 0
RL-2022-16898437-APN-DNDRYS#MDP | 30630264010 | c1406gnz |  |  | INDICE DE ACIDEZ (EXPRESADO SOBRE LA MATERIA GRASA) |  | 0
RL-2022-16898437-APN-DNDRYS#MDP | 30630264010 | c1406gnz |  |  | INDICE DE ACIDEZ (JALEA REAL/CERAS) |  | 0
RL-2022-16898437-APN-DNDRYS#MDP | 30630264010 | c1406gnz |  |  | INDICE DE ANSIDINA |  | 0
RL-2022-16898437-APN-DNDRYS#MDP | 30630264010 | c1406gnz |  |  | INDICE DE BELLIER MODIFICADO |  | 0
RL-2022-16898437-APN-DNDRYS#MDP | 30630264010 | c1406gnz |  |  | INDICE DE BROMO EN CREMOPHOR |  | 0
RL-2022-16898437-APN-DNDRYS#MDP | 30630264010 | c1406gnz |  |  | INDICE DE DIASTASA |  | 0
RL-2022-16898437-APN-DNDRYS#MDP | 30630264010 | c1406gnz |  |  | INDICE DE GRASA SOLIDA |  | 0
RL-2022-16898437-APN-DNDRYS#MDP | 30630264010 | c1406gnz |  |  | INDICE DE HIDROXILO |  | 0
RL-2022-16898437-APN-DNDRYS#MDP | 30630264010 | c1406gnz |  |  | INDICE DE IODO |  | 0
RL-2022-16898437-APN-DNDRYS#MDP | 30630264010 | c1406gnz |  |  | INDICE DE MADUREZ EN ACEITUNAS |  | 0
RL-2022-16898437-APN-DNDRYS#MDP | 30630264010 | c1406gnz |  |  | INDICE DE OXIARNO EN ACEITE DE SOJA |  | 0
RL-2022-16898437-APN-DNDRYS#MDP | 30630264010 | c1406gnz |  |  | INDICE DE OXIRANO |  | 0
RL-2022-16898437-APN-DNDRYS#MDP | 30630264010 | c1406gnz |  |  | INDICE DE PEROXIDO |  | 0
RL-2022-16898437-APN-DNDRYS#MDP | 30630264010 | c1406gnz |  |  | INDICE DE PEROXIDO EN ALIMENTOS |  | 0
RL-2022-16898437-APN-DNDRYS#MDP | 30630264010 | c1406gnz |  |  | INDICE DE PEROXIDOS |  | 0
RL-2022-16898437-APN-DNDRYS#MDP | 30630264010 | c1406gnz |  |  | INDICE DE REFRACCION |  | 0
RL-2022-16898437-APN-DNDRYS#MDP | 30630264010 | c1406gnz |  |  | INDICE DE REFRACCION (CON TEMPERATURA) |  | 0
RL-2022-16898437-APN-DNDRYS#MDP | 30630264010 | c1406gnz |  |  | INDICE DE SAPONIFICACION |  | 0
RL-2022-16898437-APN-DNDRYS#MDP | 30630264010 | c1406gnz |  |  | INDICE DE SOLUBILIDAD |  | 0
RL-2022-16898437-APN-DNDRYS#MDP | 30630264010 | c1406gnz |  |  | INDICE DE SOLUBILIDAD EN AGUA |  | 0
RL-2022-16898437-APN-DNDRYS#MDP | 30630264010 | c1406gnz |  |  | INDICE DE YODO |  | 0
RL-2022-16898437-APN-DNDRYS#MDP | 30630264010 | c1406gnz |  |  | INFLAMABILIDAD |  | 0
RL-2022-16898437-APN-DNDRYS#MDP | 30630264010 | c1406gnz |  |  | INHIBIDORES DE OXIDACION |  | 0
RL-2022-16898437-APN-DNDRYS#MDP | 30630264010 | c1406gnz |  |  | INMUNOGLOBULINA (G) |  | 0
RL-2022-16898437-APN-DNDRYS#MDP | 30630264010 | c1406gnz |  |  | INOSITOL |  | 0
RL-2022-16898437-APN-DNDRYS#MDP | 30630264010 | c1406gnz |  |  | INSATURACION EN POLOXAMERO |  | 0
RL-2022-16898437-APN-DNDRYS#MDP | 30630264010 | c1406gnz |  |  | INSULINEMIA (INSULINA SERICA) |  | 0
RL-2022-16898437-APN-DNDRYS#MDP | 30630264010 | c1406gnz |  |  | INVESTIGACION DE E. COLI EN AGUA |  | 0
RL-2022-16898437-APN-DNDRYS#MDP | 30630264010 | c1406gnz |  |  | INVESTIGACIoN COLIFORMES TOTALES |  | 0
RL-2022-16898437-APN-DNDRYS#MDP | 30630264010 | c1406gnz |  |  | INVESTIGACION DE COLIFORMES |  | 0
RL-2022-16898437-APN-DNDRYS#MDP | 30630264010 | c1406gnz |  |  | INVESTIGACION DE COLIFORMES FECALES |  | 0
RL-2022-16898437-APN-DNDRYS#MDP | 30630264010 | c1406gnz |  |  | INVESTIGACION DE E. COLI |  | 0
RL-2022-16898437-APN-DNDRYS#MDP | 30630264010 | c1406gnz |  |  | INVESTIGACION DE E. COLI EN 25g |  | 0
RL-2022-16898437-APN-DNDRYS#MDP | 30630264010 | c1406gnz |  |  | INVESTIGACION DE E. COLI O157:H7 |  | 0
RL-2022-16898437-APN-DNDRYS#MDP | 30630264010 | c1406gnz |  |  | INVESTIGACION DE E.COLI |  | 0
RL-2022-16898437-APN-DNDRYS#MDP | 30630264010 | c1406gnz |  |  | INVESTIGACION DE ENTEROBACTERIAS |  | 0
RL-2022-16898437-APN-DNDRYS#MDP | 30630264010 | c1406gnz |  |  | INVESTIGACIoN DE ESTREPTOCOCOS FECALES |  | 0
RL-2022-16898437-APN-DNDRYS#MDP | 30630264010 | c1406gnz | alimentos | alimentos carnicos | INVESTIGACION DE LISTERIA MONOCYTOGENES | ISO-11290-1:2017 | 1
RL-2022-16898437-APN-DNDRYS#MDP | 30630264010 | c1406gnz | alimentos | Alimentos | INVESTIGACION DE LISTERIA MONOCYTOGENES | ISO-11290-1:2018 | 0
RL-2022-16898437-APN-DNDRYS#MDP | 30630264010 | c1406gnz |  |  | INVESTIGACION DE LISTERIA sp |  | 0
RL-2022-16898437-APN-DNDRYS#MDP | 30630264010 | c1406gnz |  |  | INVESTIGACION DE PSEUDOMONA |  | 0
RL-2022-16898437-APN-DNDRYS#MDP | 30630264010 | c1406gnz |  |  | INVESTIGACION DE PSEUDOMONAS AERUGINOSA |  | 0
RL-2022-16898437-APN-DNDRYS#MDP | 30630264010 | c1406gnz | alimentos | alimentos | INVESTIGACION DE SALMONELLA | ISO 6579-1-2017 | 0
RL-2022-16898437-APN-DNDRYS#MDP | 30630264010 | c1406gnz | alimentos | alimentos carnicos | INVESTIGACION DE SALMONELLA | ISO 6579-1-2017 | 1
RL-2022-16898437-APN-DNDRYS#MDP | 30630264010 | c1406gnz |  |  | INVESTIGACION DE SALMONELLA EN 375g |  | 0
RL-2022-16898437-APN-DNDRYS#MDP | 30630264010 | c1406gnz | alimentos | productos lacteos y leche | INVESTIGACION DE SALMONELLA | ISO-6579/1:2017 | 1
RL-2022-16898437-APN-DNDRYS#MDP | 30630264010 | c1406gnz |  |  | INVESTIGACION DE SALMONELLA EN 50g |  | 0
RL-2022-16898437-APN-DNDRYS#MDP | 30630264010 | c1406gnz | alimentos | alimentos balanceados | INVESTIGACION DE SALMONELLA metodo rapido PCR BAX | BMI-TEC-032 (BAX) | 1
RL-2022-16898437-APN-DNDRYS#MDP | 30630264010 | c1406gnz | alimentos | alimentos balanceados | INVESTIGACION DE SALMONELLA metodo ISO | ISO 6579-2017 | 1
RL-2022-16898437-APN-DNDRYS#MDP | 30630264010 | c1406gnz |  |  | INVESTIGACION DE STAFILOCOCCUS AUREUS |  | 0
RL-2022-16898437-APN-DNDRYS#MDP | 30630264010 | c1406gnz |  |  | INVESTIGACION DE STAPHYLOCOCCUS AUREUS COAGULASA POSITIVA |  | 0
RL-2022-16898437-APN-DNDRYS#MDP | 30630264010 | c1406gnz |  |  | INVESTIGACIoN PSEUDOMONA AERUGINOSA |  | 0
RL-2022-16898437-APN-DNDRYS#MDP | 30630264010 | c1406gnz |  |  | IODATO DE CALCIO |  | 0
RL-2022-16898437-APN-DNDRYS#MDP | 30630264010 | c1406gnz |  |  | IODO |  | 0
RL-2022-16898437-APN-DNDRYS#MDP | 30630264010 | c1406gnz |  |  | IONOSFOROS |  | 0
RL-2022-16898437-APN-DNDRYS#MDP | 30630264010 | c1406gnz |  |  | ISOPROPANOL |  | 0
RL-2022-16898437-APN-DNDRYS#MDP | 30630264010 | c1406gnz |  |  | ISOPROPANOL EN CLOTIAPINA BASE |  | 0
RL-2022-16898437-APN-DNDRYS#MDP | 30630264010 | c1406gnz |  |  | IVERMECTINA |  | 0
RL-2022-16898437-APN-DNDRYS#MDP | 30630264010 | c1406gnz |  |  | JABONES COMO OLEATO DE SODIO |  | 0
RL-2022-16898437-APN-DNDRYS#MDP | 30630264010 | c1406gnz |  |  | JABONES Y RESINAS (ALGODON) |  | 0
RL-2022-16898437-APN-DNDRYS#MDP | 30630264010 | c1406gnz |  |  | JARABE DE MAIZ DE ALTA FRUCTOSA EN DIVERSA MATRICES |  | 0
RL-2022-16898437-APN-DNDRYS#MDP | 30630264010 | c1406gnz |  |  | KREISS ENSAYO DE |  | 0
RL-2022-16898437-APN-DNDRYS#MDP | 30630264010 | c1406gnz |  |  | LACTOBACILUS |  | 0
RL-2022-16898437-APN-DNDRYS#MDP | 30630264010 | c1406gnz |  |  | LACTOFERRINA EN LECHE |  | 0
RL-2022-16898437-APN-DNDRYS#MDP | 30630264010 | c1406gnz |  |  | LACTOSA |  | 0
RL-2022-16898437-APN-DNDRYS#MDP | 30630264010 | c1406gnz |  |  | LAMBDACIALOTRINA |  | 0
RL-2022-16898437-APN-DNDRYS#MDP | 30630264010 | c1406gnz |  |  | LAMBDACIALOTRINA (%) |  | 0
RL-2022-16898437-APN-DNDRYS#MDP | 30630264010 | c1406gnz |  |  | LAMBDA-CIHALOTRINA |  | 0
RL-2022-16898437-APN-DNDRYS#MDP | 30630264010 | c1406gnz |  |  | L-ASCORBATO-2-FOSFATO |  | 0
RL-2022-16898437-APN-DNDRYS#MDP | 30630264010 | c1406gnz |  |  | LECTURA ESPECTROFOTOMETRICA |  | 0
RL-2022-16898437-APN-DNDRYS#MDP | 30630264010 | c1406gnz |  |  | LEUCOCITOS |  | 0
RL-2022-16898437-APN-DNDRYS#MDP | 30630264010 | c1406gnz |  |  | LEVADURAS (ml) |  | 0
RL-2022-16898437-APN-DNDRYS#MDP | 30630264010 | c1406gnz |  |  | LEVADURAS OSMOFILAS |  | 0
RL-2022-16898437-APN-DNDRYS#MDP | 30630264010 | c1406gnz |  |  | LEVETIRACETAM |  | 0
RL-2022-16898437-APN-DNDRYS#MDP | 30630264010 | c1406gnz |  |  | LIDOCAINA |  | 0
RL-2022-16898437-APN-DNDRYS#MDP | 30630264010 | c1406gnz |  |  | LIDOCAINA (PUREZA) |  | 0
RL-2022-16898437-APN-DNDRYS#MDP | 30630264010 | c1406gnz |  |  | LIGNINA |  | 0
RL-2022-16898437-APN-DNDRYS#MDP | 30630264010 | c1406gnz |  |  | LIGNINA (FRUTAS) |  | 0
RL-2022-16898437-APN-DNDRYS#MDP | 30630264010 | c1406gnz |  |  | LIMITE 2-CLOROETILAMINA EN IFOSFAMIDA |  | 0
RL-2022-16898437-APN-DNDRYS#MDP | 30630264010 | c1406gnz |  |  | LIMITE DE ACIDO OXALICO EN ACIDO CITRICO |  | 0
RL-2022-16898437-APN-DNDRYS#MDP | 30630264010 | c1406gnz |  |  | LIMITE DE BROMUROS EN CLORURO DE SODIO |  | 0
RL-2022-16898437-APN-DNDRYS#MDP | 30630264010 | c1406gnz |  |  | LIMITE DE COMPUESTOS POLINUCLEARES EN VASELINA |  | 0
RL-2022-16898437-APN-DNDRYS#MDP | 30630264010 | c1406gnz |  |  | LIMITE DE ETILENGLICOL Y DIETILENGLICOL |  | 0
RL-2022-16898437-APN-DNDRYS#MDP | 30630264010 | c1406gnz |  |  | LIMITE DE FOSFATOS EN CLORURO DE SODIO |  | 0
RL-2022-16898437-APN-DNDRYS#MDP | 30630264010 | c1406gnz |  |  | LiMITE DE PROTEiNAS |  | 0
RL-2022-16898437-APN-DNDRYS#MDP | 30630264010 | c1406gnz |  |  | LINCOMICINA |  | 0
RL-2022-16898437-APN-DNDRYS#MDP | 30630264010 | c1406gnz |  |  | LISINA |  | 0
RL-2022-16898437-APN-DNDRYS#MDP | 30630264010 | c1406gnz | alimentos | alimentos balanceados | LISTERIA MONOCYTOGENES | USDA MLG 8,11 | 1
RL-2022-16898437-APN-DNDRYS#MDP | 30630264010 | c1406gnz |  |  | LISTERIA MONOCYTOGENES |  | 0
RL-2022-16898437-APN-DNDRYS#MDP | 30630264010 | c1406gnz |  |  | LISTERIA MONOCYTOGENES + SPP |  | 0
RL-2022-16898437-APN-DNDRYS#MDP | 30630264010 | c1406gnz |  |  | LITIO (PPM) |  | 0
RL-2022-16898437-APN-DNDRYS#MDP | 30630264010 | c1406gnz |  |  | LOPERAMIDA |  | 0
RL-2022-16898437-APN-DNDRYS#MDP | 30630264010 | c1406gnz |  |  | LOQUE AMERICANA EN MIEL |  | 0
RL-2022-16898437-APN-DNDRYS#MDP | 30630264010 | c1406gnz |  |  | LYSTERIA MONOCYTOGENES n=5 (QUINTUPLICADO)-ISO11290-1 |  | 0
RL-2022-16898437-APN-DNDRYS#MDP | 30630264010 | c1406gnz |  |  | MAGNESIO |  | 0
RL-2022-16898437-APN-DNDRYS#MDP | 30630264010 | c1406gnz |  |  | MALTODEXTRINAS |  | 0
RL-2022-16898437-APN-DNDRYS#MDP | 30630264010 | c1406gnz |  |  | MALTOSA |  | 0
RL-2022-16898437-APN-DNDRYS#MDP | 30630264010 | c1406gnz | industria | agua | MANGANESO | SM 3120B ICP | 1
RL-2022-16898437-APN-DNDRYS#MDP | 30630264010 | c1406gnz |  |  | MANGANESO |  | 0
RL-2022-16898437-APN-DNDRYS#MDP | 30630264010 | c1406gnz |  |  | MANITOL |  | 0
RL-2022-16898437-APN-DNDRYS#MDP | 30630264010 | c1406gnz |  |  | MARIHUANA IDENTIFICACION |  | 0
RL-2022-16898437-APN-DNDRYS#MDP | 30630264010 | c1406gnz |  |  | MATERIA ACTIVA ANIONICA |  | 0
RL-2022-16898437-APN-DNDRYS#MDP | 30630264010 | c1406gnz |  |  | MATERIA ACTIVA ANIONICA TOTAL |  | 0
RL-2022-16898437-APN-DNDRYS#MDP | 30630264010 | c1406gnz |  |  | MATERIA ACTIVA CATIONICA |  | 0
RL-2022-16898437-APN-DNDRYS#MDP | 30630264010 | c1406gnz |  |  | MATERIA ACTIVA NO IONICA |  | 0
RL-2022-16898437-APN-DNDRYS#MDP | 30630264010 | c1406gnz |  |  | MATERIA ACTIVA SAAM POR INSERTO |  | 0
RL-2022-16898437-APN-DNDRYS#MDP | 30630264010 | c1406gnz |  |  | MATERIA ACTIVA TOTAL |  | 0
RL-2022-16898437-APN-DNDRYS#MDP | 30630264010 | c1406gnz | alimentos | alimentos carnicos | MATERIA GRASA | BFQ-TEC-068 (soxhlet) | 1
RL-2022-16898437-APN-DNDRYS#MDP | 30630264010 | c1406gnz |  |  | MATERIA GRASA SOBRE EXTRACTO SECO |  | 0
RL-2022-16898437-APN-DNDRYS#MDP | 30630264010 | c1406gnz |  |  | MATERIA INSAPONIFICABLE |  | 0
RL-2022-16898437-APN-DNDRYS#MDP | 30630264010 | c1406gnz |  |  | MATERIA INSOLUBE EN AGUA |  | 0
RL-2022-16898437-APN-DNDRYS#MDP | 30630264010 | c1406gnz |  |  | MATERIA INSOLUBLE EN ALCOHOL ETILICO |  | 0
RL-2022-16898437-APN-DNDRYS#MDP | 30630264010 | c1406gnz |  |  | MATERIA NO SULFATADA |  | 0
RL-2022-16898437-APN-DNDRYS#MDP | 30630264010 | c1406gnz |  |  | MATERIA NO VOLATIL A 105 ºC |  | 0
RL-2022-16898437-APN-DNDRYS#MDP | 30630264010 | c1406gnz |  |  | MATERIA ORGANICA |  | 0
RL-2022-16898437-APN-DNDRYS#MDP | 30630264010 | c1406gnz |  |  | MATERIA SECA |  | 0
RL-2022-16898437-APN-DNDRYS#MDP | 30630264010 | c1406gnz |  |  | MATERIA VOLATIL A 105°C |  | 0
RL-2022-16898437-APN-DNDRYS#MDP | 30630264010 | c1406gnz |  |  | MATERIAL INSAPONIFICABLE |  | 0
RL-2022-16898437-APN-DNDRYS#MDP | 30630264010 | c1406gnz |  |  | MELAMINA |  | 0
RL-2022-16898437-APN-DNDRYS#MDP | 30630264010 | c1406gnz |  |  | MENBUTONA EN RESULTADOS |  | 0
RL-2022-16898437-APN-DNDRYS#MDP | 30630264010 | c1406gnz |  |  | MERCURIO |  | 0
RL-2022-16898437-APN-DNDRYS#MDP | 30630264010 | c1406gnz |  |  | MESOFILOS AEROBIOS TOTALES |  | 0
RL-2022-16898437-APN-DNDRYS#MDP | 30630264010 | c1406gnz |  |  | MESOFILOS ANAEROBIOS TOTALES |  | 0
RL-2022-16898437-APN-DNDRYS#MDP | 30630264010 | c1406gnz |  |  | METABISULFITO |  | 0
RL-2022-16898437-APN-DNDRYS#MDP | 30630264010 | c1406gnz |  |  | METABISULFITO DE SODIO |  | 0
RL-2022-16898437-APN-DNDRYS#MDP | 30630264010 | c1406gnz |  |  | METABOLITOS DE NITROFURANOS |  | 0
RL-2022-16898437-APN-DNDRYS#MDP | 30630264010 | c1406gnz |  |  | METAFLUTRINA |  | 0
RL-2022-16898437-APN-DNDRYS#MDP | 30630264010 | c1406gnz |  |  | METAFLUTRINA (%) |  | 0
RL-2022-16898437-APN-DNDRYS#MDP | 30630264010 | c1406gnz |  |  | METALES AGUAS OFICIALES DIRECTIVA 98/93/UE |  | 0
RL-2022-16898437-APN-DNDRYS#MDP | 30630264010 | c1406gnz |  |  | METALES EN AGUA |  | 0
RL-2022-16898437-APN-DNDRYS#MDP | 30630264010 | c1406gnz |  |  | METALES PESADOS |  | 0
RL-2022-16898437-APN-DNDRYS#MDP | 30630264010 | c1406gnz |  |  | METALES PESADOS COMO PLOMO |  | 0
RL-2022-16898437-APN-DNDRYS#MDP | 30630264010 | c1406gnz |  |  | METALES PESADOS EN OXALIPLATINO |  | 0
RL-2022-16898437-APN-DNDRYS#MDP | 30630264010 | c1406gnz |  |  | METALES PESADOS EN OXALIPLATINO (ICP - USP35) |  | 0
RL-2022-16898437-APN-DNDRYS#MDP | 30630264010 | c1406gnz |  |  | METANOL |  | 0
RL-2022-16898437-APN-DNDRYS#MDP | 30630264010 | c1406gnz |  |  | METANOL EN ALCOHOL PURO |  | 0
RL-2022-16898437-APN-DNDRYS#MDP | 30630264010 | c1406gnz |  |  | METANOL EN LIQUIDOS |  | 0
RL-2022-16898437-APN-DNDRYS#MDP | 30630264010 | c1406gnz |  |  | METIONINA |  | 0
RL-2022-16898437-APN-DNDRYS#MDP | 30630264010 | c1406gnz |  |  | METIONINA (ALIMENTOS) |  | 0
RL-2022-16898437-APN-DNDRYS#MDP | 30630264010 | c1406gnz |  |  | METIONINA (MEDICAMENTOS) |  | 0
RL-2022-16898437-APN-DNDRYS#MDP | 30630264010 | c1406gnz |  |  | METIONINA (SUPLEMENTO VITAMINICO) |  | 0
RL-2022-16898437-APN-DNDRYS#MDP | 30630264010 | c1406gnz |  |  | METIONINA EN LIQUIDOS |  | 0
RL-2022-16898437-APN-DNDRYS#MDP | 30630264010 | c1406gnz |  |  | METOPRENO (EN DESARROLLO) |  | 0
RL-2022-16898437-APN-DNDRYS#MDP | 30630264010 | c1406gnz |  |  | MICOFENOLICO |  | 0
RL-2022-16898437-APN-DNDRYS#MDP | 30630264010 | c1406gnz |  |  | MICRO AGUA OFICIAL (NMP) |  | 0
RL-2022-16898437-APN-DNDRYS#MDP | 30630264010 | c1406gnz |  |  | MICRO DE AGUAS CARREFOUR |  | 0
RL-2022-16898437-APN-DNDRYS#MDP | 30630264010 | c1406gnz |  |  | MICRONAJE |  | 0
RL-2022-16898437-APN-DNDRYS#MDP | 30630264010 | c1406gnz |  |  | MICROSCOPIA |  | 0
RL-2022-16898437-APN-DNDRYS#MDP | 30630264010 | c1406gnz |  |  | MIDAZOLAM |  | 0
RL-2022-16898437-APN-DNDRYS#MDP | 30630264010 | c1406gnz |  |  | MOHO EN SALSA DE TOMATE, FILAMENTOS DE |  | 0
RL-2022-16898437-APN-DNDRYS#MDP | 30630264010 | c1406gnz |  |  | MOLIBDENO |  | 0
RL-2022-16898437-APN-DNDRYS#MDP | 30630264010 | c1406gnz |  |  | MONOESTEARATO DE GLICERILO |  | 0
RL-2022-16898437-APN-DNDRYS#MDP | 30630264010 | c1406gnz |  |  | MONOFLUORFOSFATO DE SODIO |  | 0
RL-2022-16898437-APN-DNDRYS#MDP | 30630264010 | c1406gnz |  |  | MONOMETILFUMARATO |  | 0
RL-2022-16898437-APN-DNDRYS#MDP | 30630264010 | c1406gnz |  |  | MUESTREO $ 5000 |  | 0
RL-2022-16898437-APN-DNDRYS#MDP | 30630264010 | c1406gnz |  |  | NAFTALENO |  | 0
RL-2022-16898437-APN-DNDRYS#MDP | 30630264010 | c1406gnz |  |  | NATAMICINA |  | 0
RL-2022-16898437-APN-DNDRYS#MDP | 30630264010 | c1406gnz |  |  | NIACINA |  | 0
RL-2022-16898437-APN-DNDRYS#MDP | 30630264010 | c1406gnz |  |  | NIACINAMIDA |  | 0
RL-2022-16898437-APN-DNDRYS#MDP | 30630264010 | c1406gnz |  |  | NIACINAMIDA EN SOLIDOS |  | 0
RL-2022-16898437-APN-DNDRYS#MDP | 30630264010 | c1406gnz |  |  | NIACINAMIDA mg/100g (HPLC) |  | 0
RL-2022-16898437-APN-DNDRYS#MDP | 30630264010 | c1406gnz |  |  | NICOTINAMIDA |  | 0
RL-2022-16898437-APN-DNDRYS#MDP | 30630264010 | c1406gnz |  |  | NIEBLA ALCALINA |  | 0
RL-2022-16898437-APN-DNDRYS#MDP | 30630264010 | c1406gnz |  |  | NIQUEL |  | 0
RL-2022-16898437-APN-DNDRYS#MDP | 30630264010 | c1406gnz |  |  | NIQUEL 2 - ICP UV/LV |  | 0
RL-2022-16898437-APN-DNDRYS#MDP | 30630264010 | c1406gnz |  |  | NIQUEL EN MANITOL (USP 37) |  | 0
RL-2022-16898437-APN-DNDRYS#MDP | 30630264010 | c1406gnz | industria | agua | NITRATOS | STM 4500C APHA | 1
RL-2022-16898437-APN-DNDRYS#MDP | 30630264010 | c1406gnz |  |  | NITRATOS POR EC (LIMITE VARIABLE %) |  | 0
RL-2022-16898437-APN-DNDRYS#MDP | 30630264010 | c1406gnz |  |  | NITRITOS |  | 0
RL-2022-16898437-APN-DNDRYS#MDP | 30630264010 | c1406gnz |  |  | NITROGENO |  | 0
RL-2022-16898437-APN-DNDRYS#MDP | 30630264010 | c1406gnz |  |  | NIVALENOL EN ALIMENTOS |  | 0
RL-2022-16898437-APN-DNDRYS#MDP | 30630264010 | c1406gnz |  |  | NIVEL DE ESTABILIZACION DE BARROS |  | 0
RL-2022-16898437-APN-DNDRYS#MDP | 30630264010 | c1406gnz |  |  | NONIL FENOL |  | 0
RL-2022-16898437-APN-DNDRYS#MDP | 30630264010 | c1406gnz |  |  | OCHRATOXINA |  | 0
RL-2022-16898437-APN-DNDRYS#MDP | 30630264010 | c1406gnz |  |  | OCTILTRIAZONA |  | 0
RL-2022-16898437-APN-DNDRYS#MDP | 30630264010 | c1406gnz |  |  | OCTINOXATO |  | 0
RL-2022-16898437-APN-DNDRYS#MDP | 30630264010 | c1406gnz |  |  | OCTISALATO |  | 0
RL-2022-16898437-APN-DNDRYS#MDP | 30630264010 | c1406gnz |  |  | OCTOCRILENO |  | 0
RL-2022-16898437-APN-DNDRYS#MDP | 30630264010 | c1406gnz |  |  | OMEGA 3 Y 6 |  | 0
RL-2022-16898437-APN-DNDRYS#MDP | 30630264010 | c1406gnz |  |  | OMEGA 3, 6 y 9 |  | 0
RL-2022-16898437-APN-DNDRYS#MDP | 30630264010 | c1406gnz |  |  | ORTO FENIL FENOL |  | 0
RL-2022-16898437-APN-DNDRYS#MDP | 30630264010 | c1406gnz |  |  | OSMOSIS |  | 0
RL-2022-16898437-APN-DNDRYS#MDP | 30630264010 | c1406gnz |  |  | OXALATOS EN ACIDO CITRICO |  | 0
RL-2022-16898437-APN-DNDRYS#MDP | 30630264010 | c1406gnz |  |  | OXFENDAZOLE |  | 0
RL-2022-16898437-APN-DNDRYS#MDP | 30630264010 | c1406gnz |  |  | OXIBENZONA |  | 0
RL-2022-16898437-APN-DNDRYS#MDP | 30630264010 | c1406gnz |  |  | OXIBENZONA SEGUNDA LARGADA SEMANAL |  | 0
RL-2022-16898437-APN-DNDRYS#MDP | 30630264010 | c1406gnz |  |  | OXIDABILIDAD |  | 0
RL-2022-16898437-APN-DNDRYS#MDP | 30630264010 | c1406gnz |  |  | OXIDO DE CALCIO EN VINOS |  | 0
RL-2022-16898437-APN-DNDRYS#MDP | 30630264010 | c1406gnz |  |  | OXIDO DE ETILENO |  | 0
RL-2022-16898437-APN-DNDRYS#MDP | 30630264010 | c1406gnz |  |  | OXIDO DE MAGNESIO - PUREZA USP |  | 0
RL-2022-16898437-APN-DNDRYS#MDP | 30630264010 | c1406gnz |  |  | OXIDO DE SILICIO |  | 0
RL-2022-16898437-APN-DNDRYS#MDP | 30630264010 | c1406gnz |  |  | OXIGENO ACTIVO |  | 0
RL-2022-16898437-APN-DNDRYS#MDP | 30630264010 | c1406gnz |  |  | OXIGENO CONSUMIDO AL PERMANGANATO |  | 0
RL-2022-16898437-APN-DNDRYS#MDP | 30630264010 | c1406gnz |  |  | OXIGENO CONSUMIDO AL PERMANGANATO SOBRE MUESTRA DECANTADA 2HS |  | 0
RL-2022-16898437-APN-DNDRYS#MDP | 30630264010 | c1406gnz |  |  | OXIGENO DISUELTO |  | 0
RL-2022-16898437-APN-DNDRYS#MDP | 30630264010 | c1406gnz |  |  | OXITETRACICLINA % |  | 0
RL-2022-16898437-APN-DNDRYS#MDP | 30630264010 | c1406gnz |  |  | OXITETRACICLINA BASE % |  | 0
RL-2022-16898437-APN-DNDRYS#MDP | 30630264010 | c1406gnz |  |  | OXITETRACICLINA CLORHIDRATO |  | 0
RL-2022-16898437-APN-DNDRYS#MDP | 30630264010 | c1406gnz |  |  | OXITOCINA |  | 0
RL-2022-16898437-APN-DNDRYS#MDP | 30630264010 | c1406gnz |  |  | PALADIO |  | 0
RL-2022-16898437-APN-DNDRYS#MDP | 30630264010 | c1406gnz |  |  | PALADIO (CONSULTAR DISPONIBILIDAD) |  | 0
RL-2022-16898437-APN-DNDRYS#MDP | 30630264010 | c1406gnz |  |  | PAMOATO DE PYRANTEL |  | 0
RL-2022-16898437-APN-DNDRYS#MDP | 30630264010 | c1406gnz |  |  | PANEL AGUA PURIFICADA CON REF |  | 0
RL-2022-16898437-APN-DNDRYS#MDP | 30630264010 | c1406gnz |  |  | PANEL DE ARROZ |  | 0
RL-2022-16898437-APN-DNDRYS#MDP | 30630264010 | c1406gnz |  |  | PANTOTENATO DE CALCIO |  | 0
RL-2022-16898437-APN-DNDRYS#MDP | 30630264010 | c1406gnz |  |  | PAPAINA |  | 0
RL-2022-16898437-APN-DNDRYS#MDP | 30630264010 | c1406gnz |  |  | PARAMETROS ORGANOLEPTICOS |  | 0
RL-2022-16898437-APN-DNDRYS#MDP | 30630264010 | c1406gnz |  |  | PARASITOLOGICO |  | 0
RL-2022-16898437-APN-DNDRYS#MDP | 30630264010 | c1406gnz |  |  | PARSOL SLX |  | 0
RL-2022-16898437-APN-DNDRYS#MDP | 30630264010 | c1406gnz |  |  | PECTINAS TOTALES |  | 0
RL-2022-16898437-APN-DNDRYS#MDP | 30630264010 | c1406gnz |  |  | PENICILINA BENZATINICA (%) (CALCULO) |  | 0
RL-2022-16898437-APN-DNDRYS#MDP | 30630264010 | c1406gnz |  |  | PENICILINA G |  | 0
RL-2022-16898437-APN-DNDRYS#MDP | 30630264010 | c1406gnz |  |  | PENICILINA PROCAINICA (%) |  | 0
RL-2022-16898437-APN-DNDRYS#MDP | 30630264010 | c1406gnz |  |  | PENICILINA SODICA (%) |  | 0
RL-2022-16898437-APN-DNDRYS#MDP | 30630264010 | c1406gnz |  |  | PENICILINA SODICA (U/100ml) |  | 0
RL-2022-16898437-APN-DNDRYS#MDP | 30630264010 | c1406gnz |  |  | PERAMPANEL EN SUERO HUMANO |  | 0
RL-2022-16898437-APN-DNDRYS#MDP | 30630264010 | c1406gnz |  |  | PERDIDA POR CALENTAMIENTO |  | 0
RL-2022-16898437-APN-DNDRYS#MDP | 30630264010 | c1406gnz |  |  | PERDIDA POR IGNICION |  | 0
RL-2022-16898437-APN-DNDRYS#MDP | 30630264010 | c1406gnz |  |  | PERDIDA POR SECADO |  | 0
RL-2022-16898437-APN-DNDRYS#MDP | 30630264010 | c1406gnz |  |  | PERFIL DE ACIDOS GRASOS |  | 0
RL-2022-16898437-APN-DNDRYS#MDP | 30630264010 | c1406gnz |  |  | PERFIL DE ALQUITRAN POR GC |  | 0
RL-2022-16898437-APN-DNDRYS#MDP | 30630264010 | c1406gnz |  |  | PERFIL DE AMINOACIDOS LIBRES |  | 0
RL-2022-16898437-APN-DNDRYS#MDP | 30630264010 | c1406gnz |  |  | PERFIL DE AMINOACIDOS TOTALES |  | 0
RL-2022-16898437-APN-DNDRYS#MDP | 30630264010 | c1406gnz |  |  | PERFIL DE AZUCARES |  | 0
RL-2022-16898437-APN-DNDRYS#MDP | 30630264010 | c1406gnz |  |  | PERFIL DE AZUCARES EN MANI |  | 0
RL-2022-16898437-APN-DNDRYS#MDP | 30630264010 | c1406gnz | alimentos | aceites y grasas vegetales | PERFIL DE ESTEROLES COI | COI T.20 doc Nº30 | 1
RL-2022-16898437-APN-DNDRYS#MDP | 30630264010 | c1406gnz |  |  | PERFIL DE NUCLEOTIDOS |  | 0
RL-2022-16898437-APN-DNDRYS#MDP | 30630264010 | c1406gnz |  |  | PERFIL DE TOCOFEROLES |  | 0
RL-2022-16898437-APN-DNDRYS#MDP | 30630264010 | c1406gnz |  |  | PERFIL ELECTROFORETICO DE ERITROPOYETINA |  | 0
RL-2022-16898437-APN-DNDRYS#MDP | 30630264010 | c1406gnz |  |  | PERFIL LIPIDICO (GLU/TG/LIP/COL/HDL/LDL) |  | 0
RL-2022-16898437-APN-DNDRYS#MDP | 30630264010 | c1406gnz |  |  | PERFIL RUTINA IVA I |  | 0
RL-2022-16898437-APN-DNDRYS#MDP | 30630264010 | c1406gnz |  |  | PERFIL RUTINA IVA IX |  | 0
RL-2022-16898437-APN-DNDRYS#MDP | 30630264010 | c1406gnz |  |  | PERFIL TIROIDEO PARA CANINOS |  | 0
RL-2022-16898437-APN-DNDRYS#MDP | 30630264010 | c1406gnz |  |  | PERMETRINA |  | 0
RL-2022-16898437-APN-DNDRYS#MDP | 30630264010 | c1406gnz |  |  | PEROXIDASA |  | 0
RL-2022-16898437-APN-DNDRYS#MDP | 30630264010 | c1406gnz |  |  | PEROXIDO DE HIDROGENO |  | 0
RL-2022-16898437-APN-DNDRYS#MDP | 30630264010 | c1406gnz |  |  | PERSISTENCIA DE LA ESPUMA |  | 0
RL-2022-16898437-APN-DNDRYS#MDP | 30630264010 | c1406gnz |  |  | PESO DE LOCION |  | 0
RL-2022-16898437-APN-DNDRYS#MDP | 30630264010 | c1406gnz |  |  | PESO DE PROPELENTES |  | 0
RL-2022-16898437-APN-DNDRYS#MDP | 30630264010 | c1406gnz |  |  | PESO ESCURRIDO |  | 0
RL-2022-16898437-APN-DNDRYS#MDP | 30630264010 | c1406gnz |  |  | PESO ESPECIFICO |  | 0
RL-2022-16898437-APN-DNDRYS#MDP | 30630264010 | c1406gnz |  |  | PESO MOLECULAR PROMEDIO DE POLOXAMERO |  | 0
RL-2022-16898437-APN-DNDRYS#MDP | 30630264010 | c1406gnz |  |  | PESO NETO |  | 0
RL-2022-16898437-APN-DNDRYS#MDP | 30630264010 | c1406gnz |  |  | PESO NETO (PAÑALES) |  | 0
RL-2022-16898437-APN-DNDRYS#MDP | 30630264010 | c1406gnz |  |  | PESO NETO EN JABONES |  | 0
RL-2022-16898437-APN-DNDRYS#MDP | 30630264010 | c1406gnz |  |  | PESO NETO UNITARIO |  | 0
RL-2022-16898437-APN-DNDRYS#MDP | 30630264010 | c1406gnz | industria | agua | pH | STM 4500H | 1
RL-2022-16898437-APN-DNDRYS#MDP | 30630264010 | c1406gnz |  |  | PIRETROIDES |  | 0
RL-2022-16898437-APN-DNDRYS#MDP | 30630264010 | c1406gnz |  |  | PIRIMIFOS METIL |  | 0
RL-2022-16898437-APN-DNDRYS#MDP | 30630264010 | c1406gnz |  |  | PIROFOSFATO |  | 0
RL-2022-16898437-APN-DNDRYS#MDP | 30630264010 | c1406gnz |  |  | PLAGUICIDAS CLORADOS |  | 0
RL-2022-16898437-APN-DNDRYS#MDP | 30630264010 | c1406gnz |  |  | PLAGUICIDAS CLORADOS Y FOSFORADOS |  | 0
RL-2022-16898437-APN-DNDRYS#MDP | 30630264010 | c1406gnz |  |  | PLAGUICIDAS CLORADOS Y FOSFORADOS - PIRETROIDES |  | 0
RL-2022-16898437-APN-DNDRYS#MDP | 30630264010 | c1406gnz |  |  | PLAGUICIDAS FOSFORADOS |  | 0
RL-2022-16898437-APN-DNDRYS#MDP | 30630264010 | c1406gnz |  |  | PLATA |  | 0
RL-2022-16898437-APN-DNDRYS#MDP | 30630264010 | c1406gnz |  |  | PLOMO |  | 0
RL-2022-16898437-APN-DNDRYS#MDP | 30630264010 | c1406gnz |  |  | PODER BACTERICIDA (1 O 2 GERMENES) |  | 0
RL-2022-16898437-APN-DNDRYS#MDP | 30630264010 | c1406gnz |  |  | PODER BACTERICIDA (3 GERMENES) |  | 0
RL-2022-16898437-APN-DNDRYS#MDP | 30630264010 | c1406gnz |  |  | PODER BACTERICIDA 1 GERMEN (IRAM 25574) |  | 0
RL-2022-16898437-APN-DNDRYS#MDP | 30630264010 | c1406gnz |  |  | PODER BACTERICIDA 4 GERMENES |  | 0
RL-2022-16898437-APN-DNDRYS#MDP | 30630264010 | c1406gnz |  |  | PODER FUNGICIDA (ASPERGILLUM) |  | 0
RL-2022-16898437-APN-DNDRYS#MDP | 30630264010 | c1406gnz |  |  | PODER HIDROFILO |  | 0
RL-2022-16898437-APN-DNDRYS#MDP | 30630264010 | c1406gnz |  |  | PODER QUELANTE |  | 0
RL-2022-16898437-APN-DNDRYS#MDP | 30630264010 | c1406gnz |  |  | POLEN COMPLETO |  | 0
RL-2022-16898437-APN-DNDRYS#MDP | 30630264010 | c1406gnz |  |  | POLICLOROBIFENILOS (PCB) |  | 0
RL-2022-16898437-APN-DNDRYS#MDP | 30630264010 | c1406gnz |  |  | POTASIO |  | 0
RL-2022-16898437-APN-DNDRYS#MDP | 30630264010 | c1406gnz |  |  | PRAZIQUANTEL |  | 0
RL-2022-16898437-APN-DNDRYS#MDP | 30630264010 | c1406gnz |  |  | PRECIPITACION CON ALCOHOL A 30 GRADOS |  | 0
RL-2022-16898437-APN-DNDRYS#MDP | 30630264010 | c1406gnz |  |  | PRECIPITADO CON AGUA DE BROMO |  | 0
RL-2022-16898437-APN-DNDRYS#MDP | 30630264010 | c1406gnz |  |  | PRECISION EN TERMOMETRO |  | 0
RL-2022-16898437-APN-DNDRYS#MDP | 30630264010 | c1406gnz |  |  | PREPARACION INOCULO DE SALMONELLA |  | 0
RL-2022-16898437-APN-DNDRYS#MDP | 30630264010 | c1406gnz |  |  | PRESENCIA DE ALMIDON |  | 0
RL-2022-16898437-APN-DNDRYS#MDP | 30630264010 | c1406gnz |  |  | PRESENCIA DE FENOL |  | 0
RL-2022-16898437-APN-DNDRYS#MDP | 30630264010 | c1406gnz |  |  | PRESENCIA DE INSECTOS |  | 0
RL-2022-16898437-APN-DNDRYS#MDP | 30630264010 | c1406gnz |  |  | PRESENCIA DE SOJA (LD:2%) |  | 0
RL-2022-16898437-APN-DNDRYS#MDP | 30630264010 | c1406gnz |  |  | PRESENCIA DE SOJA EN CARNES (LD: 5%) |  | 0
RL-2022-16898437-APN-DNDRYS#MDP | 30630264010 | c1406gnz |  |  | PROCAINA |  | 0
RL-2022-16898437-APN-DNDRYS#MDP | 30630264010 | c1406gnz |  |  | PROGESTERONA |  | 0
RL-2022-16898437-APN-DNDRYS#MDP | 30630264010 | c1406gnz |  |  | PROLINA EN MIEL |  | 0
RL-2022-16898437-APN-DNDRYS#MDP | 30630264010 | c1406gnz |  |  | PROPILENGLICOL |  | 0
RL-2022-16898437-APN-DNDRYS#MDP | 30630264010 | c1406gnz |  |  | PROPILENGLICOL (USP - CUMPLE/NO CUMPLE) |  | 0
RL-2022-16898437-APN-DNDRYS#MDP | 30630264010 | c1406gnz |  |  | PROPILGALATO |  | 0
RL-2022-16898437-APN-DNDRYS#MDP | 30630264010 | c1406gnz |  |  | PROPIONATO DE CALCIO |  | 0
RL-2022-16898437-APN-DNDRYS#MDP | 30630264010 | c1406gnz |  |  | PROPIONATO EN ALIMENTOS (LD:50 PPM) |  | 0
RL-2022-16898437-APN-DNDRYS#MDP | 30630264010 | c1406gnz |  |  | PROPOFOL FORMULADOS |  | 0
RL-2022-16898437-APN-DNDRYS#MDP | 30630264010 | c1406gnz |  |  | PROPORCION DE COMPONENTES |  | 0
RL-2022-16898437-APN-DNDRYS#MDP | 30630264010 | c1406gnz |  |  | PROPORCION DE LOCION |  | 0
RL-2022-16898437-APN-DNDRYS#MDP | 30630264010 | c1406gnz |  |  | PROPORCION DE PROPELENTE |  | 0
RL-2022-16898437-APN-DNDRYS#MDP | 30630264010 | c1406gnz | alimentos | alimentos carnicos | PROTEINA (nitrogenos proteico) | BFQ-TEC069 (Kjeldahl) | 1
RL-2022-16898437-APN-DNDRYS#MDP | 30630264010 | c1406gnz |  |  | PROTEINA SOLUBLE |  | 0
RL-2022-16898437-APN-DNDRYS#MDP | 30630264010 | c1406gnz |  |  | PROTEINA TOTAL EN BASE SECA |  | 0
RL-2022-16898437-APN-DNDRYS#MDP | 30630264010 | c1406gnz |  |  | PROTEINAS LACTEAS (ELISA) |  | 0
RL-2022-16898437-APN-DNDRYS#MDP | 30630264010 | c1406gnz |  |  | PROTEINAS SOLUBLES |  | 0
RL-2022-16898437-APN-DNDRYS#MDP | 30630264010 | c1406gnz |  |  | PROTEINAS TOTALES |  | 0
RL-2022-16898437-APN-DNDRYS#MDP | 30630264010 | c1406gnz |  |  | PROTEINAS TOTALES EN ALBUMINA |  | 0
RL-2022-16898437-APN-DNDRYS#MDP | 30630264010 | c1406gnz |  |  | PROTEINOGRAMA ELECTROFORETICO |  | 0
RL-2022-16898437-APN-DNDRYS#MDP | 30630264010 | c1406gnz |  |  | PROTEINOGRAMA ELECTROFORETICO SUERO/PLASMA |  | 0
RL-2022-16898437-APN-DNDRYS#MDP | 30630264010 | c1406gnz |  |  | PRUEBA DE AUTOAGLUTINACION |  | 0
RL-2022-16898437-APN-DNDRYS#MDP | 30630264010 | c1406gnz |  |  | PRUEBA DE LA ESTUFA (EN LATAS) |  | 0
RL-2022-16898437-APN-DNDRYS#MDP | 30630264010 | c1406gnz |  |  | PRUEBA DE USO EN PRODUCTOS DE COSMETICA |  | 0
RL-2022-16898437-APN-DNDRYS#MDP | 30630264010 | c1406gnz |  |  | PRUEBA DEL ETANOL |  | 0
RL-2022-16898437-APN-DNDRYS#MDP | 30630264010 | c1406gnz |  |  | PSEUDOMONA AERUGINOSA |  | 0
RL-2022-16898437-APN-DNDRYS#MDP | 30630264010 | c1406gnz |  |  | PUNTO DE CONGELAMIENTO |  | 0
RL-2022-16898437-APN-DNDRYS#MDP | 30630264010 | c1406gnz |  |  | PUNTO DE EBULLICION |  | 0
RL-2022-16898437-APN-DNDRYS#MDP | 30630264010 | c1406gnz |  |  | PUNTO DE ENTURBAMIENTO EN JABON LIQUIDO |  | 0
RL-2022-16898437-APN-DNDRYS#MDP | 30630264010 | c1406gnz |  |  | PUNTO DE FUSION |  | 0
RL-2022-16898437-APN-DNDRYS#MDP | 30630264010 | c1406gnz |  |  | PUNTO DE FUSION A CAPILAR ABIERTO |  | 0
RL-2022-16898437-APN-DNDRYS#MDP | 30630264010 | c1406gnz |  |  | PUNTO DE INFLAMACION / FLASH POINT |  | 0
RL-2022-16898437-APN-DNDRYS#MDP | 30630264010 | c1406gnz |  |  | PUREZA CROMATOGRAFICA |  | 0
RL-2022-16898437-APN-DNDRYS#MDP | 30630264010 | c1406gnz |  |  | PUREZA DE DIMETIL DICARBONATO |  | 0
RL-2022-16898437-APN-DNDRYS#MDP | 30630264010 | c1406gnz |  |  | RANGO DE FUSION |  | 0
RL-2022-16898437-APN-DNDRYS#MDP | 30630264010 | c1406gnz |  |  | REACCION DE ACETATO DE PLOMO |  | 0
RL-2022-16898437-APN-DNDRYS#MDP | 30630264010 | c1406gnz |  |  | REACCION DE EBER |  | 0
RL-2022-16898437-APN-DNDRYS#MDP | 30630264010 | c1406gnz |  |  | REACCION DE FERROCIANURO EN VINOS |  | 0
RL-2022-16898437-APN-DNDRYS#MDP | 30630264010 | c1406gnz |  |  | RECARGO POR URGENCIA |  | 0
RL-2022-16898437-APN-DNDRYS#MDP | 30630264010 | c1406gnz | industria | agua | RECUENTO A 22°C y 36ºc | ISO6222:1999 | 1
RL-2022-16898437-APN-DNDRYS#MDP | 30630264010 | c1406gnz |  |  | RECUENTO A 37°C |  | 0
RL-2022-16898437-APN-DNDRYS#MDP | 30630264010 | c1406gnz |  |  | RECUENTO AEROBIOS MESOFILOS TOTALES |  | 0
RL-2022-16898437-APN-DNDRYS#MDP | 30630264010 | c1406gnz |  |  | RECUENTO DE COLIFORMES TOTALES |  | 0
RL-2022-16898437-APN-DNDRYS#MDP | 30630264010 | c1406gnz |  |  | RECUENTO DE E. COLI |  | 0
RL-2022-16898437-APN-DNDRYS#MDP | 30630264010 | c1406gnz |  |  | RECUENTO DE ENTEROBACTERIAS |  | 0
RL-2022-16898437-APN-DNDRYS#MDP | 30630264010 | c1406gnz |  |  | RECUENTO DE HONGOS Y LEVADURAS |  | 0
RL-2022-16898437-APN-DNDRYS#MDP | 30630264010 | c1406gnz |  |  | RECUENTO DE LEVADURAS |  | 0
RL-2022-16898437-APN-DNDRYS#MDP | 30630264010 | c1406gnz |  |  | RECUENTO DE MOHOS |  | 0
RL-2022-16898437-APN-DNDRYS#MDP | 30630264010 | c1406gnz |  |  | RECUENTO DE PLAQUETAS |  | 0
RL-2022-16898437-APN-DNDRYS#MDP | 30630264010 | c1406gnz |  |  | RECUENTO DE STAFILOCOCOS AUREUS |  | 0
RL-2022-16898437-APN-DNDRYS#MDP | 30630264010 | c1406gnz |  |  | RECUENTO DE TERMOFILOS AEROBIOS TOTALES |  | 0
RL-2022-16898437-APN-DNDRYS#MDP | 30630264010 | c1406gnz |  |  | RECUENTO EN PLACAS |  | 0
RL-2022-16898437-APN-DNDRYS#MDP | 30630264010 | c1406gnz |  |  | RECUENTO MICROBIOLOGICO |  | 0
RL-2022-16898437-APN-DNDRYS#MDP | 30630264010 | c1406gnz |  |  | RECUENTO MICROBIOLOGICO EN SUPERFICIES |  | 0
RL-2022-16898437-APN-DNDRYS#MDP | 30630264010 | c1406gnz |  |  | RECUENTO MICROBIOLOGICO EN SUPERFICIES (100cm2) |  | 0
RL-2022-16898437-APN-DNDRYS#MDP | 30630264010 | c1406gnz |  |  | RECUENTO PSICROFILOS TOTALES |  | 0
RL-2022-16898437-APN-DNDRYS#MDP | 30630264010 | c1406gnz |  |  | RECUENTO TOTAL |  | 0
RL-2022-16898437-APN-DNDRYS#MDP | 30630264010 | c1406gnz |  |  | RECUENTO TOTAL AEROBIOS 22°C |  | 0
RL-2022-16898437-APN-DNDRYS#MDP | 30630264010 | c1406gnz |  |  | RECUENTO TOTAL AEROBIOS EN SUPERFICIES |  | 0
RL-2022-16898437-APN-DNDRYS#MDP | 30630264010 | c1406gnz |  |  | RECUENTO TOTAL AEROBIOS MESOFILOS EN PLACA |  | 0
RL-2022-16898437-APN-DNDRYS#MDP | 30630264010 | c1406gnz |  |  | RECUENTO TOTAL DE AEROBIOS EN PROFUNDIDAD |  | 0
RL-2022-16898437-APN-DNDRYS#MDP | 30630264010 | c1406gnz |  |  | RECUENTO TOTAL DE AEROBIOS MESOFILOS |  | 0
RL-2022-16898437-APN-DNDRYS#MDP | 30630264010 | c1406gnz |  |  | RECUENTO TOTAL DE AEROBIOS MESOFILOS TOTALES |  | 0
RL-2022-16898437-APN-DNDRYS#MDP | 30630264010 | c1406gnz |  |  | RECUENTO TOTAL SUPERFICIE (CM2) |  | 0
RL-2022-16898437-APN-DNDRYS#MDP | 30630264010 | c1406gnz |  |  | RECUENTOS TOTALES, E.COLI, COLIFORMES (PAQUETE) |  | 0
RL-2022-16898437-APN-DNDRYS#MDP | 30630264010 | c1406gnz |  |  | RELACION CO2/O2 |  | 0
RL-2022-16898437-APN-DNDRYS#MDP | 30630264010 | c1406gnz |  |  | RELACION FRUCTOSA/GLUCOSA EN MIEL |  | 0
RL-2022-16898437-APN-DNDRYS#MDP | 30630264010 | c1406gnz |  |  | RELACION HUMEDAD/PROTEINA |  | 0
RL-2022-16898437-APN-DNDRYS#MDP | 30630264010 | c1406gnz |  |  | RESIDUO FIJO EN AGUA |  | 0
RL-2022-16898437-APN-DNDRYS#MDP | 30630264010 | c1406gnz |  |  | RESIDUO INSOLUBLE (SAL) |  | 0
RL-2022-16898437-APN-DNDRYS#MDP | 30630264010 | c1406gnz |  |  | RESIDUO NO VOLATIL |  | 0
RL-2022-16898437-APN-DNDRYS#MDP | 30630264010 | c1406gnz |  |  | RESIDUO NO VOLATIL EN ACIDO ACETICO |  | 0
RL-2022-16898437-APN-DNDRYS#MDP | 30630264010 | c1406gnz |  |  | RESIDUO POR CENTRIFUGACION |  | 0
RL-2022-16898437-APN-DNDRYS#MDP | 30630264010 | c1406gnz |  |  | RESIDUO POR IGNICION |  | 0
RL-2022-16898437-APN-DNDRYS#MDP | 30630264010 | c1406gnz |  |  | RESIDUO SECO |  | 0
RL-2022-16898437-APN-DNDRYS#MDP | 30630264010 | c1406gnz |  |  | RESIGUO POR IGNICION |  | 0
RL-2022-16898437-APN-DNDRYS#MDP | 30630264010 | c1406gnz |  |  | RESISTENCIA A LA ROTURA |  | 0
RL-2022-16898437-APN-DNDRYS#MDP | 30630264010 | c1406gnz |  |  | RETENCION EN PAÑALES |  | 0
RL-2022-16898437-APN-DNDRYS#MDP | 30630264010 | c1406gnz |  |  | RETICULOCITOS |  | 0
RL-2022-16898437-APN-DNDRYS#MDP | 30630264010 | c1406gnz |  |  | RETIRO DE MUESTRA - CAPITAL FEDERAL |  | 0
RL-2022-16898437-APN-DNDRYS#MDP | 30630264010 | c1406gnz |  |  | RETIRO DE MUESTRAS EN PROVINCIA HASTA 20KM |  | 0
RL-2022-16898437-APN-DNDRYS#MDP | 30630264010 | c1406gnz |  |  | RICOBENDAZOL |  | 0
RL-2022-16898437-APN-DNDRYS#MDP | 30630264010 | c1406gnz |  |  | RIGIDEZ DIELECTRICA |  | 0
RL-2022-16898437-APN-DNDRYS#MDP | 30630264010 | c1406gnz |  |  | ROJO (R4) |  | 0
RL-2022-16898437-APN-DNDRYS#MDP | 30630264010 | c1406gnz |  |  | ROTACION OPTICA |  | 0
RL-2022-16898437-APN-DNDRYS#MDP | 30630264010 | c1406gnz |  |  | ROTULADO NUTRICIONAL BASICO |  | 0
RL-2022-16898437-APN-DNDRYS#MDP | 30630264010 | c1406gnz |  |  | ROTULADO NUTRICIONAL: aCIDOS GRASOS SATURADOS Y TRANS |  | 0
RL-2022-16898437-APN-DNDRYS#MDP | 30630264010 | c1406gnz |  |  | SABOR EN ALIMENTOS |  | 0
RL-2022-16898437-APN-DNDRYS#MDP | 30630264010 | c1406gnz |  |  | SACARINA |  | 0
RL-2022-16898437-APN-DNDRYS#MDP | 30630264010 | c1406gnz |  |  | SALMONELLA |  | 0
RL-2022-16898437-APN-DNDRYS#MDP | 30630264010 | c1406gnz |  |  | SCREENING DE METALES |  | 0
RL-2022-16898437-APN-DNDRYS#MDP | 30630264010 | c1406gnz |  |  | SELENIO |  | 0
RL-2022-16898437-APN-DNDRYS#MDP | 30630264010 | c1406gnz |  |  | SHIGELLA |  | 0
RL-2022-16898437-APN-DNDRYS#MDP | 30630264010 | c1406gnz |  |  | SILICATO DE SODIO |  | 0
RL-2022-16898437-APN-DNDRYS#MDP | 30630264010 | c1406gnz |  |  | SILICATOS |  | 0
RL-2022-16898437-APN-DNDRYS#MDP | 30630264010 | c1406gnz |  |  | SILICE |  | 0
RL-2022-16898437-APN-DNDRYS#MDP | 30630264010 | c1406gnz | industria | agua | Sodio en aguas | BAE-TEC-022 | 1
RL-2022-16898437-APN-DNDRYS#MDP | 30630264010 | c1406gnz |  |  | SODIO |  | 0
RL-2022-16898437-APN-DNDRYS#MDP | 30630264010 | c1406gnz |  |  | SODIO DIHIDROGENOFOSFATO MONOHIDRATO (VALORACION USP) |  | 0
RL-2022-16898437-APN-DNDRYS#MDP | 30630264010 | c1406gnz |  |  | SODIO EN CARBONATO DE LITIO |  | 0
RL-2022-16898437-APN-DNDRYS#MDP | 30630264010 | c1406gnz |  |  | SOLIDOS DISUELTOS |  | 0
RL-2022-16898437-APN-DNDRYS#MDP | 30630264010 | c1406gnz |  |  | SOLIDOS INSOLUBLES |  | 0
RL-2022-16898437-APN-DNDRYS#MDP | 30630264010 | c1406gnz |  |  | SOLIDOS INSOLUBLES EN AGUA |  | 0
RL-2022-16898437-APN-DNDRYS#MDP | 30630264010 | c1406gnz |  |  | SOLIDOS SEDIMENTABLES |  | 0
RL-2022-16898437-APN-DNDRYS#MDP | 30630264010 | c1406gnz |  |  | SOLIDOS SOLUBLES TOTALES |  | 0
RL-2022-16898437-APN-DNDRYS#MDP | 30630264010 | c1406gnz |  |  | SOLUBILIDAD |  | 0
RL-2022-16898437-APN-DNDRYS#MDP | 30630264010 | c1406gnz |  |  | SOLUBILIDAD DE BICARBONATO DE SODIO |  | 0
RL-2022-16898437-APN-DNDRYS#MDP | 30630264010 | c1406gnz |  |  | SOLUBILIDAD DE PROTEINAS |  | 0
RL-2022-16898437-APN-DNDRYS#MDP | 30630264010 | c1406gnz |  |  | SOLUBILIDAD EN AGUA |  | 0
RL-2022-16898437-APN-DNDRYS#MDP | 30630264010 | c1406gnz |  |  | SOLUBILIDAD EN AGUA DE CETRIAXONA SODICA |  | 0
RL-2022-16898437-APN-DNDRYS#MDP | 30630264010 | c1406gnz |  |  | SOLUBILIDAD EN ALCOHOL |  | 0
RL-2022-16898437-APN-DNDRYS#MDP | 30630264010 | c1406gnz |  |  | SOLUBILIDAD EN CLOROFORMO |  | 0
RL-2022-16898437-APN-DNDRYS#MDP | 30630264010 | c1406gnz |  |  | SOLUBILIDAD EN ETER ETILICO |  | 0
RL-2022-16898437-APN-DNDRYS#MDP | 30630264010 | c1406gnz |  |  | SOLVENTES HALOGENADOS |  | 0
RL-2022-16898437-APN-DNDRYS#MDP | 30630264010 | c1406gnz |  |  | SOLVENTES RESIDUALES |  | 0
RL-2022-16898437-APN-DNDRYS#MDP | 30630264010 | c1406gnz |  |  | SOLVENTES RESIDUALES (TRIPLICADO) |  | 0
RL-2022-16898437-APN-DNDRYS#MDP | 30630264010 | c1406gnz |  |  | SORBATO |  | 0
RL-2022-16898437-APN-DNDRYS#MDP | 30630264010 | c1406gnz |  |  | SORBATO DE POTASIO |  | 0
RL-2022-16898437-APN-DNDRYS#MDP | 30630264010 | c1406gnz |  |  | SORBITOL |  | 0
RL-2022-16898437-APN-DNDRYS#MDP | 30630264010 | c1406gnz |  |  | STAFILOCOCCUS AUREUS |  | 0
RL-2022-16898437-APN-DNDRYS#MDP | 30630264010 | c1406gnz |  |  | SUCRALOSA |  | 0
RL-2022-16898437-APN-DNDRYS#MDP | 30630264010 | c1406gnz |  |  | SUCRALOSA EN GASEOSAS |  | 0
RL-2022-16898437-APN-DNDRYS#MDP | 30630264010 | c1406gnz |  |  | SUCRALOSA LV/UV |  | 0
RL-2022-16898437-APN-DNDRYS#MDP | 30630264010 | c1406gnz |  |  | SULFADIAZINA |  | 0
RL-2022-16898437-APN-DNDRYS#MDP | 30630264010 | c1406gnz |  |  | SULFAMETAZINA |  | 0
RL-2022-16898437-APN-DNDRYS#MDP | 30630264010 | c1406gnz |  |  | SULFATO % |  | 0
RL-2022-16898437-APN-DNDRYS#MDP | 30630264010 | c1406gnz |  |  | SULFATO DE AMONIO (CAMPO ABIERTO) |  | 0
RL-2022-16898437-APN-DNDRYS#MDP | 30630264010 | c1406gnz |  |  | SULFATO DE AMONIO (PUREZA USP) |  | 0
RL-2022-16898437-APN-DNDRYS#MDP | 30630264010 | c1406gnz |  |  | SULFATO DE CALCIO |  | 0
RL-2022-16898437-APN-DNDRYS#MDP | 30630264010 | c1406gnz |  |  | SULFATO DE COBRE (PURZA USP) |  | 0
RL-2022-16898437-APN-DNDRYS#MDP | 30630264010 | c1406gnz |  |  | SULFATO DE MAGNESIO |  | 0
RL-2022-16898437-APN-DNDRYS#MDP | 30630264010 | c1406gnz |  |  | SULFATO DE SODIO |  | 0
RL-2022-16898437-APN-DNDRYS#MDP | 30630264010 | c1406gnz |  |  | SULFATO DE SODIO (PUREZA) |  | 0
RL-2022-16898437-APN-DNDRYS#MDP | 30630264010 | c1406gnz |  |  | SULFATO DE ZINC |  | 0
RL-2022-16898437-APN-DNDRYS#MDP | 30630264010 | c1406gnz |  |  | SULFATOS |  | 0
RL-2022-16898437-APN-DNDRYS#MDP | 30630264010 | c1406gnz |  |  | SULFONAMIDAS |  | 0
RL-2022-16898437-APN-DNDRYS#MDP | 30630264010 | c1406gnz |  |  | SULFURO DE HIDROGENO |  | 0
RL-2022-16898437-APN-DNDRYS#MDP | 30630264010 | c1406gnz |  |  | SUSTANCIA INSOLUBLES EN ACIDO |  | 0
RL-2022-16898437-APN-DNDRYS#MDP | 30630264010 | c1406gnz |  |  | SUSTANCIAS CARBONIZABLES EN ACIDO CITRICO |  | 0
RL-2022-16898437-APN-DNDRYS#MDP | 30630264010 | c1406gnz |  |  | SUSTANCIAS EXTRAIBLES EN AGUA |  | 0
RL-2022-16898437-APN-DNDRYS#MDP | 30630264010 | c1406gnz |  |  | SUSTANCIAS EXTRAIBLES EN HEXANO (PROPOLEO) |  | 0
RL-2022-16898437-APN-DNDRYS#MDP | 30630264010 | c1406gnz |  |  | SUSTANCIAS INSOLUBLES EN ACETONA |  | 0
RL-2022-16898437-APN-DNDRYS#MDP | 30630264010 | c1406gnz |  |  | SUSTANCIAS INSOLUBLES EN ALCOHOL |  | 0
RL-2022-16898437-APN-DNDRYS#MDP | 30630264010 | c1406gnz |  |  | SUSTANCIAS INSOLUBLES EN ETER ETILICO |  | 0
RL-2022-16898437-APN-DNDRYS#MDP | 30630264010 | c1406gnz |  |  | SUSTANCIAS INSOLUBLES EN HEXANO |  | 0
RL-2022-16898437-APN-DNDRYS#MDP | 30630264010 | c1406gnz |  |  | SUSTANCIAS INSOLUBLES Y MATERIA ORGANICA EN NAOH |  | 0
RL-2022-16898437-APN-DNDRYS#MDP | 30630264010 | c1406gnz |  |  | SUSTANCIAS NO VOLATILES |  | 0
RL-2022-16898437-APN-DNDRYS#MDP | 30630264010 | c1406gnz |  |  | SUSTANCIAS OSCURECIDAS POR H2S04 |  | 0
RL-2022-16898437-APN-DNDRYS#MDP | 30630264010 | c1406gnz |  |  | SUSTANCIAS RELACIONADAS |  | 0
RL-2022-16898437-APN-DNDRYS#MDP | 30630264010 | c1406gnz |  |  | SUSTANCIAS RELACIONADAS (AMITRAZ) |  | 0
RL-2022-16898437-APN-DNDRYS#MDP | 30630264010 | c1406gnz |  |  | SUSTANCIAS RELACIONADAS EN ALCOHOL BENCILICO |  | 0
RL-2022-16898437-APN-DNDRYS#MDP | 30630264010 | c1406gnz |  |  | SUSTANCIAS RELACIONADAS EN METACRESOL |  | 0
RL-2022-16898437-APN-DNDRYS#MDP | 30630264010 | c1406gnz |  |  | SUSTANCIAS RELACIONADAS EN TAMOXIFENO CITRATO |  | 0
RL-2022-16898437-APN-DNDRYS#MDP | 30630264010 | c1406gnz |  |  | SUSTANCIAS SOLUBLES EN ACIDO |  | 0
RL-2022-16898437-APN-DNDRYS#MDP | 30630264010 | c1406gnz |  |  | SUSTANCIAS SOLUBLES EN AGUA (CELULOSA MICROCRISTALINA) |  | 0
RL-2022-16898437-APN-DNDRYS#MDP | 30630264010 | c1406gnz |  |  | SUSTANCIAS SOLUBLES EN ETER ETILICO |  | 0
RL-2022-16898437-APN-DNDRYS#MDP | 30630264010 | c1406gnz |  |  | SUSTANCISA OXIDABLES EN ACIDO ACETICO |  | 0
RL-2022-16898437-APN-DNDRYS#MDP | 30630264010 | c1406gnz |  |  | T2 EN ALIMENTOS - CUANTITATIVO |  | 0
RL-2022-16898437-APN-DNDRYS#MDP | 30630264010 | c1406gnz |  |  | T4 TOTAL |  | 0
RL-2022-16898437-APN-DNDRYS#MDP | 30630264010 | c1406gnz |  |  | TALIO |  | 0
RL-2022-16898437-APN-DNDRYS#MDP | 30630264010 | c1406gnz |  |  | TALIO (ICP - UV/LV) |  | 0
RL-2022-16898437-APN-DNDRYS#MDP | 30630264010 | c1406gnz |  |  | TAMAÑO |  | 0
RL-2022-16898437-APN-DNDRYS#MDP | 30630264010 | c1406gnz |  |  | TAMIZADO A 4 NIVELES (425,1000,2000,2800) |  | 0
RL-2022-16898437-APN-DNDRYS#MDP | 30630264010 | c1406gnz |  |  | TAMIZAJE |  | 0
RL-2022-16898437-APN-DNDRYS#MDP | 30630264010 | c1406gnz |  |  | TAMIZAJE DE YERBA MATE |  | 0
RL-2022-16898437-APN-DNDRYS#MDP | 30630264010 | c1406gnz |  |  | TANINOS |  | 0
RL-2022-16898437-APN-DNDRYS#MDP | 30630264010 | c1406gnz |  |  | TANINOS (POLIFENOLES COMO ACIDO TANICO) |  | 0
RL-2022-16898437-APN-DNDRYS#MDP | 30630264010 | c1406gnz |  |  | TARTRAZINA |  | 0
RL-2022-16898437-APN-DNDRYS#MDP | 30630264010 | c1406gnz |  |  | TARTRAZINA (COLORANTES PUROS) |  | 0
RL-2022-16898437-APN-DNDRYS#MDP | 30630264010 | c1406gnz |  |  | TARTRAZINA YELLOW 5 |  | 0
RL-2022-16898437-APN-DNDRYS#MDP | 30630264010 | c1406gnz |  |  | TAURINA |  | 0
RL-2022-16898437-APN-DNDRYS#MDP | 30630264010 | c1406gnz |  |  | TENSION SUPERFICIAL |  | 0
RL-2022-16898437-APN-DNDRYS#MDP | 30630264010 | c1406gnz |  |  | TEOBROMINA |  | 0
RL-2022-16898437-APN-DNDRYS#MDP | 30630264010 | c1406gnz |  |  | TERBUTANOL |  | 0
RL-2022-16898437-APN-DNDRYS#MDP | 30630264010 | c1406gnz |  |  | TEST DE DERRAME |  | 0
RL-2022-16898437-APN-DNDRYS#MDP | 30630264010 | c1406gnz |  |  | Test de disolucion en agua |  | 0
RL-2022-16898437-APN-DNDRYS#MDP | 30630264010 | c1406gnz |  |  | TEST DE ESTABILIDAD EN ESTUFA |  | 0
RL-2022-16898437-APN-DNDRYS#MDP | 30630264010 | c1406gnz |  |  | TEST DE ESTERILIDAD COMERCIAL |  | 0
RL-2022-16898437-APN-DNDRYS#MDP | 30630264010 | c1406gnz |  |  | TEST DE FAGO |  | 0
RL-2022-16898437-APN-DNDRYS#MDP | 30630264010 | c1406gnz |  |  | TEST DE FORMACION DE GEL |  | 0
RL-2022-16898437-APN-DNDRYS#MDP | 30630264010 | c1406gnz |  |  | TEST DE HERMETICIDAD |  | 0
RL-2022-16898437-APN-DNDRYS#MDP | 30630264010 | c1406gnz |  |  | TETRACICLINAS EN MIEL |  | 0
RL-2022-16898437-APN-DNDRYS#MDP | 30630264010 | c1406gnz |  |  | TETRACLOROETILENO EN ACEITE |  | 0
RL-2022-16898437-APN-DNDRYS#MDP | 30630264010 | c1406gnz |  |  | TETRAMETRINA |  | 0
RL-2022-16898437-APN-DNDRYS#MDP | 30630264010 | c1406gnz |  |  | TETRAMETRINA (CUALITATIVO) |  | 0
RL-2022-16898437-APN-DNDRYS#MDP | 30630264010 | c1406gnz |  |  | TEXTURA |  | 0
RL-2022-16898437-APN-DNDRYS#MDP | 30630264010 | c1406gnz |  |  | TIAMINA |  | 0
RL-2022-16898437-APN-DNDRYS#MDP | 30630264010 | c1406gnz |  |  | TIAMINA EN ALIMENTOS (VITAMINA B1) |  | 0
RL-2022-16898437-APN-DNDRYS#MDP | 30630264010 | c1406gnz |  |  | TILMICOSINA |  | 0
RL-2022-16898437-APN-DNDRYS#MDP | 30630264010 | c1406gnz |  |  | TILOSINA EN FORMULADOS |  | 0
RL-2022-16898437-APN-DNDRYS#MDP | 30630264010 | c1406gnz |  |  | TIMEROSAL VALORACION USP |  | 0
RL-2022-16898437-APN-DNDRYS#MDP | 30630264010 | c1406gnz |  |  | TIOSULFATOS |  | 0
RL-2022-16898437-APN-DNDRYS#MDP | 30630264010 | c1406gnz |  |  | TIPIFICACION DE MICROORGANISMOS |  | 0
RL-2022-16898437-APN-DNDRYS#MDP | 30630264010 | c1406gnz |  |  | TIPIFICACION DE SALMONELLA |  | 0
RL-2022-16898437-APN-DNDRYS#MDP | 30630264010 | c1406gnz |  |  | TITANIO |  | 0
RL-2022-16898437-APN-DNDRYS#MDP | 30630264010 | c1406gnz |  |  | TOCOFEROLES TOTALES |  | 0
RL-2022-16898437-APN-DNDRYS#MDP | 30630264010 | c1406gnz |  |  | TOLUENO |  | 0
RL-2022-16898437-APN-DNDRYS#MDP | 30630264010 | c1406gnz |  |  | TREONINA |  | 0
RL-2022-16898437-APN-DNDRYS#MDP | 30630264010 | c1406gnz |  |  | TRIBUTILFOSFATO |  | 0
RL-2022-16898437-APN-DNDRYS#MDP | 30630264010 | c1406gnz |  |  | TRICLOROETILENO |  | 0
RL-2022-16898437-APN-DNDRYS#MDP | 30630264010 | c1406gnz |  |  | TRICLOROETILENO EN AIRE |  | 0
RL-2022-16898437-APN-DNDRYS#MDP | 30630264010 | c1406gnz |  |  | TRICLOSAN |  | 0
RL-2022-16898437-APN-DNDRYS#MDP | 30630264010 | c1406gnz |  |  | TRICOCETENOS |  | 0
RL-2022-16898437-APN-DNDRYS#MDP | 30630264010 | c1406gnz |  |  | TRIHALOMETANOS |  | 0
RL-2022-16898437-APN-DNDRYS#MDP | 30630264010 | c1406gnz |  |  | TRIMETROPRIM |  | 0
RL-2022-16898437-APN-DNDRYS#MDP | 30630264010 | c1406gnz |  |  | TRIPOLIFOSFATO DE SODIO |  | 0
RL-2022-16898437-APN-DNDRYS#MDP | 30630264010 | c1406gnz |  |  | TRIPTOFANO |  | 0
RL-2022-16898437-APN-DNDRYS#MDP | 30630264010 | c1406gnz |  |  | TRIPTOFANO % |  | 0
RL-2022-16898437-APN-DNDRYS#MDP | 30630264010 | c1406gnz |  |  | TURBIDEZ EN GEMCITABINA |  | 0
RL-2022-16898437-APN-DNDRYS#MDP | 30630264010 | c1406gnz |  |  | TURBIEDAD |  | 0
RL-2022-16898437-APN-DNDRYS#MDP | 30630264010 | c1406gnz |  |  | TURBIEDAD EN AGUA |  | 0
RL-2022-16898437-APN-DNDRYS#MDP | 30630264010 | c1406gnz |  |  | TYMOL |  | 0
RL-2022-16898437-APN-DNDRYS#MDP | 30630264010 | c1406gnz |  |  | TYMOL TABLETAS |  | 0
RL-2022-16898437-APN-DNDRYS#MDP | 30630264010 | c1406gnz |  |  | UNIDADES ROTAS |  | 0
RL-2022-16898437-APN-DNDRYS#MDP | 30630264010 | c1406gnz |  |  | UREA |  | 0
RL-2022-16898437-APN-DNDRYS#MDP | 30630264010 | c1406gnz |  |  | VAINILLINA (%) |  | 0
RL-2022-16898437-APN-DNDRYS#MDP | 30630264010 | c1406gnz |  |  | VAINILLINA CUALITATIVO |  | 0
RL-2022-16898437-APN-DNDRYS#MDP | 30630264010 | c1406gnz |  |  | VALINA |  | 0
RL-2022-16898437-APN-DNDRYS#MDP | 30630264010 | c1406gnz |  |  | VANADIO |  | 0
RL-2022-16898437-APN-DNDRYS#MDP | 30630264010 | c1406gnz |  |  | VITAMINA A |  | 0
RL-2022-16898437-APN-DNDRYS#MDP | 30630264010 | c1406gnz |  |  | VITAMINA A (RETINOL) |  | 0
RL-2022-16898437-APN-DNDRYS#MDP | 30630264010 | c1406gnz |  |  | VITAMINA B1 (TIAMINA CLORHIDRATO) |  | 0
RL-2022-16898437-APN-DNDRYS#MDP | 30630264010 | c1406gnz |  |  | VITAMINA B1 (TIAMINA) |  | 0
RL-2022-16898437-APN-DNDRYS#MDP | 30630264010 | c1406gnz |  |  | VITAMINA B12 |  | 0
RL-2022-16898437-APN-DNDRYS#MDP | 30630264010 | c1406gnz |  |  | VITAMINA B2 (RIBOFLAVINA) |  | 0
RL-2022-16898437-APN-DNDRYS#MDP | 30630264010 | c1406gnz |  |  | VITAMINA B3 (NIACINA COMO ACIDO NICOTINICO) |  | 0
RL-2022-16898437-APN-DNDRYS#MDP | 30630264010 | c1406gnz |  |  | VITAMINA B6 (PIRIDOXINA) |  | 0
RL-2022-16898437-APN-DNDRYS#MDP | 30630264010 | c1406gnz |  |  | VITAMINA C (ACIDO ASCORBICO) |  | 0
RL-2022-16898437-APN-DNDRYS#MDP | 30630264010 | c1406gnz |  |  | VITAMINA D |  | 0
RL-2022-16898437-APN-DNDRYS#MDP | 30630264010 | c1406gnz |  |  | VITAMINA E (ALFA-TOCOFEROL ACETATO) |  | 0
RL-2022-16898437-APN-DNDRYS#MDP | 30630264010 | c1406gnz |  |  | VITAMINA K (PPM) |  | 0
RL-2022-16898437-APN-DNDRYS#MDP | 30630264010 | c1406gnz |  |  | VOLUMEN DE GAS |  | 0
RL-2022-16898437-APN-DNDRYS#MDP | 30630264010 | c1406gnz |  |  | XILACINA CLORHIDRATO |  | 0
RL-2022-16898437-APN-DNDRYS#MDP | 30630264010 | c1406gnz |  |  | XILENOS |  | 0
RL-2022-16898437-APN-DNDRYS#MDP | 30630264010 | c1406gnz |  |  | YERSINA |  | 0
RL-2022-16898437-APN-DNDRYS#MDP | 30630264010 | c1406gnz |  |  | YOHIMBINA % |  | 0
RL-2022-16898437-APN-DNDRYS#MDP | 30630264010 | c1406gnz |  |  | ZEARALENONA |  | 0
RL-2022-16898437-APN-DNDRYS#MDP | 30630264010 | c1406gnz |  |  | ZINC |  | 0
RL-2022-16898437-APN-DNDRYS#MDP | 30630264010 | c1406gnz |  |  | ZINC PIRITIONA |  | 0
RL-2022-104454677-APN-DNDRYS#MDP | 30695302505 | B1604ASD |  | AIRE | 1,1,1,2-TETRACLOROETANO | ASTM D 3687 | 0
RL-2022-104454677-APN-DNDRYS#MDP | 30695302505 | B1604ASD |  | AIRE | 1,1,1-TRICLOROETANO (METIL CLOROFORMO) | ASTM D 3687 | 0
RL-2022-104454677-APN-DNDRYS#MDP | 30695302505 | B1604ASD |  | AIRE | 1,1,2,2 TETRACLOROETANO | ASTM D 3687 | 0
RL-2022-104454677-APN-DNDRYS#MDP | 30695302505 | B1604ASD |  | AIRE | 1,1,2,2-TETRACLOROETILENO (PERCLOROETILENO) | ASTM D 3687 | 0
RL-2022-104454677-APN-DNDRYS#MDP | 30695302505 | B1604ASD |  | AIRE | 1,1,2-TRICLOROETANO (TRICLORURO DE VINILO) | ASTM D 3687 | 0
RL-2022-104454677-APN-DNDRYS#MDP | 30695302505 | B1604ASD |  | AIRE | 1,1-DICLOROETANO | ASTM D 3687 | 0
RL-2022-104454677-APN-DNDRYS#MDP | 30695302505 | B1604ASD |  | AIRE | 1,1-DICLOROETENO (1,1-DICLOROETILENO) | ASTM D 3687 | 0
RL-2022-104454677-APN-DNDRYS#MDP | 30695302505 | B1604ASD |  | AIRE | 1,1-DICLOROPROPENO | ASTM D 3687 | 0
RL-2022-104454677-APN-DNDRYS#MDP | 30695302505 | B1604ASD |  | AIRE | 1,2 ETANODIOL (ETILENGLICOL) | NIOSH 5523 | 0
RL-2022-104454677-APN-DNDRYS#MDP | 30695302505 | B1604ASD |  | AIRE | 1,2,3-TRICLOROBENCENO | ASTM D 3687 | 0
RL-2022-104454677-APN-DNDRYS#MDP | 30695302505 | B1604ASD |  | AIRE | 1,2,3-TRICLOROPROPANO (TRICLORURO DE ALILO) | ASTM D 3687 | 0
RL-2022-104454677-APN-DNDRYS#MDP | 30695302505 | B1604ASD |  | AIRE | 1,2,4-TRICLOROBENCENO | ASTM D 3687 | 0
RL-2022-104454677-APN-DNDRYS#MDP | 30695302505 | B1604ASD |  | AIRE | 1,2,4-TRIMETILBENCENO | ASTM D 3687 | 0
RL-2022-104454677-APN-DNDRYS#MDP | 30695302505 | B1604ASD |  | AIRE | 1,2-DIBROMO-3-CLOROPROPANO (DBCP) | ASTM D 3687 | 0
RL-2022-104454677-APN-DNDRYS#MDP | 30695302505 | B1604ASD |  | AIRE | 1,2-DIBROMOETANO (EDB) | ASTM D 3687 | 0
RL-2022-104454677-APN-DNDRYS#MDP | 30695302505 | B1604ASD |  | AIRE | 1,2-DICLOROBENCENO (O-DICLOROBENCENO) | ASTM D 3687 | 0
RL-2022-104454677-APN-DNDRYS#MDP | 30695302505 | B1604ASD |  | AIRE | 1,2-DICLOROETANO (DICLORURO DE ETILENO) | ASTM D 3687 | 0
RL-2022-104454677-APN-DNDRYS#MDP | 30695302505 | B1604ASD |  | AIRE | 1,2-DICLOROPROPANO (DICLORURO DE PROPILENO) | ASTM D 3687 | 0
RL-2022-104454677-APN-DNDRYS#MDP | 30695302505 | B1604ASD |  | AIRE | 1,3,5- TRIMETILBENCENO | ASTM D 3687 | 0
RL-2022-104454677-APN-DNDRYS#MDP | 30695302505 | B1604ASD |  | AIRE | 1,3-DICLOROBENCENO (M-DICLOROBENCENO) | ASTM D 3687 | 0
RL-2022-104454677-APN-DNDRYS#MDP | 30695302505 | B1604ASD |  | AIRE | 1,3-DICLOROPROPANO | ASTM D 3687 | 0
RL-2022-104454677-APN-DNDRYS#MDP | 30695302505 | B1604ASD |  | AIRE | 1,4-DICLOROBENCENO (P-DICLOROBENCENO) | ASTM D 3687 | 0
RL-2022-104454677-APN-DNDRYS#MDP | 30695302505 | B1604ASD |  | AIRE | 1-BUTANOL (ALCOHOL N-BUTILICO) | NIOSH 1401 | 0
RL-2022-104454677-APN-DNDRYS#MDP | 30695302505 | B1604ASD |  | AIRE | 1-PROPANOL (ALCOHOL N-PROPILICO) | NIOSH 1401 | 0
RL-2022-104454677-APN-DNDRYS#MDP | 30695302505 | B1604ASD |  | AIRE | 2- PROPANOL (ALCOHOL ISOPROPILICO) | NIOSH 1400 | 0
RL-2022-104454677-APN-DNDRYS#MDP | 30695302505 | B1604ASD |  | AIRE | 2- PROPANOL (ALCOHOL ISOPROPILICO) | NIOSH 1401 | 0
RL-2022-104454677-APN-DNDRYS#MDP | 30695302505 | B1604ASD |  | AIRE | 2,2-DICLOROPROPANO | ASTM D 3687 | 0
RL-2022-104454677-APN-DNDRYS#MDP | 30695302505 | B1604ASD |  | AIRE | 2.4 DIISOCIANATO DE TOLUENO (2.4 TDI) | METODO 837 | 0
RL-2022-104454677-APN-DNDRYS#MDP | 30695302505 | B1604ASD |  | AIRE | 2-BUTANOL (ALCOHOL SEC-BUTiLICO) | NIOSH 1401 | 0
RL-2022-104454677-APN-DNDRYS#MDP | 30695302505 | B1604ASD |  | AIRE | 2-CLOROTOLUENO | ASTM D 3687 | 0
RL-2022-104454677-APN-DNDRYS#MDP | 30695302505 | B1604ASD |  | AIRE | 4-CLOROTOLUENO | ASTM D 3687 | 0
RL-2022-104454677-APN-DNDRYS#MDP | 30695302505 | B1604ASD |  | AIRE | 4-ISOPROPILTOLUENO | ASTM D 3687 | 0
RL-2022-104454677-APN-DNDRYS#MDP | 30695302505 | B1604ASD |  | AIRE | ACETATO DE ETILO | NIOSH 1457 | 0
RL-2022-104454677-APN-DNDRYS#MDP | 30695302505 | B1604ASD |  | AIRE | ACETATO DE ISOPROPILO | NIOSH 1460 | 0
RL-2022-104454677-APN-DNDRYS#MDP | 30695302505 | B1604ASD |  | AIRE | ACETATO DE METILO | NIOSH 1458 | 0
RL-2022-104454677-APN-DNDRYS#MDP | 30695302505 | B1604ASD |  | AIRE | ACETATO DE N-BUTILO | OSHA 1009 | 0
RL-2022-104454677-APN-DNDRYS#MDP | 30695302505 | B1604ASD |  | AIRE | ACETATO DE VINILO | NIOSH 1457 | 0
RL-2022-104454677-APN-DNDRYS#MDP | 30695302505 | B1604ASD |  | AIRE | ACETONA (2-PROPANONA) | NIOSH 1300 | 0
RL-2022-104454677-APN-DNDRYS#MDP | 30695302505 | B1604ASD |  | AIRE | ACETONITRILO | NIOSH 1606 | 0
RL-2022-104454677-APN-DNDRYS#MDP | 30695302505 | B1604ASD |  | AIRE | ACIDO ACETICO | NIOSH 1603 | 0
RL-2022-104454677-APN-DNDRYS#MDP | 30695302505 | B1604ASD |  | AIRE | AGUARRAS (SOLVENTE STODDARD, AGUARRAS MINERAL) | NIOSH 1550 | 0
RL-2022-104454677-APN-DNDRYS#MDP | 30695302505 | B1604ASD |  | AIRE | ALCOHOL ISOBUTILICO (2-METIL-1-PROPANOL) | NIOSH 1401 | 0
RL-2022-104454677-APN-DNDRYS#MDP | 30695302505 | B1604ASD |  | AIRE | AMONIO | NIOSH 6015 | 0
RL-2022-104454677-APN-DNDRYS#MDP | 30695302505 | B1604ASD |  | AIRE | ANILINA (BENZENAMINA, AMINOBENCENO) | NIOSH 2002 | 0
RL-2022-104454677-APN-DNDRYS#MDP | 30695302505 | B1604ASD |  | AIRE | BACTERIAS HETEROTROFAS TOTALES | SM 9215 C - STANDARD METHODS 20TH ED. | 0
RL-2022-104454677-APN-DNDRYS#MDP | 30695302505 | B1604ASD |  | AIRE | BENCENO | ASTM D 3687 | 0
RL-2022-104454677-APN-DNDRYS#MDP | 30695302505 | B1604ASD |  | AIRE | BENCENO | EPA TO-17 | 0
RL-2022-104454677-APN-DNDRYS#MDP | 30695302505 | B1604ASD |  | AIRE | BENCENO | NIOSH 1501 | 0
RL-2022-104454677-APN-DNDRYS#MDP | 30695302505 | B1604ASD |  | AIRE | BROMOBENCENO | ASTM D 3687 | 0
RL-2022-104454677-APN-DNDRYS#MDP | 30695302505 | B1604ASD |  | AIRE | BROMOCLOROMETANO | ASTM D 3687 | 0
RL-2022-104454677-APN-DNDRYS#MDP | 30695302505 | B1604ASD |  | AIRE | BROMODICLOROMETANO | ASTM D 3687 | 0
RL-2022-104454677-APN-DNDRYS#MDP | 30695302505 | B1604ASD |  | AIRE | BROMOFORMO | ASTM D 3687 | 0
RL-2022-104454677-APN-DNDRYS#MDP | 30695302505 | B1604ASD |  | AIRE | BROMOMETANO | ASTM D 3687 | 0
RL-2022-104454677-APN-DNDRYS#MDP | 30695302505 | B1604ASD |  | AIRE | BTEX (BENCENO, TOLUENO, ETILBENCENO, XILENOS TOTALES) | NIOSH 1501 | 0
RL-2022-104454677-APN-DNDRYS#MDP | 30695302505 | B1604ASD |  | AIRE | BUTANO | OSHA PV 2010 | 0
RL-2022-104454677-APN-DNDRYS#MDP | 30695302505 | B1604ASD |  | AIRE | CIANURO DE HIDROGENO | NIOSH 6010 | 0
RL-2022-104454677-APN-DNDRYS#MDP | 30695302505 | B1604ASD |  | AIRE | CICLOHEXANO | NIOSH 1500 | 0
RL-2022-104454677-APN-DNDRYS#MDP | 30695302505 | B1604ASD |  | AIRE | CIS 1,2-DICLOROETENO | ASTM D 3687 | 0
RL-2022-104454677-APN-DNDRYS#MDP | 30695302505 | B1604ASD |  | AIRE | CIS 1,3-DICLOROPROPENO | ASTM D 3687 | 0
RL-2022-104454677-APN-DNDRYS#MDP | 30695302505 | B1604ASD |  | AIRE | CLORO | OSHA ID126SGX | 0
RL-2022-104454677-APN-DNDRYS#MDP | 30695302505 | B1604ASD |  | AIRE | CLOROBENCENO (MONOCLORO BENCENO) | ASTM D 3687 | 0
RL-2022-104454677-APN-DNDRYS#MDP | 30695302505 | B1604ASD |  | AIRE | CLOROETANO | ASTM D 3687 | 0
RL-2022-104454677-APN-DNDRYS#MDP | 30695302505 | B1604ASD |  | AIRE | CLOROFORMO (TRICLOROMETANO) | ASTM D 3687 | 0
RL-2022-104454677-APN-DNDRYS#MDP | 30695302505 | B1604ASD |  | AIRE | CLOROMETANO | ASTM D 3687 | 0
RL-2022-104454677-APN-DNDRYS#MDP | 30695302505 | B1604ASD |  | AIRE | CLORURO DE HIDROGENO (CLH) | METODO 805 | 0
RL-2022-104454677-APN-DNDRYS#MDP | 30695302505 | B1604ASD |  | AIRE | CLORURO DE VINILO (CLOROETILENO) | ASTM D 3687 | 0
RL-2022-104454677-APN-DNDRYS#MDP | 30695302505 | B1604ASD |  | AIRE | CLORURO DE VINILO (CLOROETILENO) | NIOSH 1007 | 0
RL-2022-104454677-APN-DNDRYS#MDP | 30695302505 | B1604ASD |  | AIRE | CROMO HEXAVALENTE | NIOSH 7600 | 0
RL-2022-104454677-APN-DNDRYS#MDP | 30695302505 | B1604ASD |  | AIRE | DIBROMOCLOROMETANO | ASTM D 3687 | 0
RL-2022-104454677-APN-DNDRYS#MDP | 30695302505 | B1604ASD |  | AIRE | DIBROMOMETANO | ASTM D 3687 | 0
RL-2022-104454677-APN-DNDRYS#MDP | 30695302505 | B1604ASD |  | AIRE | DICLORODIFLUORMETANO | ASTM D 3687 | 0
RL-2022-104454677-APN-DNDRYS#MDP | 30695302505 | B1604ASD |  | AIRE | DICLOROMETANO (CLORURO DE METILENO) | ASTM D 3687 | 0
RL-2022-104454677-APN-DNDRYS#MDP | 30695302505 | B1604ASD |  | AIRE | DIOXIDO DE AZUFRE (SO2) | ASTM D 2914 | 0
RL-2022-104454677-APN-DNDRYS#MDP | 30695302505 | B1604ASD |  | AIRE | ESTIRENO (VINIL BENCENO) | ASTM D 3687 | 0
RL-2022-104454677-APN-DNDRYS#MDP | 30695302505 | B1604ASD |  | AIRE | ESTIRENO (VINIL BENCENO) | NIOSH 1501 | 0
RL-2022-104454677-APN-DNDRYS#MDP | 30695302505 | B1604ASD |  | AIRE | ETANOL (ALCOHOL ETILICO) | NIOSH 1400 | 0
RL-2022-104454677-APN-DNDRYS#MDP | 30695302505 | B1604ASD |  | AIRE | ETIL METACRILATO | NIOSH 2537 | 0
RL-2022-104454677-APN-DNDRYS#MDP | 30695302505 | B1604ASD |  | AIRE | ETILBENCENO | ASTM D 3687 | 0
RL-2022-104454677-APN-DNDRYS#MDP | 30695302505 | B1604ASD |  | AIRE | ETILBENCENO | EPA TO-17 | 0
RL-2022-104454677-APN-DNDRYS#MDP | 30695302505 | B1604ASD |  | AIRE | ETILBENCENO | NIOSH 1501 | 0
RL-2022-104454677-APN-DNDRYS#MDP | 30695302505 | B1604ASD |  | AIRE | FENOL | NIOSH 2546 | 0
RL-2022-104454677-APN-DNDRYS#MDP | 30695302505 | B1604ASD |  | AIRE | FORMALDEHiDO (METANAL; OXIDO DE METILENO) | NIOSH 3500 | 0
RL-2022-104454677-APN-DNDRYS#MDP | 30695302505 | B1604ASD |  | AIRE | FOSFINA | NIOSH 6002 | 0
RL-2022-104454677-APN-DNDRYS#MDP | 30695302505 | B1604ASD |  | AIRE | FRACCION SOLUBLE EN BENCENO Y PARTICULADO TOTAL (HUMO DE ASFALTO) | NIOSH 5042 | 0
RL-2022-104454677-APN-DNDRYS#MDP | 30695302505 | B1604ASD |  | AIRE | HEXACLOROBUTADIENO | ASTM D 3687 | 0
RL-2022-104454677-APN-DNDRYS#MDP | 30695302505 | B1604ASD |  | AIRE | HONGOS | SM 9610 C - STANDARD METHODS 20TH ED. | 0
RL-2022-104454677-APN-DNDRYS#MDP | 30695302505 | B1604ASD |  | AIRE | ISOPROPILBENCENO (CUMENO) | ASTM D 3687 | 0
RL-2022-104454677-APN-DNDRYS#MDP | 30695302505 | B1604ASD |  | AIRE | ISOPROPILBENCENO (CUMENO) | NIOSH 1501 | 0
RL-2022-104454677-APN-DNDRYS#MDP | 30695302505 | B1604ASD |  | AIRE | KEROSENE | NIOSH 1550 | 0
RL-2022-104454677-APN-DNDRYS#MDP | 30695302505 | B1604ASD |  | AIRE | LEVADURAS | SM 9610 E - STANDARD METHODS 20TH ED. | 0
RL-2022-104454677-APN-DNDRYS#MDP | 30695302505 | B1604ASD |  | AIRE | M,P XILENO | ASTM D 3687 | 0
RL-2022-104454677-APN-DNDRYS#MDP | 30695302505 | B1604ASD |  | AIRE | M,P XILENO | NIOSH 1501 | 0
RL-2022-104454677-APN-DNDRYS#MDP | 30695302505 | B1604ASD |  | AIRE | MATERIAL PARTICULADO PM 10 | EPA 40 CFR 50 Apendice J | 0
RL-2022-104454677-APN-DNDRYS#MDP | 30695302505 | B1604ASD |  | AIRE | MATERIAL PARTICULADO PM 10 | NIOSH 0600 | 0
RL-2022-104454677-APN-DNDRYS#MDP | 30695302505 | B1604ASD |  | AIRE | MATERIAL PARTICULADO PM2,5 | CFR 40 Part 50 Ap. L | 0
RL-2022-104454677-APN-DNDRYS#MDP | 30695302505 | B1604ASD |  | AIRE | MATERIAL PARTICULADO SEDIMENTABLE EN 30 DIAS | ASTM D1739-98 (2004) | 0
RL-2022-104454677-APN-DNDRYS#MDP | 30695302505 | B1604ASD |  | AIRE | MATERIAL PARTICULADO TOTAL | EPA 40 CFR 50 Apendice J | 0
RL-2022-104454677-APN-DNDRYS#MDP | 30695302505 | B1604ASD |  | AIRE | Material Particulado Total (AMBIENTE CERRADO) | NIOSH 0500 | 0
RL-2022-104454677-APN-DNDRYS#MDP | 30695302505 | B1604ASD |  | AIRE | M-CRESOL (3-METILFENOL) | NIOSH 2546 | 0
RL-2022-104454677-APN-DNDRYS#MDP | 30695302505 | B1604ASD |  | AIRE | MERCAPTANOS | ASTM D 2913 | 0
RL-2022-104454677-APN-DNDRYS#MDP | 30695302505 | B1604ASD |  | AIRE | METANOL (ALCOHOL METILICO) | NIOSH 2000 | 0
RL-2022-104454677-APN-DNDRYS#MDP | 30695302505 | B1604ASD |  | AIRE | METIL ETIL CETONA (2-BUTANONA) | NIOSH 1300 | 0
RL-2022-104454677-APN-DNDRYS#MDP | 30695302505 | B1604ASD |  | AIRE | METIL ETIL CETONA (2-BUTANONA) | NIOSH 2555 | 0
RL-2022-104454677-APN-DNDRYS#MDP | 30695302505 | B1604ASD |  | AIRE | METIL ISOBUTIL CETONA (4-METIL-2-PENTANONA) | NIOSH 1300 | 0
RL-2022-104454677-APN-DNDRYS#MDP | 30695302505 | B1604ASD |  | AIRE | METIL METACRILATO | NIOSH 2537 | 0
RL-2022-104454677-APN-DNDRYS#MDP | 30695302505 | B1604ASD |  | AIRE | METIL PROPIL CETONA (2-PENTANONA) | NIOSH 2555 | 0
RL-2022-104454677-APN-DNDRYS#MDP | 30695302505 | B1604ASD |  | AIRE | METIL TERT-BUTIL ETER (MTBE) | NIOSH 1615 | 0
RL-2022-104454677-APN-DNDRYS#MDP | 30695302505 | B1604ASD |  | AIRE | MONOXIDO DE CARBONO | NIOSH 6604 | 0
RL-2022-104454677-APN-DNDRYS#MDP | 30695302505 | B1604ASD |  | AIRE | NAFTA DE PETROLEO (naftas) | NIOSH 1550 | 0
RL-2022-104454677-APN-DNDRYS#MDP | 30695302505 | B1604ASD |  | AIRE | NAFTALENO | ASTM D 3687 | 0
RL-2022-104454677-APN-DNDRYS#MDP | 30695302505 | B1604ASD |  | AIRE | N-BUTILBENCENO | ASTM D 3687 | 0
RL-2022-104454677-APN-DNDRYS#MDP | 30695302505 | B1604ASD |  | AIRE | N-DECANO | NIOSH 1500 | 0
RL-2022-104454677-APN-DNDRYS#MDP | 30695302505 | B1604ASD |  | AIRE | N-HEPTANO | NIOSH 1500 | 0
RL-2022-104454677-APN-DNDRYS#MDP | 30695302505 | B1604ASD |  | AIRE | N-HEXANO | NIOSH 1500 | 0
RL-2022-104454677-APN-DNDRYS#MDP | 30695302505 | B1604ASD |  | AIRE | NIEBLAS ACIDAS (ACIDO SULFURICO) | NIOSH 7903 / SM 4500 SO4 E- STANDARD METHODS 20TH ED | 0
RL-2022-104454677-APN-DNDRYS#MDP | 30695302505 | B1604ASD |  | AIRE | NIEBLAS ALCALINAS | NIOSH 7401 | 0
RL-2022-104454677-APN-DNDRYS#MDP | 30695302505 | B1604ASD |  | AIRE | N-NONANO | NIOSH 1500 | 0
RL-2022-104454677-APN-DNDRYS#MDP | 30695302505 | B1604ASD |  | AIRE | N-OCTANO | NIOSH 1500 | 0
RL-2022-104454677-APN-DNDRYS#MDP | 30695302505 | B1604ASD |  | AIRE | N-PROPANO | OSHA PV2077 | 0
RL-2022-104454677-APN-DNDRYS#MDP | 30695302505 | B1604ASD |  | AIRE | N-PROPILBENCENO | ASTM D 3687 | 0
RL-2022-104454677-APN-DNDRYS#MDP | 30695302505 | B1604ASD |  | AIRE | O-CRESOL (2-METILFENOL) | NIOSH 2546 | 0
RL-2022-104454677-APN-DNDRYS#MDP | 30695302505 | B1604ASD |  | AIRE | O-TOLUIDINA (2-AMINOTOLUENO) | NIOSH 2002 | 0
RL-2022-104454677-APN-DNDRYS#MDP | 30695302505 | B1604ASD |  | AIRE | oXIDO DE ETILENO | ASTM D4413 | 0
RL-2022-104454677-APN-DNDRYS#MDP | 30695302505 | B1604ASD |  | AIRE | OXIDOS DE NITROGENO (NOX) | ASTM D 1607 | 0
RL-2022-104454677-APN-DNDRYS#MDP | 30695302505 | B1604ASD |  | AIRE | O-XILENO (1,2-DIMETILBENCENO) | ASTM D 3687 | 0
RL-2022-104454677-APN-DNDRYS#MDP | 30695302505 | B1604ASD |  | AIRE | O-XILENO (1,2-DIMETILBENCENO) | NIOSH 1501 | 0
RL-2022-104454677-APN-DNDRYS#MDP | 30695302505 | B1604ASD |  | AIRE | OZONO | METODO 411 | 0
RL-2022-104454677-APN-DNDRYS#MDP | 30695302505 | B1604ASD |  | AIRE | P-CRESOL (4-METILFENOL) | NIOSH 2546 | 0
RL-2022-104454677-APN-DNDRYS#MDP | 30695302505 | B1604ASD |  | AIRE | RUIDO | IRAM 4062 | 0
RL-2022-104454677-APN-DNDRYS#MDP | 30695302505 | B1604ASD |  | AIRE | RUIDO | IRAM 4074 | 0
RL-2022-104454677-APN-DNDRYS#MDP | 30695302505 | B1604ASD |  | AIRE | SEC-BUTILBENCENO | ASTM D 3687 | 0
RL-2022-104454677-APN-DNDRYS#MDP | 30695302505 | B1604ASD |  | AIRE | SILICE CRISTALINA | NIOSH 7601 | 0
RL-2022-104454677-APN-DNDRYS#MDP | 30695302505 | B1604ASD |  | AIRE | SULFURO DE HIDROGENO | METODO 701 | 0
RL-2022-104454677-APN-DNDRYS#MDP | 30695302505 | B1604ASD |  | AIRE | tert - BUTILBENCENO | ASTM D 3687 | 0
RL-2022-104454677-APN-DNDRYS#MDP | 30695302505 | B1604ASD |  | AIRE | TETRACLORURO DE CARBONO | ASTM D 3687 | 0
RL-2022-104454677-APN-DNDRYS#MDP | 30695302505 | B1604ASD |  | AIRE | THINNER | NIOSH 1550 | 0
RL-2022-104454677-APN-DNDRYS#MDP | 30695302505 | B1604ASD |  | AIRE | TOLUENO | ASTM D 3687 | 0
RL-2022-104454677-APN-DNDRYS#MDP | 30695302505 | B1604ASD |  | AIRE | TOLUENO | EPA TO-17 | 0
RL-2022-104454677-APN-DNDRYS#MDP | 30695302505 | B1604ASD |  | AIRE | TOLUENO | NIOSH 1501 | 0
RL-2022-104454677-APN-DNDRYS#MDP | 30695302505 | B1604ASD |  | AIRE | TRANS 1,2-DICLOROETENO | ASTM D 3687 | 0
RL-2022-104454677-APN-DNDRYS#MDP | 30695302505 | B1604ASD |  | AIRE | TRANS 1,3-DICLOROPROPENO | ASTM D 3687 | 0
RL-2022-104454677-APN-DNDRYS#MDP | 30695302505 | B1604ASD |  | AIRE | TRICLOROETENO (TRICLOROETILENO) | ASTM D 3687 | 0
RL-2022-104454677-APN-DNDRYS#MDP | 30695302505 | B1604ASD |  | AIRE | TRICLOROFLUOROMETANO (FREoN 11) | ASTM D 3687 | 0
RL-2022-104454677-APN-DNDRYS#MDP | 30695302505 | B1604ASD |  | AIRE | XILENO TOTAL | ASTM D 3687 | 0
RL-2022-104454677-APN-DNDRYS#MDP | 30695302505 | B1604ASD |  | AIRE | XILENO TOTAL | EPA TO-17 | 0
RL-2022-104454677-APN-DNDRYS#MDP | 30695302505 | B1604ASD |  | EMISIONES GASEOSAS | 1,1,1,2-TETRACLOROETANO | EPA 18 / ASTM D-3687 | 0
RL-2022-104454677-APN-DNDRYS#MDP | 30695302505 | B1604ASD |  | EMISIONES GASEOSAS | 1,1,1-TRICLOROETANO (METIL CLOROFORMO) | EPA 18 / ASTM D-3687 | 0
RL-2022-104454677-APN-DNDRYS#MDP | 30695302505 | B1604ASD |  | EMISIONES GASEOSAS | 1,1,2,2 TETRACLOROETANO | EPA 18 / ASTM D-3687 | 0
RL-2022-104454677-APN-DNDRYS#MDP | 30695302505 | B1604ASD |  | EMISIONES GASEOSAS | 1,1,2,2-TETRACLOROETILENO (PERCLOROETILENO) | EPA 18 / ASTM D-3687 | 0
RL-2022-104454677-APN-DNDRYS#MDP | 30695302505 | B1604ASD |  | EMISIONES GASEOSAS | 1,1,2-TRICLOROETANO (TRICLORURO DE VINILO) | EPA 18 / ASTM D-3687 | 0
RL-2022-104454677-APN-DNDRYS#MDP | 30695302505 | B1604ASD |  | EMISIONES GASEOSAS | 1,1-DICLOROETANO | EPA 18 / ASTM D-3687 | 0
RL-2022-104454677-APN-DNDRYS#MDP | 30695302505 | B1604ASD |  | EMISIONES GASEOSAS | 1,1-DICLOROETENO (1,1-DICLOROETILENO) | EPA 18 / ASTM D-3687 | 0
RL-2022-104454677-APN-DNDRYS#MDP | 30695302505 | B1604ASD |  | EMISIONES GASEOSAS | 1,1-DICLOROPROPENO | EPA 18 / ASTM D-3687 | 0
RL-2022-104454677-APN-DNDRYS#MDP | 30695302505 | B1604ASD |  | EMISIONES GASEOSAS | 1,2 ETANODIOL (ETILENGLICOL) | NIOSH 5523 (Adaptada a EPA18) | 0
RL-2022-104454677-APN-DNDRYS#MDP | 30695302505 | B1604ASD |  | EMISIONES GASEOSAS | 1,2,3-TRICLOROBENCENO | EPA 18 / ASTM D-3687 | 0
RL-2022-104454677-APN-DNDRYS#MDP | 30695302505 | B1604ASD |  | EMISIONES GASEOSAS | 1,2,3-TRICLOROPROPANO (TRICLORURO DE ALILO) | EPA 18 / ASTM D-3687 | 0
RL-2022-104454677-APN-DNDRYS#MDP | 30695302505 | B1604ASD |  | EMISIONES GASEOSAS | 1,2,4-TRICLOROBENCENO | EPA 18 / ASTM D-3687 | 0
RL-2022-104454677-APN-DNDRYS#MDP | 30695302505 | B1604ASD |  | EMISIONES GASEOSAS | 1,2,4-TRIMETILBENCENO | EPA 18 / ASTM D-3687 | 0
RL-2022-104454677-APN-DNDRYS#MDP | 30695302505 | B1604ASD |  | EMISIONES GASEOSAS | 1,2-DIBROMO-3-CLOROPROPANO (DBCP) | EPA 18 / ASTM D-3687 | 0
RL-2022-104454677-APN-DNDRYS#MDP | 30695302505 | B1604ASD |  | EMISIONES GASEOSAS | 1,2-DIBROMOETANO (EDB) | EPA 18 / ASTM D-3687 | 0
RL-2022-104454677-APN-DNDRYS#MDP | 30695302505 | B1604ASD |  | EMISIONES GASEOSAS | 1,2-DICLOROBENCENO (O-DICLOROBENCENO) | EPA 18 / ASTM D-3687 | 0
RL-2022-104454677-APN-DNDRYS#MDP | 30695302505 | B1604ASD |  | EMISIONES GASEOSAS | 1,2-DICLOROETANO (DICLORURO DE ETILENO) | EPA 18 / ASTM D-3687 | 0
RL-2022-104454677-APN-DNDRYS#MDP | 30695302505 | B1604ASD |  | EMISIONES GASEOSAS | 1,2-DICLOROPROPANO (DICLORURO DE PROPILENO) | EPA 18 / ASTM D-3687 | 0
RL-2022-104454677-APN-DNDRYS#MDP | 30695302505 | B1604ASD |  | EMISIONES GASEOSAS | 1,3,5- TRIMETILBENCENO | EPA 18 / ASTM D-3687 | 0
RL-2022-104454677-APN-DNDRYS#MDP | 30695302505 | B1604ASD |  | EMISIONES GASEOSAS | 1,3-DICLOROBENCENO (M-DICLOROBENCENO) | EPA 18 / ASTM D-3687 | 0
RL-2022-104454677-APN-DNDRYS#MDP | 30695302505 | B1604ASD |  | EMISIONES GASEOSAS | 1,3-DICLOROPROPANO | EPA 18 / ASTM D-3687 | 0
RL-2022-104454677-APN-DNDRYS#MDP | 30695302505 | B1604ASD |  | EMISIONES GASEOSAS | 1,4-DICLOROBENCENO (P-DICLOROBENCENO) | EPA 18 / ASTM D-3687 | 0
RL-2022-104454677-APN-DNDRYS#MDP | 30695302505 | B1604ASD |  | EMISIONES GASEOSAS | 1-BUTANOL (ALCOHOL N-BUTILICO) | NIOSH 1401 (Adaptada a EPA18) | 0
RL-2022-104454677-APN-DNDRYS#MDP | 30695302505 | B1604ASD |  | EMISIONES GASEOSAS | 1-PROPANOL (ALCOHOL N-PROPILICO) | NIOSH 1401 (Adaptada a EPA18) | 0
RL-2022-104454677-APN-DNDRYS#MDP | 30695302505 | B1604ASD |  | EMISIONES GASEOSAS | 2- PROPANOL (ALCOHOL ISOPROPILICO) | NIOSH 1400 (Adaptada a EPA18) | 0
RL-2022-104454677-APN-DNDRYS#MDP | 30695302505 | B1604ASD |  | EMISIONES GASEOSAS | 2,2-DICLOROPROPANO | EPA 18 / ASTM D-3687 | 0
RL-2022-104454677-APN-DNDRYS#MDP | 30695302505 | B1604ASD |  | EMISIONES GASEOSAS | 2-BUTANOL (ALCOHOL SEC-BUTiLICO) | NIOSH 1401 (Adaptada a EPA18) | 0
RL-2022-104454677-APN-DNDRYS#MDP | 30695302505 | B1604ASD |  | EMISIONES GASEOSAS | 2-CLOROTOLUENO | EPA 18 / ASTM D-3687 | 0
RL-2022-104454677-APN-DNDRYS#MDP | 30695302505 | B1604ASD |  | EMISIONES GASEOSAS | 4-CLOROTOLUENO | EPA 18 / ASTM D-3687 | 0
RL-2022-104454677-APN-DNDRYS#MDP | 30695302505 | B1604ASD |  | EMISIONES GASEOSAS | 4-ISOPROPILTOLUENO | EPA 18 / ASTM D-3687 | 0
RL-2022-104454677-APN-DNDRYS#MDP | 30695302505 | B1604ASD |  | EMISIONES GASEOSAS | ACETATO DE ETILO | NIOSH 1457 (Adaptada a EPA18) | 0
RL-2022-104454677-APN-DNDRYS#MDP | 30695302505 | B1604ASD |  | EMISIONES GASEOSAS | ACETATO DE ISOPROPILO | NIOSH 1460 (Adaptada a EPA18) | 0
RL-2022-104454677-APN-DNDRYS#MDP | 30695302505 | B1604ASD |  | EMISIONES GASEOSAS | ACETATO DE METILO | NIOSH 1457 (Adaptada a EPA18) | 0
RL-2022-104454677-APN-DNDRYS#MDP | 30695302505 | B1604ASD |  | EMISIONES GASEOSAS | ACETATO DE N-BUTILO | OSHA 1009 (Adaptada a EPA18) | 0
RL-2022-104454677-APN-DNDRYS#MDP | 30695302505 | B1604ASD |  | EMISIONES GASEOSAS | ACETATO DE VINILO | NIOSH 1457 (Adaptada a EPA18) | 0
RL-2022-104454677-APN-DNDRYS#MDP | 30695302505 | B1604ASD |  | EMISIONES GASEOSAS | ACETONA (2-PROPANONA) | NIOSH 1300 (Adaptada a EPA18) | 0
RL-2022-104454677-APN-DNDRYS#MDP | 30695302505 | B1604ASD |  | EMISIONES GASEOSAS | ACETONITRILO | NIOSH 1606 (Adaptada a EPA18) | 0
RL-2022-104454677-APN-DNDRYS#MDP | 30695302505 | B1604ASD |  | EMISIONES GASEOSAS | ACIDO ACETICO | NIOSH 1603 (Adaptada a EPA18) | 0
RL-2022-104454677-APN-DNDRYS#MDP | 30695302505 | B1604ASD |  | EMISIONES GASEOSAS | AGUARRAS (SOLVENTE STODDARD, AGUARRAS MINERAL) | NIOSH 1550 (Adaptada a EPA18) | 0
RL-2022-104454677-APN-DNDRYS#MDP | 30695302505 | B1604ASD |  | EMISIONES GASEOSAS | ALCOHOL ISOBUTILICO (2-METIL-1-PROPANOL) | NIOSH 1401 (Adaptada a EPA18) | 0
RL-2022-104454677-APN-DNDRYS#MDP | 30695302505 | B1604ASD |  | EMISIONES GASEOSAS | AMONIACO | EPA CTM 027 / SM 4500 NH3 | 0
RL-2022-104454677-APN-DNDRYS#MDP | 30695302505 | B1604ASD |  | EMISIONES GASEOSAS | ANILINA (BENZENAMINA, AMINOBENCENO) | NIOSH 2002 (Adaptada a EPA18) | 0
RL-2022-104454677-APN-DNDRYS#MDP | 30695302505 | B1604ASD |  | EMISIONES GASEOSAS | BENCENO | NIOSH 1501 (Adaptada a EPA18) | 0
RL-2022-104454677-APN-DNDRYS#MDP | 30695302505 | B1604ASD |  | EMISIONES GASEOSAS | BROMOBENCENO | EPA 18 / ASTM D-3687 | 0
RL-2022-104454677-APN-DNDRYS#MDP | 30695302505 | B1604ASD |  | EMISIONES GASEOSAS | BROMOCLOROMETANO | EPA 18 / ASTM D-3687 | 0
RL-2022-104454677-APN-DNDRYS#MDP | 30695302505 | B1604ASD |  | EMISIONES GASEOSAS | BROMODICLOROMETANO | EPA 18 / ASTM D-3687 | 0
RL-2022-104454677-APN-DNDRYS#MDP | 30695302505 | B1604ASD |  | EMISIONES GASEOSAS | BROMOFORMO | EPA 18 / ASTM D-3687 | 0
RL-2022-104454677-APN-DNDRYS#MDP | 30695302505 | B1604ASD |  | EMISIONES GASEOSAS | BROMOMETANO | EPA 18 / ASTM D-3687 | 0
RL-2022-104454677-APN-DNDRYS#MDP | 30695302505 | B1604ASD |  | EMISIONES GASEOSAS | BTEX (BENCENO, TOLUENO, ETILBENCENO, XILENOS TOTALES) | NIOSH 1501 (Adaptada a EPA18) | 0
RL-2022-104454677-APN-DNDRYS#MDP | 30695302505 | B1604ASD |  | EMISIONES GASEOSAS | BUTANO | OSHA PV 2010 (Adaptada a EPA18) | 0
RL-2022-104454677-APN-DNDRYS#MDP | 30695302505 | B1604ASD |  | EMISIONES GASEOSAS | CICLOHEXANO | NIOSH 1500 (Adaptada a EPA18) | 0
RL-2022-104454677-APN-DNDRYS#MDP | 30695302505 | B1604ASD |  | EMISIONES GASEOSAS | CIS 1,2-DICLOROETENO | EPA 18 / ASTM D-3687 | 0
RL-2022-104454677-APN-DNDRYS#MDP | 30695302505 | B1604ASD |  | EMISIONES GASEOSAS | CIS 1,3-DICLOROPROPENO | EPA 18 / ASTM D-3687 | 0
RL-2022-104454677-APN-DNDRYS#MDP | 30695302505 | B1604ASD |  | EMISIONES GASEOSAS | CLOROBENCENO (MONOCLORO BENCENO) | EPA 18 / ASTM D-3687 | 0
RL-2022-104454677-APN-DNDRYS#MDP | 30695302505 | B1604ASD |  | EMISIONES GASEOSAS | CLOROETANO | EPA 18 / ASTM D-3687 | 0
RL-2022-104454677-APN-DNDRYS#MDP | 30695302505 | B1604ASD |  | EMISIONES GASEOSAS | CLOROFORMO (TRICLOROMETANO) | EPA 18 / ASTM D-3687 | 0
RL-2022-104454677-APN-DNDRYS#MDP | 30695302505 | B1604ASD |  | EMISIONES GASEOSAS | CLOROMETANO | EPA 18 / ASTM D-3687 | 0
RL-2022-104454677-APN-DNDRYS#MDP | 30695302505 | B1604ASD |  | EMISIONES GASEOSAS | CLORURO DE HIDROGENO (CLH) | EPA SW 846 M 0050 - SM 4500 CI B | 0
RL-2022-104454677-APN-DNDRYS#MDP | 30695302505 | B1604ASD |  | EMISIONES GASEOSAS | CLORURO DE VINILO (CLOROETILENO) | NIOSH 1007 (Adaptada a EPA18) | 0
RL-2022-104454677-APN-DNDRYS#MDP | 30695302505 | B1604ASD |  | EMISIONES GASEOSAS | CROMO HEXAVALENTE | SM 3500 Cr B | 0
RL-2022-104454677-APN-DNDRYS#MDP | 30695302505 | B1604ASD |  | EMISIONES GASEOSAS | DIBROMOCLOROMETANO | EPA 18 / ASTM D-3687 | 0
RL-2022-104454677-APN-DNDRYS#MDP | 30695302505 | B1604ASD |  | EMISIONES GASEOSAS | DIBROMOMETANO | EPA 18 / ASTM D-3687 | 0
RL-2022-104454677-APN-DNDRYS#MDP | 30695302505 | B1604ASD |  | EMISIONES GASEOSAS | DICLORODIFLUORMETANO | EPA 18 / ASTM D-3687 | 0
RL-2022-104454677-APN-DNDRYS#MDP | 30695302505 | B1604ASD |  | EMISIONES GASEOSAS | DICLOROMETANO (CLORURO DE METILENO) | EPA 18 / ASTM D-3687 | 0
RL-2022-104454677-APN-DNDRYS#MDP | 30695302505 | B1604ASD |  | EMISIONES GASEOSAS | DIOXIDO DE AZUFRE (SO2) | EPA 40 CFR - PARTE 60 METODO 6 | 0
RL-2022-104454677-APN-DNDRYS#MDP | 30695302505 | B1604ASD |  | EMISIONES GASEOSAS | DIOXIDO DE AZUFRE (SO2) | EPA CTM 034 | 0
RL-2022-104454677-APN-DNDRYS#MDP | 30695302505 | B1604ASD |  | EMISIONES GASEOSAS | DIOXIDO DE CARBONO (CO2) | EPA CTM 034 | 0
RL-2022-104454677-APN-DNDRYS#MDP | 30695302505 | B1604ASD |  | EMISIONES GASEOSAS | ESTIRENO (VINIL BENCENO) | NIOSH 1501 (Adaptada a EPA18) | 0
RL-2022-104454677-APN-DNDRYS#MDP | 30695302505 | B1604ASD |  | EMISIONES GASEOSAS | ETANOL (ALCOHOL ETILICO) | NIOSH 1400 (Adaptada a EPA18) | 0
RL-2022-104454677-APN-DNDRYS#MDP | 30695302505 | B1604ASD |  | EMISIONES GASEOSAS | ETIL METACRILATO | NIOSH 2537 (Adaptada a EPA18) | 0
RL-2022-104454677-APN-DNDRYS#MDP | 30695302505 | B1604ASD |  | EMISIONES GASEOSAS | ETILBENCENO | NIOSH 1501 (Adaptada a EPA18) | 0
RL-2022-104454677-APN-DNDRYS#MDP | 30695302505 | B1604ASD |  | EMISIONES GASEOSAS | FENOL | NIOSH 2546 (Adaptada a EPA18) | 0
RL-2022-104454677-APN-DNDRYS#MDP | 30695302505 | B1604ASD |  | EMISIONES GASEOSAS | FORMALDEHiDO (METANAL; OXIDO DE METILENO) | EPA 316 | 0
RL-2022-104454677-APN-DNDRYS#MDP | 30695302505 | B1604ASD |  | EMISIONES GASEOSAS | HEXACLOROBUTADIENO | EPA 18 / ASTM D-3687 | 0
RL-2022-104454677-APN-DNDRYS#MDP | 30695302505 | B1604ASD |  | EMISIONES GASEOSAS | HUMEDAD | EPA 4 | 0
RL-2022-104454677-APN-DNDRYS#MDP | 30695302505 | B1604ASD |  | EMISIONES GASEOSAS | ISOPROPILBENCENO (CUMENO) | NIOSH 1501 (Adaptada a EPA18) | 0
RL-2022-104454677-APN-DNDRYS#MDP | 30695302505 | B1604ASD |  | EMISIONES GASEOSAS | KEROSENE | NIOSH 1550 (Adaptada a EPA18) | 0
RL-2022-104454677-APN-DNDRYS#MDP | 30695302505 | B1604ASD |  | EMISIONES GASEOSAS | M,P XILENO | NIOSH 1501 (Adaptada a EPA18) | 0
RL-2022-104454677-APN-DNDRYS#MDP | 30695302505 | B1604ASD |  | EMISIONES GASEOSAS | MATERIAL PARTICULADO CONDENSABLE | EPA 202 | 0
RL-2022-104454677-APN-DNDRYS#MDP | 30695302505 | B1604ASD |  | EMISIONES GASEOSAS | MATERIAL PARTICULADO PM 10 | EPA 201A | 0
RL-2022-104454677-APN-DNDRYS#MDP | 30695302505 | B1604ASD |  | EMISIONES GASEOSAS | MATERIAL PARTICULADO PM2,5 | EPA 201A | 0
RL-2022-104454677-APN-DNDRYS#MDP | 30695302505 | B1604ASD |  | EMISIONES GASEOSAS | MATERIAL PARTICULADO TOTAL | EPA 17 | 0
RL-2022-104454677-APN-DNDRYS#MDP | 30695302505 | B1604ASD |  | EMISIONES GASEOSAS | MATERIAL PARTICULADO TOTAL | EPA 201A(6.3.2) | 0
RL-2022-104454677-APN-DNDRYS#MDP | 30695302505 | B1604ASD |  | EMISIONES GASEOSAS | MATERIAL PARTICULADO TOTAL | EPA 5 | 0
RL-2022-104454677-APN-DNDRYS#MDP | 30695302505 | B1604ASD |  | EMISIONES GASEOSAS | M-CRESOL (3-METILFENOL) | NIOSH 2546 (Adaptada a EPA18) | 0
RL-2022-104454677-APN-DNDRYS#MDP | 30695302505 | B1604ASD |  | EMISIONES GASEOSAS | METANOL (ALCOHOL METILICO) | EPA 308 | 0
RL-2022-104454677-APN-DNDRYS#MDP | 30695302505 | B1604ASD |  | EMISIONES GASEOSAS | METIL ETIL CETONA (2-BUTANONA) | NIOSH 1300 (Adaptada a EPA18) | 0
RL-2022-104454677-APN-DNDRYS#MDP | 30695302505 | B1604ASD |  | EMISIONES GASEOSAS | METIL ETIL CETONA (2-BUTANONA) | NIOSH 2555 (Adaptada a EPA18) | 0
RL-2022-104454677-APN-DNDRYS#MDP | 30695302505 | B1604ASD |  | EMISIONES GASEOSAS | METIL ISOBUTIL CETONA (4-METIL-2-PENTANONA) | NIOSH 1300 (Adaptada a EPA18) | 0
RL-2022-104454677-APN-DNDRYS#MDP | 30695302505 | B1604ASD |  | EMISIONES GASEOSAS | METIL METACRILATO | NIOSH 2537 (Adaptada a EPA18) | 0
RL-2022-104454677-APN-DNDRYS#MDP | 30695302505 | B1604ASD |  | EMISIONES GASEOSAS | METIL PROPIL CETONA (2-PENTANONA) | NIOSH 2555 (Adaptada a EPA18) | 0
RL-2022-104454677-APN-DNDRYS#MDP | 30695302505 | B1604ASD |  | EMISIONES GASEOSAS | METIL TERT-BUTIL ETER (MTBE) | NIOSH 1615 (Adaptada a EPA18) | 0
RL-2022-104454677-APN-DNDRYS#MDP | 30695302505 | B1604ASD |  | EMISIONES GASEOSAS | MONOXIDO DE CARBONO | EPA CTM 034 | 0
RL-2022-104454677-APN-DNDRYS#MDP | 30695302505 | B1604ASD |  | EMISIONES GASEOSAS | NAFTA DE PETROLEO (naftas) | NIOSH 1550 (Adaptada a EPA18) | 0
RL-2022-104454677-APN-DNDRYS#MDP | 30695302505 | B1604ASD |  | EMISIONES GASEOSAS | N-DECANO | NIOSH 1500 (Adaptada a EPA18) | 0
RL-2022-104454677-APN-DNDRYS#MDP | 30695302505 | B1604ASD |  | EMISIONES GASEOSAS | N-HEPTANO | NIOSH 1500 (Adaptada a EPA18) | 0
RL-2022-104454677-APN-DNDRYS#MDP | 30695302505 | B1604ASD |  | EMISIONES GASEOSAS | N-HEXANO | NIOSH 1500 (Adaptada a EPA18) | 0
RL-2022-104454677-APN-DNDRYS#MDP | 30695302505 | B1604ASD |  | EMISIONES GASEOSAS | NIEBLAS ACIDAS (ACIDO SULFURICO) | EPA 40 CFR - PARTE 60 METODO 8 | 0
RL-2022-104454677-APN-DNDRYS#MDP | 30695302505 | B1604ASD |  | EMISIONES GASEOSAS | N-NONANO | NIOSH 1500 (Adaptada a EPA18) | 0
RL-2022-104454677-APN-DNDRYS#MDP | 30695302505 | B1604ASD |  | EMISIONES GASEOSAS | N-OCTANO | NIOSH 1500 (Adaptada a EPA18) | 0
RL-2022-104454677-APN-DNDRYS#MDP | 30695302505 | B1604ASD |  | EMISIONES GASEOSAS | N-PROPANO | OSHA PV 2077 (Adaptada a EPA18) | 0
RL-2022-104454677-APN-DNDRYS#MDP | 30695302505 | B1604ASD |  | EMISIONES GASEOSAS | N-PROPILBENCENO | EPA 18 / ASTM D-3687 | 0
RL-2022-104454677-APN-DNDRYS#MDP | 30695302505 | B1604ASD |  | EMISIONES GASEOSAS | O-CRESOL (2-METILFENOL) | NIOSH 2546 (Adaptada a EPA18) | 0
RL-2022-104454677-APN-DNDRYS#MDP | 30695302505 | B1604ASD |  | EMISIONES GASEOSAS | O-TOLUIDINA (2-AMINOTOLUENO) | NIOSH 2002 (Adaptada a EPA18) | 0
RL-2022-104454677-APN-DNDRYS#MDP | 30695302505 | B1604ASD |  | EMISIONES GASEOSAS | oXIDO DE ETILENO | ASTM D 4413 (Adaptada a EPA18) | 0
RL-2022-104454677-APN-DNDRYS#MDP | 30695302505 | B1604ASD |  | EMISIONES GASEOSAS | OXIDOS DE NITROGENO (NOX) | EPA 40 CFR Pt. 60 Metodo 7 B | 0
RL-2022-104454677-APN-DNDRYS#MDP | 30695302505 | B1604ASD |  | EMISIONES GASEOSAS | OXIDOS DE NITROGENO (NOX) | EPA 40 CFR Pt. 60 Metodo 7 C | 0
RL-2022-104454677-APN-DNDRYS#MDP | 30695302505 | B1604ASD |  | EMISIONES GASEOSAS | OXIDOS DE NITROGENO (NOX) | EPA CTM 034 | 0
RL-2022-104454677-APN-DNDRYS#MDP | 30695302505 | B1604ASD |  | EMISIONES GASEOSAS | OXIGENO (O2) | EPA CTM 034 | 0
RL-2022-104454677-APN-DNDRYS#MDP | 30695302505 | B1604ASD |  | EMISIONES GASEOSAS | O-XILENO (1,2-DIMETILBENCENO) | NIOSH 1501 (Adaptada a EPA18) | 0
RL-2022-104454677-APN-DNDRYS#MDP | 30695302505 | B1604ASD |  | EMISIONES GASEOSAS | OZONO | EPA 5/METODO 411 | 0
RL-2022-104454677-APN-DNDRYS#MDP | 30695302505 | B1604ASD |  | EMISIONES GASEOSAS | P-CRESOL (4-METILFENOL) | NIOSH 2546 (Adaptada a EPA18) | 0
RL-2022-104454677-APN-DNDRYS#MDP | 30695302505 | B1604ASD |  | EMISIONES GASEOSAS | SULFURO DE HIDROGENO | EPA 40 CFR - PARTE 60 - METODO 11 | 0
RL-2022-104454677-APN-DNDRYS#MDP | 30695302505 | B1604ASD |  | EMISIONES GASEOSAS | SULFURO TOTAL REDUCIDO COMO SO2 | EPA 16 A | 0
RL-2022-104454677-APN-DNDRYS#MDP | 30695302505 | B1604ASD |  | EMISIONES GASEOSAS | tert - BUTILBENCENO | EPA 18 / ASTM D-3687 | 0
RL-2022-104454677-APN-DNDRYS#MDP | 30695302505 | B1604ASD |  | EMISIONES GASEOSAS | TETRACLORURO DE CARBONO | EPA 18 / ASTM D-3687 | 0
RL-2022-104454677-APN-DNDRYS#MDP | 30695302505 | B1604ASD |  | EMISIONES GASEOSAS | THINNER | NIOSH 1550 (Adaptada a EPA18) | 0
RL-2022-104454677-APN-DNDRYS#MDP | 30695302505 | B1604ASD |  | EMISIONES GASEOSAS | TOLUENO | NIOSH 1501 (Adaptada a EPA18) | 0
RL-2022-104454677-APN-DNDRYS#MDP | 30695302505 | B1604ASD |  | EMISIONES GASEOSAS | TRANS 1,2-DICLOROETENO | EPA 18 / ASTM D-3687 | 0
RL-2022-104454677-APN-DNDRYS#MDP | 30695302505 | B1604ASD |  | EMISIONES GASEOSAS | TRANS 1,3-DICLOROPROPENO | EPA 18 / ASTM D-3687 | 0
RL-2022-104454677-APN-DNDRYS#MDP | 30695302505 | B1604ASD |  | EMISIONES GASEOSAS | TRICLOROETENO (TRICLOROETILENO) | EPA 18 / ASTM D-3687 | 0
RL-2022-104454677-APN-DNDRYS#MDP | 30695302505 | B1604ASD |  | EMISIONES GASEOSAS | TRICLOROFLUOROMETANO (FREoN 11) | EPA 18 / ASTM D-3687 | 0
RL-2022-104454677-APN-DNDRYS#MDP | 30695302505 | B1604ASD |  | EMISIONES GASEOSAS | VELOCIDAD DE GASES | EPA 2 | 0
RL-2022-104454677-APN-DNDRYS#MDP | 30695302505 | B1604ASD |  | EMISIONES GASEOSAS | XILENO TOTAL | EPA 18 / ASTM D-3687 | 0
RL-2022-104454677-APN-DNDRYS#MDP | 30695302505 | B1604ASD |  | LIQUIDA | 1-BUTANOL (ALCOHOL N-BUTILICO) | EPA SW 846 8015C | 0
RL-2022-104454677-APN-DNDRYS#MDP | 30695302505 | B1604ASD |  | LIQUIDA | 1-PROPANOL (ALCOHOL N-PROPILICO) | EPA SW 846 8015C | 0
RL-2022-104454677-APN-DNDRYS#MDP | 30695302505 | B1604ASD |  | LIQUIDA | 2- PROPANOL (ALCOHOL ISOPROPILICO) | EPA SW 846 8015C | 0
RL-2022-104454677-APN-DNDRYS#MDP | 30695302505 | B1604ASD |  | LIQUIDA | 2,3,4,6-TETRACLOROFENOL | EPA SW 846 M 8041 A | 0
RL-2022-104454677-APN-DNDRYS#MDP | 30695302505 | B1604ASD |  | LIQUIDA | 2,4 DICLOROFENOL | EPA 0604 (40 CFR PART 136 APP A) | 0
RL-2022-104454677-APN-DNDRYS#MDP | 30695302505 | B1604ASD |  | LIQUIDA | 2,4 DICLOROFENOL | EPA SW 846 M 8041 A | 0
RL-2022-104454677-APN-DNDRYS#MDP | 30695302505 | B1604ASD |  | LIQUIDA | 2,4,5-TRICLOROFENOL | EPA 0604 (40 CFR PART 136 APP A) | 0
RL-2022-104454677-APN-DNDRYS#MDP | 30695302505 | B1604ASD |  | LIQUIDA | 2,4,5-TRICLOROFENOL | EPA SW 846 M 8041 A | 0
RL-2022-104454677-APN-DNDRYS#MDP | 30695302505 | B1604ASD |  | LIQUIDA | 2,4,6-TRICLOROFENOL | EPA 0604 (40 CFR PART 136 APP A) | 0
RL-2022-104454677-APN-DNDRYS#MDP | 30695302505 | B1604ASD |  | LIQUIDA | 2,4,6-TRICLOROFENOL | EPA SW 846 M 8041 A | 0
RL-2022-104454677-APN-DNDRYS#MDP | 30695302505 | B1604ASD |  | LIQUIDA | 2,4-DIMETILFENOL | EPA 0604 (40 CFR PART 136 APP A) | 0
RL-2022-104454677-APN-DNDRYS#MDP | 30695302505 | B1604ASD |  | LIQUIDA | 2,4-DIMETILFENOL | EPA SW 846 M 8041 A | 0
RL-2022-104454677-APN-DNDRYS#MDP | 30695302505 | B1604ASD |  | LIQUIDA | 2,4-DINITROFENOL | EPA 0604 (40 CFR PART 136 APP A) | 0
RL-2022-104454677-APN-DNDRYS#MDP | 30695302505 | B1604ASD |  | LIQUIDA | 2,4-DINITROFENOL | EPA SW 846 M 8041 A | 0
RL-2022-104454677-APN-DNDRYS#MDP | 30695302505 | B1604ASD |  | LIQUIDA | 2,6-DICLOROFENOL | EPA 0604 (40 CFR PART 136 APP A) | 0
RL-2022-104454677-APN-DNDRYS#MDP | 30695302505 | B1604ASD |  | LIQUIDA | 2,6-DICLOROFENOL | EPA SW 846 M 8041 A | 0
RL-2022-104454677-APN-DNDRYS#MDP | 30695302505 | B1604ASD |  | LIQUIDA | 2-BUTANOL (ALCOHOL SEC-BUTiLICO) | EPA 8015 C | 0
RL-2022-104454677-APN-DNDRYS#MDP | 30695302505 | B1604ASD |  | LIQUIDA | 2-CLOROFENOL | EPA 0604 (40 CFR PART 136 APP A) | 0
RL-2022-104454677-APN-DNDRYS#MDP | 30695302505 | B1604ASD |  | LIQUIDA | 2-CLOROFENOL | EPA SW 846 M 8041 A | 0
RL-2022-104454677-APN-DNDRYS#MDP | 30695302505 | B1604ASD |  | LIQUIDA | 2-METIL-4,6-DINITROFENOL | EPA 0604 (40 CFR PART 136 APP A) | 0
RL-2022-104454677-APN-DNDRYS#MDP | 30695302505 | B1604ASD |  | LIQUIDA | 2-NITROFENOL | EPA 0604 (40 CFR PART 136 APP A) | 0
RL-2022-104454677-APN-DNDRYS#MDP | 30695302505 | B1604ASD |  | LIQUIDA | 2-NITROFENOL | EPA SW 846 M 8041 A | 0
RL-2022-104454677-APN-DNDRYS#MDP | 30695302505 | B1604ASD |  | LIQUIDA | 4-CLORO-3-METILFENOL | EPA 0604 (40 CFR PART 136 APP A) | 0
RL-2022-104454677-APN-DNDRYS#MDP | 30695302505 | B1604ASD |  | LIQUIDA | 4-CLORO-3-METILFENOL | EPA SW 846 M 8041 A | 0
RL-2022-104454677-APN-DNDRYS#MDP | 30695302505 | B1604ASD |  | LIQUIDA | 4-NITROFENOL | EPA 0604 (40 CFR PART 136 APP A) | 0
RL-2022-104454677-APN-DNDRYS#MDP | 30695302505 | B1604ASD |  | LIQUIDA | 4-NITROFENOL | EPA SW 846 M 8041 A | 0
RL-2022-104454677-APN-DNDRYS#MDP | 30695302505 | B1604ASD |  | LIQUIDA | ACEITES Y GRASAS | SM 5520 B - STANDARD METHODS 20TH ED. | 0
RL-2022-104454677-APN-DNDRYS#MDP | 30695302505 | B1604ASD |  | LIQUIDA | ACETATO DE ETILO | EPA SW 846 8015C | 0
RL-2022-104454677-APN-DNDRYS#MDP | 30695302505 | B1604ASD |  | LIQUIDA | ACETONA (2-PROPANONA) | EPA SW 846 8015C | 0
RL-2022-104454677-APN-DNDRYS#MDP | 30695302505 | B1604ASD |  | LIQUIDA | ACETONITRILO | EPA SW 846 8015C | 0
RL-2022-104454677-APN-DNDRYS#MDP | 30695302505 | B1604ASD |  | LIQUIDA | ACIDEZ | SM 2310 B - STANDARD METHODS 20TH ED. | 0
RL-2022-104454677-APN-DNDRYS#MDP | 30695302505 | B1604ASD |  | LIQUIDA | ACROLEINA | EPA SW 846 8015C | 0
RL-2022-104454677-APN-DNDRYS#MDP | 30695302505 | B1604ASD |  | LIQUIDA | Alcalinidad de Bicarbonatos | SM 2320 B. STANDARD METHODS 21 ST ED. | 0
RL-2022-104454677-APN-DNDRYS#MDP | 30695302505 | B1604ASD |  | LIQUIDA | Alcalinidad de Carbonatos | SM 2320 B. STANDARD METHODS 21 ST ED. | 0
RL-2022-104454677-APN-DNDRYS#MDP | 30695302505 | B1604ASD |  | LIQUIDA | ALCALINIDAD TOTAL | SM 2320 B. STANDARD METHODS 21 ST ED. | 0
RL-2022-104454677-APN-DNDRYS#MDP | 30695302505 | B1604ASD |  | LIQUIDA | ALUMINIO | SM 3500 Al B - 21st Ed | 0
RL-2022-104454677-APN-DNDRYS#MDP | 30695302505 | B1604ASD |  | LIQUIDA | AMONIACO | SM 4500 NH3 C - STANDARD METHODS 20TH ED. | 0
RL-2022-104454677-APN-DNDRYS#MDP | 30695302505 | B1604ASD |  | LIQUIDA | AMONIACO | SM 4500 NH3 F - STANDARD METHODS 20TH ED. | 0
RL-2022-104454677-APN-DNDRYS#MDP | 30695302505 | B1604ASD |  | LIQUIDA | AMONIO | SM 4500 NH3 C - STANDARD METHODS 20TH ED. | 0
RL-2022-104454677-APN-DNDRYS#MDP | 30695302505 | B1604ASD |  | LIQUIDA | AMONIO | SM 4500 NH3 F - STANDARD METHODS 20TH ED. | 0
RL-2022-104454677-APN-DNDRYS#MDP | 30695302505 | B1604ASD |  | LIQUIDA | ARSENICO | SM 3500 As B. - STANDARD METHODS 21 ST ED. | 0
RL-2022-104454677-APN-DNDRYS#MDP | 30695302505 | B1604ASD |  | LIQUIDA | BACTERIAS COLIFORMES FECALES | SM 9221 C | 0
RL-2022-104454677-APN-DNDRYS#MDP | 30695302505 | B1604ASD |  | LIQUIDA | BACTERIAS COLIFORMES FECALES | SM 9221 E | 0
RL-2022-104454677-APN-DNDRYS#MDP | 30695302505 | B1604ASD |  | LIQUIDA | BACTERIAS AEROBIAS MESoFILAS TOTALES | SM 9215 C - STANDARD METHODS 20TH ED. | 0
RL-2022-104454677-APN-DNDRYS#MDP | 30695302505 | B1604ASD |  | LIQUIDA | BACTERIAS HETEROTROFAS TOTALES | SM 9215 C - STANDARD METHODS 20TH ED. | 0
RL-2022-104454677-APN-DNDRYS#MDP | 30695302505 | B1604ASD |  | LIQUIDA | BENCENO | EPA SW 846 8015C | 0
RL-2022-104454677-APN-DNDRYS#MDP | 30695302505 | B1604ASD |  | LIQUIDA | BERILIO TOTAL | SM 3500 BE - STANDARD METHODS 20TH ED. | 0
RL-2022-104454677-APN-DNDRYS#MDP | 30695302505 | B1604ASD |  | LIQUIDA | BORO | SM 4500 B B. - STANDARD METHODS 21 ST ED. | 0
RL-2022-104454677-APN-DNDRYS#MDP | 30695302505 | B1604ASD |  | LIQUIDA | BROMUROS | SM 4500 BR B - STANDARD METHODS 20TH ED. | 0
RL-2022-104454677-APN-DNDRYS#MDP | 30695302505 | B1604ASD |  | LIQUIDA | BTEX (BENCENO, TOLUENO, ETILBENCENO, XILENOS TOTALES) | EPA SW 846 8015C | 0
RL-2022-104454677-APN-DNDRYS#MDP | 30695302505 | B1604ASD |  | LIQUIDA | CADMIO | SM 3500 Cd D | 0
RL-2022-104454677-APN-DNDRYS#MDP | 30695302505 | B1604ASD |  | LIQUIDA | CALCIO | SM 3500 Ca B. - STANDARD METHODS 21 ST ED. | 0
RL-2022-104454677-APN-DNDRYS#MDP | 30695302505 | B1604ASD |  | LIQUIDA | CIANURO LIBRE | SM 4500 CN E - STANDARD METHODS 20TH ED. | 0
RL-2022-104454677-APN-DNDRYS#MDP | 30695302505 | B1604ASD |  | LIQUIDA | CIANUROS DESTRUCTIBLES POR CLORACION | SM 4500 CN I - STANDARD METHODS 20TH ED. | 0
RL-2022-104454677-APN-DNDRYS#MDP | 30695302505 | B1604ASD |  | LIQUIDA | CIANUROS TOTALES. | SM 4500 CN C - STANDARD METHODS 20TH ED. | 0
RL-2022-104454677-APN-DNDRYS#MDP | 30695302505 | B1604ASD |  | LIQUIDA | CIANUROS TOTALES. | SM 4500 CN D - STANDARD METHODS 20TH ED. | 0
RL-2022-104454677-APN-DNDRYS#MDP | 30695302505 | B1604ASD |  | LIQUIDA | CICLOHEXANO | EPA SW 846 8015C | 0
RL-2022-104454677-APN-DNDRYS#MDP | 30695302505 | B1604ASD |  | LIQUIDA | CLORO LIBRE | SM 4500 CL G - STANDARD METHODS 20TH ED. | 0
RL-2022-104454677-APN-DNDRYS#MDP | 30695302505 | B1604ASD |  | LIQUIDA | CLORO TOTAL | SM 4500 CL G - STANDARD METHODS 20TH ED. | 0
RL-2022-104454677-APN-DNDRYS#MDP | 30695302505 | B1604ASD |  | LIQUIDA | CLOROFILA | SM 10200 H - STANDARD METHODS 20TH ED. | 0
RL-2022-104454677-APN-DNDRYS#MDP | 30695302505 | B1604ASD |  | LIQUIDA | CLORUROS | EPA 9212 | 0
RL-2022-104454677-APN-DNDRYS#MDP | 30695302505 | B1604ASD |  | LIQUIDA | CLORUROS | SM 4500 CL ~ B - STANDARD METHODS 20TH ED. | 0
RL-2022-104454677-APN-DNDRYS#MDP | 30695302505 | B1604ASD |  | LIQUIDA | COBRE TOTAL | SM 3500 Cu D | 0
RL-2022-104454677-APN-DNDRYS#MDP | 30695302505 | B1604ASD |  | LIQUIDA | COLIFORMES TOTALES | SM 9221 B - STANDARD METHODS 20TH ED. | 0
RL-2022-104454677-APN-DNDRYS#MDP | 30695302505 | B1604ASD |  | LIQUIDA | COLOR | SM 2120 C - STANDARD METHODS 20TH ED. | 0
RL-2022-104454677-APN-DNDRYS#MDP | 30695302505 | B1604ASD |  | LIQUIDA | CONDUCTIVIDAD ELECTRICA | SM 2510 CONDUCTIVITY - STANDARD METHODS 21 ST ED. | 0
RL-2022-104454677-APN-DNDRYS#MDP | 30695302505 | B1604ASD |  |  | COMPUESTOS ORGaNICOS VOLaTILES | ASTM D 3687 | 0
RL-2022-104454677-APN-DNDRYS#MDP | 30695302505 | B1604ASD |  | LIQUIDA | CROMO HEXAVALENTE | SM 3500 Cr B. STANDARD METHOD ED 21 ST | 0
RL-2022-104454677-APN-DNDRYS#MDP | 30695302505 | B1604ASD |  | LIQUIDA | CROMO TOTAL | SM 3500 Cr D | 0
RL-2022-104454677-APN-DNDRYS#MDP | 30695302505 | B1604ASD |  | LIQUIDA | CROMO TRIVALENTE | CALCULO | 0
RL-2022-104454677-APN-DNDRYS#MDP | 30695302505 | B1604ASD |  | LIQUIDA | DEMANDA BIOQUIMICA DE OXIGENO | SM 5210 B. - STANDARD METHODS 21 ST ED. | 0
RL-2022-104454677-APN-DNDRYS#MDP | 30695302505 | B1604ASD |  | LIQUIDA | DEMANDA DE CLORO | SM 2350 B - STANDARD METHODS 20TH ED. | 0
RL-2022-104454677-APN-DNDRYS#MDP | 30695302505 | B1604ASD |  | LIQUIDA | DEMANDA QUIMICA DE OXIGENO | SM 5520 D - STANDARD METHODS 20TH ED. | 0
RL-2022-104454677-APN-DNDRYS#MDP | 30695302505 | B1604ASD |  | LIQUIDA | DRO(ORGANICOS RANGO DIESEL) | EPA SW 846 8015C | 0
RL-2022-104454677-APN-DNDRYS#MDP | 30695302505 | B1604ASD |  | LIQUIDA | DUREZA CaLCICA | SM 3500 Ca B | 0
RL-2022-104454677-APN-DNDRYS#MDP | 30695302505 | B1604ASD |  | LIQUIDA | DUREZA TOTAL | SM 2340 B - STANDARD METHODS 20TH ED. | 0
RL-2022-104454677-APN-DNDRYS#MDP | 30695302505 | B1604ASD |  | LIQUIDA | DUREZA TOTAL | SM 2340 C STANDARD METHODS 22TH ED | 0
RL-2022-104454677-APN-DNDRYS#MDP | 30695302505 | B1604ASD |  | LIQUIDA | ESCHERICHIA COLI | SM 9221 E | 0
RL-2022-104454677-APN-DNDRYS#MDP | 30695302505 | B1604ASD |  | LIQUIDA | ESCHERICHIA COLI | SM 9221 F - STANDARD METHODS 20TH ED. | 0
RL-2022-104454677-APN-DNDRYS#MDP | 30695302505 | B1604ASD |  | LIQUIDA | ETANOL (ALCOHOL ETILICO) | EPA SW 846 8015C | 0
RL-2022-104454677-APN-DNDRYS#MDP | 30695302505 | B1604ASD |  | LIQUIDA | ETILBENCENO | EPA SW 846 8015C | 0
RL-2022-104454677-APN-DNDRYS#MDP | 30695302505 | B1604ASD |  | LIQUIDA | FENOL | EPA 0604 (40 CFR PART 136 APP A) | 0
RL-2022-104454677-APN-DNDRYS#MDP | 30695302505 | B1604ASD |  | LIQUIDA | FENOL | EPA SW 846 M 8041 A | 0
RL-2022-104454677-APN-DNDRYS#MDP | 30695302505 | B1604ASD |  | LIQUIDA | FENOLES | EPA 9065 | 0
RL-2022-104454677-APN-DNDRYS#MDP | 30695302505 | B1604ASD |  | LIQUIDA | FENOLES | SM 5530 C - STANDARD METHODS 20TH ED. | 0
RL-2022-104454677-APN-DNDRYS#MDP | 30695302505 | B1604ASD |  | LIQUIDA | FLUORURO TOTAL | SM 4500 F D 22th Edition | 0
RL-2022-104454677-APN-DNDRYS#MDP | 30695302505 | B1604ASD |  | LIQUIDA | FOSFATO | SM 4500 PO4 C | 0
RL-2022-104454677-APN-DNDRYS#MDP | 30695302505 | B1604ASD |  | LIQUIDA | FOSFORO TOTAL | SM 4500 P B/C - STANDARD METHODS 20TH ED. | 0
RL-2022-104454677-APN-DNDRYS#MDP | 30695302505 | B1604ASD |  | LIQUIDA | GRO (ORGANICOS RANGO GASOLINA) | EPA SW 846 8015C | 0
RL-2022-104454677-APN-DNDRYS#MDP | 30695302505 | B1604ASD |  | LIQUIDA | HIDROCARBUROS ALIFATICOS >C21-C35 | TNRCC 1006 | 0
RL-2022-104454677-APN-DNDRYS#MDP | 30695302505 | B1604ASD |  | LIQUIDA | HIDROCARBUROS ALIFATICOS >C6 - C8 | TNRCC 1006 | 0
RL-2022-104454677-APN-DNDRYS#MDP | 30695302505 | B1604ASD |  | LIQUIDA | HIDROCARBUROS ALIFATICOS >C8-C10 | TNRCC 1006 | 0
RL-2022-104454677-APN-DNDRYS#MDP | 30695302505 | B1604ASD |  | LIQUIDA | HIDROCARBUROS ALIFATICOS DISCRIMINADOS >nC10 to nC12 | TNRCC 1006 | 0
RL-2022-104454677-APN-DNDRYS#MDP | 30695302505 | B1604ASD |  | LIQUIDA | HIDROCARBUROS ALIFATICOS DISCRIMINADOS >nC16 to nC21 | TNRCC 1006 | 0
RL-2022-104454677-APN-DNDRYS#MDP | 30695302505 | B1604ASD |  | LIQUIDA | HIDROCARBUROS AROMaTICOS (C10-C12) | TNRCC 1006 | 0
RL-2022-104454677-APN-DNDRYS#MDP | 30695302505 | B1604ASD |  | LIQUIDA | HIDROCARBUROS AROMaTICOS (C12-C16) | TNRCC 1006 | 0
RL-2022-104454677-APN-DNDRYS#MDP | 30695302505 | B1604ASD |  | LIQUIDA | HIDROCARBUROS AROMaTICOS (C16-C21) | TNRCC 1006 | 0
RL-2022-104454677-APN-DNDRYS#MDP | 30695302505 | B1604ASD |  | LIQUIDA | HIDROCARBUROS AROMaTICOS (C21-C35) | TNRCC 1006 | 0
RL-2022-104454677-APN-DNDRYS#MDP | 30695302505 | B1604ASD |  | LIQUIDA | HIDROCARBUROS AROMaTICOS (C8-C10) | TNRCC 1006 | 0
RL-2022-104454677-APN-DNDRYS#MDP | 30695302505 | B1604ASD |  | LIQUIDA | HIDROCARBUROS AROMATICOS >C6-C8 | TNRCC 1006 | 0
RL-2022-104454677-APN-DNDRYS#MDP | 30695302505 | B1604ASD |  | LIQUIDA | HIDROCARBUROS TOTALES DE PETROLEO (nC6 A nC35) | TNRCC 1005 | 0
RL-2022-104454677-APN-DNDRYS#MDP | 30695302505 | B1604ASD |  | LIQUIDA | HIDROCARBUROS TOTALES DEL PETROLEO | EPA SW 846 8015C | 0
RL-2022-104454677-APN-DNDRYS#MDP | 30695302505 | B1604ASD |  | LIQUIDA | HIDROCARBUROS TOTALES DEL PETROLEO | SM 5520 F - STANDARD METHODS 20TH ED. | 0
RL-2022-104454677-APN-DNDRYS#MDP | 30695302505 | B1604ASD |  | LIQUIDA | HIERRO FERROSO | SM 3500 FE B - STANDARD METHODS 20TH ED. | 0
RL-2022-104454677-APN-DNDRYS#MDP | 30695302505 | B1604ASD |  | LIQUIDA | HIERRO TOTAL | SM (Ed. 20) 3500-Fe D | 0
RL-2022-104454677-APN-DNDRYS#MDP | 30695302505 | B1604ASD |  | LIQUIDA | HONGOS | SM 9610 C - STANDARD METHODS 20TH ED. | 0
RL-2022-104454677-APN-DNDRYS#MDP | 30695302505 | B1604ASD |  | LIQUIDA | HUEVOS DE HELMINTOS | EPA 600/1 87-014 | 0
RL-2022-104454677-APN-DNDRYS#MDP | 30695302505 | B1604ASD |  | LIQUIDA | INDICE DE VOLUMEN DE LODOS | SM 2710 C - STANDARD METHODS 20TH ED. | 0
RL-2022-104454677-APN-DNDRYS#MDP | 30695302505 | B1604ASD |  | LIQUIDA | IODURO | SM 4500 I~ B - STANDARD METHODS 20TH ED. | 0
RL-2022-104454677-APN-DNDRYS#MDP | 30695302505 | B1604ASD |  | LIQUIDA | LEGIONELLA | SM 9260 J - STANDARD METHODS 20TH ED. | 0
RL-2022-104454677-APN-DNDRYS#MDP | 30695302505 | B1604ASD |  | LIQUIDA | LEVADURAS | SM 9610 E - STANDARD METHODS 20TH ED. | 0
RL-2022-104454677-APN-DNDRYS#MDP | 30695302505 | B1604ASD |  | LIQUIDA | M,P XILENO | EPA SW 846 8015C | 0
RL-2022-104454677-APN-DNDRYS#MDP | 30695302505 | B1604ASD |  | LIQUIDA | MAGNESIO | SM 3500 Mg B. - STANDARD METHODS 21 ST ED. | 0
RL-2022-104454677-APN-DNDRYS#MDP | 30695302505 | B1604ASD |  | LIQUIDA | Manganeso Total | SM 3500 Mn D | 0
RL-2022-104454677-APN-DNDRYS#MDP | 30695302505 | B1604ASD |  | LIQUIDA | M-CRESOL (3-METILFENOL) | EPA SW 846 M 8041 A | 0
RL-2022-104454677-APN-DNDRYS#MDP | 30695302505 | B1604ASD |  | LIQUIDA | MERCURIO TOTAL | SM 3500 Hg C | 0
RL-2022-104454677-APN-DNDRYS#MDP | 30695302505 | B1604ASD |  | LIQUIDA | METANOL (ALCOHOL METILICO) | EPA SW 846 8015C | 0
RL-2022-104454677-APN-DNDRYS#MDP | 30695302505 | B1604ASD |  | LIQUIDA | METIL ETIL CETONA (2-BUTANONA) | EPA SW 846 8015C | 0
RL-2022-104454677-APN-DNDRYS#MDP | 30695302505 | B1604ASD |  | LIQUIDA | METIL ISOBUTIL CETONA (4-METIL-2-PENTANONA) | EPA SW 846 8015C | 0
RL-2022-104454677-APN-DNDRYS#MDP | 30695302505 | B1604ASD |  | LIQUIDA | METIL PROPIL CETONA (2-PENTANONA) | EPA SW 846 8015C | 0
RL-2022-104454677-APN-DNDRYS#MDP | 30695302505 | B1604ASD |  | LIQUIDA | METIL TERT-BUTIL ETER (MTBE) | EPA SW 846 8015C | 0
RL-2022-104454677-APN-DNDRYS#MDP | 30695302505 | B1604ASD |  | LIQUIDA | MRO (ORGANICOS RANGO MOTOR OIL) | EPA SW 846 8015C | 0
RL-2022-104454677-APN-DNDRYS#MDP | 30695302505 | B1604ASD |  | LIQUIDA | NAFTALENO | EPA 8100 (SW 846 - CH 4.3.1) | 0
RL-2022-104454677-APN-DNDRYS#MDP | 30695302505 | B1604ASD |  | LIQUIDA | N-DECANO | EPA SW 846 8015C | 0
RL-2022-104454677-APN-DNDRYS#MDP | 30695302505 | B1604ASD |  | LIQUIDA | N-HEPTANO | EPA SW 846 8015C | 0
RL-2022-104454677-APN-DNDRYS#MDP | 30695302505 | B1604ASD |  | LIQUIDA | N-HEXANO | EPA SW 846 8015C | 0
RL-2022-104454677-APN-DNDRYS#MDP | 30695302505 | B1604ASD |  | LIQUIDA | NIQUEL TOTAL | SM 3500 Ni D | 0
RL-2022-104454677-APN-DNDRYS#MDP | 30695302505 | B1604ASD |  | LIQUIDA | NITRATOS | SM 4500 NO3~ B - STANDARD METHODS 20TH ED. | 0
RL-2022-104454677-APN-DNDRYS#MDP | 30695302505 | B1604ASD |  | LIQUIDA | NITRATOS | SM 4500 NO3~ E - STANDARD METHODS 20TH ED. | 0
RL-2022-104454677-APN-DNDRYS#MDP | 30695302505 | B1604ASD |  | LIQUIDA | NITRITOS | SM 4500 NO2 B. - STANDARD METHODS 21 ST ED. | 0
RL-2022-104454677-APN-DNDRYS#MDP | 30695302505 | B1604ASD |  | LIQUIDA | NITRoGENO AMONIACAL | SM 4500 NH3 F - STANDARD METHODS 20TH ED. | 0
RL-2022-104454677-APN-DNDRYS#MDP | 30695302505 | B1604ASD |  | LIQUIDA | NITROGENO ORGANICO | SM 4500 NORG B - STANDARD METHODS 20TH ED. | 0
RL-2022-104454677-APN-DNDRYS#MDP | 30695302505 | B1604ASD |  | LIQUIDA | NITROGENO TOTAL KJELDAHL (NTK) | SM 4500 NORG B - STANDARD METHODS 20TH ED. | 0
RL-2022-104454677-APN-DNDRYS#MDP | 30695302505 | B1604ASD |  | LIQUIDA | N-NONANO | EPA SW 846 8015C | 0
RL-2022-104454677-APN-DNDRYS#MDP | 30695302505 | B1604ASD |  | LIQUIDA | N-OCTANO | EPA SW 846 8015C | 0
RL-2022-104454677-APN-DNDRYS#MDP | 30695302505 | B1604ASD |  | LIQUIDA | O-CRESOL (2-METILFENOL) | EPA SW 846 M 8041 A | 0
RL-2022-104454677-APN-DNDRYS#MDP | 30695302505 | B1604ASD |  | LIQUIDA | OXIGENO CONSUMIDO AL KMNO4 | ISO 8467 | 0
RL-2022-104454677-APN-DNDRYS#MDP | 30695302505 | B1604ASD |  | LIQUIDA | OXIGENO DISUELTO | SM 4500 O C - STANDARD METHODS 20TH ED. | 0
RL-2022-104454677-APN-DNDRYS#MDP | 30695302505 | B1604ASD |  | LIQUIDA | OXIGENO DISUELTO | SM 4500 O G - STANDARD METHOD ED 21 TH | 0
RL-2022-104454677-APN-DNDRYS#MDP | 30695302505 | B1604ASD |  | LIQUIDA | O-XILENO (1,2-DIMETILBENCENO) | EPA SW 846 8015C | 0
RL-2022-104454677-APN-DNDRYS#MDP | 30695302505 | B1604ASD |  | LIQUIDA | P-CRESOL (4-METILFENOL) | EPA SW 846 M 8041 A | 0
RL-2022-104454677-APN-DNDRYS#MDP | 30695302505 | B1604ASD |  | LIQUIDA | PENTACLOROFENOL | EPA 0604 (40 CFR PART 136 APP A) | 0
RL-2022-104454677-APN-DNDRYS#MDP | 30695302505 | B1604ASD |  | LIQUIDA | PENTACLOROFENOL | EPA SW 846 M 8041 A | 0
RL-2022-104454677-APN-DNDRYS#MDP | 30695302505 | B1604ASD |  | LIQUIDA | pH | SM 4500 H+ B - STANDARD METHODS 20TH ED. | 0
RL-2022-104454677-APN-DNDRYS#MDP | 30695302505 | B1604ASD |  | LIQUIDA | pH DE SATURACION | CALCULO | 0
RL-2022-104454677-APN-DNDRYS#MDP | 30695302505 | B1604ASD |  | LIQUIDA | PLATA | SM 3500 Ag D STANDARD METHODS 18 ED | 0
RL-2022-104454677-APN-DNDRYS#MDP | 30695302505 | B1604ASD |  | LIQUIDA | PLOMO | SM 3500 PB B - STANDARD METHODS 20TH ED. | 0
RL-2022-104454677-APN-DNDRYS#MDP | 30695302505 | B1604ASD |  | LIQUIDA | POTASIO | SM 3500 K B. - STANDARD METHODS 21 ST ED. | 0
RL-2022-104454677-APN-DNDRYS#MDP | 30695302505 | B1604ASD |  | LIQUIDA | POTENCIAL DE OXIDO REDUCCION (ORP) | SM 2580 B - STANDARD METHODS 20TH ED. | 0
RL-2022-104454677-APN-DNDRYS#MDP | 30695302505 | B1604ASD |  | LIQUIDA | PSEUDOMONA AERUGINOSA | SM 9213 F - STANDARD METHODS 20TH ED. | 0
RL-2022-104454677-APN-DNDRYS#MDP | 30695302505 | B1604ASD |  | LIQUIDA | SAAM (sustancias activas al azul de metileno) | SM 5540 C - STANDARD METHODS 20TH ED. | 0
RL-2022-104454677-APN-DNDRYS#MDP | 30695302505 | B1604ASD |  | LIQUIDA | SALMONELLA | SM 9260 B 22nd Edition | 0
RL-2022-104454677-APN-DNDRYS#MDP | 30695302505 | B1604ASD |  | LIQUIDA | SALMONELLA | SM 9260 D - STANDARD METHODS 20TH ED. | 0
RL-2022-104454677-APN-DNDRYS#MDP | 30695302505 | B1604ASD |  | LIQUIDA | SELENIO TOTAL | SM 3500 SE D - STANDARD METHODS 20TH ED. | 0
RL-2022-104454677-APN-DNDRYS#MDP | 30695302505 | B1604ASD |  | LIQUIDA | SILICE | SM 4500 SiO2 C. - STANDARD METHODS 21 ST ED. | 0
RL-2022-104454677-APN-DNDRYS#MDP | 30695302505 | B1604ASD |  | LIQUIDA | SODIO | SM 3500 Na B. - STANDARD METHODS 21 ST ED. | 0
RL-2022-104454677-APN-DNDRYS#MDP | 30695302505 | B1604ASD |  | LIQUIDA | SOLIDOS FIJOS | SM 2540 E. - STANDARD METHODS 21 ST ED. | 0
RL-2022-104454677-APN-DNDRYS#MDP | 30695302505 | B1604ASD |  | LIQUIDA | SOLIDOS SEDIMENTABLES EN 10 MIN. | SM 2540 F. - STANDARD METHODS 21 ST ED. | 0
RL-2022-104454677-APN-DNDRYS#MDP | 30695302505 | B1604ASD |  | LIQUIDA | SOLIDOS SEDIMENTABLES EN 2 HS. | SM 2540 F. - STANDARD METHODS 21 ST ED. | 0
RL-2022-104454677-APN-DNDRYS#MDP | 30695302505 | B1604ASD |  | LIQUIDA | SOLIDOS SUSPENDIDOS | SM 2540 D. - STANDARD METHODS 21 ST ED. | 0
RL-2022-104454677-APN-DNDRYS#MDP | 30695302505 | B1604ASD |  | LIQUIDA | SOLIDOS SUSPENDIDOS FIJOS | SM 2540 E. - STANDARD METHODS 21 ST ED. | 0
RL-2022-104454677-APN-DNDRYS#MDP | 30695302505 | B1604ASD |  | LIQUIDA | SOLIDOS SUSPENDIDOS VOLATILES | SM 2540 E. - STANDARD METHODS 21 ST ED. | 0
RL-2022-104454677-APN-DNDRYS#MDP | 30695302505 | B1604ASD |  | LIQUIDA | SOLIDOS TOTALES DISUELTOS | SM 2540 C - STANDARD METHODS 20TH ED. | 0
RL-2022-104454677-APN-DNDRYS#MDP | 30695302505 | B1604ASD |  | LIQUIDA | SOLIDOS TOTALES SECADOS A 103 - 105°C | SM 2540 B. - STANDARD METHODS 21 ST ED. | 0
RL-2022-104454677-APN-DNDRYS#MDP | 30695302505 | B1604ASD |  | LIQUIDA | SOLIDOS TOTALES VOLATILES | SM 2540 E. - STANDARD METHODS 21 ST ED. | 0
RL-2022-104454677-APN-DNDRYS#MDP | 30695302505 | B1604ASD |  | LIQUIDA | SULFATOS | SM 4500 SO4~2 E - STANDARD METHODS 20TH ED. | 0
RL-2022-104454677-APN-DNDRYS#MDP | 30695302505 | B1604ASD |  | LIQUIDA | SULFUROS | SM 4500 S~2 D - STANDARD METHODS 20TH ED. | 0
RL-2022-104454677-APN-DNDRYS#MDP | 30695302505 | B1604ASD |  | LIQUIDA | TEMPERATURA | SM 2550 - STANDARD METHODS 21 ST ED. | 0
RL-2022-104454677-APN-DNDRYS#MDP | 30695302505 | B1604ASD |  | LIQUIDA | TIOCIANATO | SM 4500 CN M - STANDARD METHODS 20TH ED. | 0
RL-2022-104454677-APN-DNDRYS#MDP | 30695302505 | B1604ASD |  | LIQUIDA | TOLUENO | EPA SW 846 8015C | 0
RL-2022-104454677-APN-DNDRYS#MDP | 30695302505 | B1604ASD |  | LIQUIDA | TURBIEDAD | SM 2130 B. - STANDARD METHODS 21 ST ED. | 0
RL-2022-104454677-APN-DNDRYS#MDP | 30695302505 | B1604ASD |  | LIQUIDA | VANADIO | SM 3500 V D - STANDARD METHODS 20th EDITION | 0
RL-2022-104454677-APN-DNDRYS#MDP | 30695302505 | B1604ASD |  | LIQUIDA | XILENO TOTAL | EPA SW 846 8015C | 0
RL-2022-104454677-APN-DNDRYS#MDP | 30695302505 | B1604ASD |  | LIQUIDA | ZINC TOTAL | SM 3500 Zn D - 20TH ED. | 0
RL-2022-104454677-APN-DNDRYS#MDP | 30695302505 | B1604ASD |  | SOLIDA/SEMISOLIDA | 1-BUTANOL (ALCOHOL N-BUTILICO) | EPA SW 846 8015C | 0
RL-2022-104454677-APN-DNDRYS#MDP | 30695302505 | B1604ASD |  | SOLIDA/SEMISOLIDA | 1-PROPANOL (ALCOHOL N-PROPILICO) | EPA SW 846 8015C | 0
RL-2022-104454677-APN-DNDRYS#MDP | 30695302505 | B1604ASD |  | SOLIDA/SEMISOLIDA | 2- PROPANOL (ALCOHOL ISOPROPILICO) | EPA SW 846 8015C | 0
RL-2022-104454677-APN-DNDRYS#MDP | 30695302505 | B1604ASD |  | SOLIDA/SEMISOLIDA | 2,3,4,6-TETRACLOROFENOL | EPA 1310/EPA 8041 | 0
RL-2022-104454677-APN-DNDRYS#MDP | 30695302505 | B1604ASD |  | SOLIDA/SEMISOLIDA | 2,3,4,6-TETRACLOROFENOL | EPA SW 846 M 8041 A | 0
RL-2022-104454677-APN-DNDRYS#MDP | 30695302505 | B1604ASD |  | SOLIDA/SEMISOLIDA | 2,4 DICLOROFENOL | EPA 1310/EPA 8041 | 0
RL-2022-104454677-APN-DNDRYS#MDP | 30695302505 | B1604ASD |  | SOLIDA/SEMISOLIDA | 2,4 DICLOROFENOL | EPA SW 846 M 8041 A | 0
RL-2022-104454677-APN-DNDRYS#MDP | 30695302505 | B1604ASD |  | SOLIDA/SEMISOLIDA | 2,4,5-TRICLOROFENOL | EPA 1310/EPA 8041 | 0
RL-2022-104454677-APN-DNDRYS#MDP | 30695302505 | B1604ASD |  | SOLIDA/SEMISOLIDA | 2,4,5-TRICLOROFENOL | EPA SW 846 M 8041 A | 0
RL-2022-104454677-APN-DNDRYS#MDP | 30695302505 | B1604ASD |  | SOLIDA/SEMISOLIDA | 2,4,6-TRICLOROFENOL | EPA 1310/EPA 8041 | 0
RL-2022-104454677-APN-DNDRYS#MDP | 30695302505 | B1604ASD |  | SOLIDA/SEMISOLIDA | 2,4,6-TRICLOROFENOL | EPA SW 846 M 8041 A | 0
RL-2022-104454677-APN-DNDRYS#MDP | 30695302505 | B1604ASD |  | SOLIDA/SEMISOLIDA | 2,4-DIMETILFENOL | EPA 1310/EPA 8041 | 0
RL-2022-104454677-APN-DNDRYS#MDP | 30695302505 | B1604ASD |  | SOLIDA/SEMISOLIDA | 2,4-DIMETILFENOL | EPA SW 846 M 8041 A | 0
RL-2022-104454677-APN-DNDRYS#MDP | 30695302505 | B1604ASD |  | SOLIDA/SEMISOLIDA | 2,4-DINITROFENOL | EPA 1310/EPA 8041 | 0
RL-2022-104454677-APN-DNDRYS#MDP | 30695302505 | B1604ASD |  | SOLIDA/SEMISOLIDA | 2,4-DINITROFENOL | EPA SW 846 M 8041 A | 0
RL-2022-104454677-APN-DNDRYS#MDP | 30695302505 | B1604ASD |  | SOLIDA/SEMISOLIDA | 2,6-DICLOROFENOL | EPA 1310/EPA 8041 | 0
RL-2022-104454677-APN-DNDRYS#MDP | 30695302505 | B1604ASD |  | SOLIDA/SEMISOLIDA | 2,6-DICLOROFENOL | EPA SW 846 M 8041 A | 0
RL-2022-104454677-APN-DNDRYS#MDP | 30695302505 | B1604ASD |  | SOLIDA/SEMISOLIDA | 2-BUTANOL (ALCOHOL SEC-BUTiLICO) | EPA 8015 C | 0
RL-2022-104454677-APN-DNDRYS#MDP | 30695302505 | B1604ASD |  | SOLIDA/SEMISOLIDA | 2-CLOROFENOL | EPA 1310/EPA 8041 | 0
RL-2022-104454677-APN-DNDRYS#MDP | 30695302505 | B1604ASD |  | SOLIDA/SEMISOLIDA | 2-CLOROFENOL | EPA SW 846 M 8041 A | 0
RL-2022-104454677-APN-DNDRYS#MDP | 30695302505 | B1604ASD |  | SOLIDA/SEMISOLIDA | 2-METIL-4,6-DINITROFENOL | EPA 1310/EPA 8041 | 0
RL-2022-104454677-APN-DNDRYS#MDP | 30695302505 | B1604ASD |  | SOLIDA/SEMISOLIDA | 2-METIL-4,6-DINITROFENOL | EPA SW 846 M 8041 A | 0
RL-2022-104454677-APN-DNDRYS#MDP | 30695302505 | B1604ASD |  | SOLIDA/SEMISOLIDA | 2-NITROFENOL | EPA 1310/EPA 8041 | 0
RL-2022-104454677-APN-DNDRYS#MDP | 30695302505 | B1604ASD |  | SOLIDA/SEMISOLIDA | 2-NITROFENOL | EPA SW 846 M 8041 A | 0
RL-2022-104454677-APN-DNDRYS#MDP | 30695302505 | B1604ASD |  | SOLIDA/SEMISOLIDA | 4-CLORO-3-METILFENOL | EPA 1310/EPA 8041 | 0
RL-2022-104454677-APN-DNDRYS#MDP | 30695302505 | B1604ASD |  | SOLIDA/SEMISOLIDA | 4-CLORO-3-METILFENOL | EPA SW 846 M 8041 A | 0
RL-2022-104454677-APN-DNDRYS#MDP | 30695302505 | B1604ASD |  | SOLIDA/SEMISOLIDA | 4-NITROFENOL | EPA SW 846 M 8041 A | 0
RL-2022-104454677-APN-DNDRYS#MDP | 30695302505 | B1604ASD |  | SOLIDA/SEMISOLIDA | ACEITES Y GRASAS | EPA 9071B | 0
RL-2022-104454677-APN-DNDRYS#MDP | 30695302505 | B1604ASD |  | SOLIDA/SEMISOLIDA | ACETATO DE ETILO | EPA SW 846 8015C | 0
RL-2022-104454677-APN-DNDRYS#MDP | 30695302505 | B1604ASD |  | SOLIDA/SEMISOLIDA | ACETONA (2-PROPANONA) | EPA SW 846 8015C | 0
RL-2022-104454677-APN-DNDRYS#MDP | 30695302505 | B1604ASD |  | SOLIDA/SEMISOLIDA | ACETONITRILO | EPA SW 846 8015C | 0
RL-2022-104454677-APN-DNDRYS#MDP | 30695302505 | B1604ASD |  | SOLIDA/SEMISOLIDA | ACROLEINA | EPA SW 846 8015C | 0
RL-2022-104454677-APN-DNDRYS#MDP | 30695302505 | B1604ASD |  | SOLIDA/SEMISOLIDA | ALUMINIO | CEAMSE / TMESW II ed 1310 / SMEWW XX ed 3500 Al B | 0
RL-2022-104454677-APN-DNDRYS#MDP | 30695302505 | B1604ASD |  | SOLIDA/SEMISOLIDA | ARSENICO | EPA 1310B/SM 3500 As C 17 ed | 0
RL-2022-104454677-APN-DNDRYS#MDP | 30695302505 | B1604ASD |  | SOLIDA/SEMISOLIDA | BENCENO | EPA SW 846 8015C | 0
RL-2022-104454677-APN-DNDRYS#MDP | 30695302505 | B1604ASD |  | SOLIDA/SEMISOLIDA | BERILIO TOTAL | EPA 1310/SM 3500 Be D | 0
RL-2022-104454677-APN-DNDRYS#MDP | 30695302505 | B1604ASD |  | SOLIDA/SEMISOLIDA | BTEX (BENCENO, TOLUENO, ETILBENCENO, XILENOS TOTALES) | EPA SW 846 8015C | 0
RL-2022-104454677-APN-DNDRYS#MDP | 30695302505 | B1604ASD |  | SOLIDA/SEMISOLIDA | CADMIO | EPA 1310/SM 3500 Cd D | 0
RL-2022-104454677-APN-DNDRYS#MDP | 30695302505 | B1604ASD |  | SOLIDA/SEMISOLIDA | CALCIO | EPA 1310B/SM 3500 Ca B 22 ed | 0
RL-2022-104454677-APN-DNDRYS#MDP | 30695302505 | B1604ASD |  | SOLIDA/SEMISOLIDA | CARBONATOS EN EXTRACTO DE SATURACION | SM 2320 B. STANDARD METHODS 21 ST ED. | 0
RL-2022-104454677-APN-DNDRYS#MDP | 30695302505 | B1604ASD |  | SOLIDA/SEMISOLIDA | CARBONO ORGANICO TOTAL (TOC) | ASTM D 2974 | 0
RL-2022-104454677-APN-DNDRYS#MDP | 30695302505 | B1604ASD |  | SOLIDA/SEMISOLIDA | CIANUROS TOTALES. | EPA 9013 / 9014 | 0
RL-2022-104454677-APN-DNDRYS#MDP | 30695302505 | B1604ASD |  | SOLIDA/SEMISOLIDA | CICLOHEXANO | EPA SW 846 8015C | 0
RL-2022-104454677-APN-DNDRYS#MDP | 30695302505 | B1604ASD |  | SOLIDA/SEMISOLIDA | COMPUESTOS ORGaNICOS VOLaTILES | ASTM D 3687 | 0
RL-2022-104454677-APN-DNDRYS#MDP | 30695302505 | B1604ASD |  | SOLIDA/SEMISOLIDA | COBRE TOTAL | EPA 1310/SM 3500 Cu D | 0
RL-2022-104454677-APN-DNDRYS#MDP | 30695302505 | B1604ASD |  | SOLIDA/SEMISOLIDA | CONDUCTIVIDAD ELECTRICA | ISO 11265 | 0
RL-2022-104454677-APN-DNDRYS#MDP | 30695302505 | B1604ASD |  | SOLIDA/SEMISOLIDA | CROMO HEXAVALENTE | EPA 1310B/SM 3500 Cr B 22 ed | 0
RL-2022-104454677-APN-DNDRYS#MDP | 30695302505 | B1604ASD |  | SOLIDA/SEMISOLIDA | CROMO HEXAVALENTE | EPA 7196A (SW 846 - CH 3.3) | 0
RL-2022-104454677-APN-DNDRYS#MDP | 30695302505 | B1604ASD |  | SOLIDA/SEMISOLIDA | CROMO TOTAL | EPA M 1310 A / SM 3500 Cr D | 0
RL-2022-104454677-APN-DNDRYS#MDP | 30695302505 | B1604ASD |  | SOLIDA/SEMISOLIDA | CROMO TRIVALENTE | CALCULO | 0
RL-2022-104454677-APN-DNDRYS#MDP | 30695302505 | B1604ASD |  | SOLIDA/SEMISOLIDA | DINOSEB | EPA 1310/EPA 8041 | 0
RL-2022-104454677-APN-DNDRYS#MDP | 30695302505 | B1604ASD |  | SOLIDA/SEMISOLIDA | DINOSEB | EPA SW 846 M 8041 A | 0
RL-2022-104454677-APN-DNDRYS#MDP | 30695302505 | B1604ASD |  | SOLIDA/SEMISOLIDA | DRO(ORGANICOS RANGO DIESEL) | EPA SW 846 8015C | 0
RL-2022-104454677-APN-DNDRYS#MDP | 30695302505 | B1604ASD |  | SOLIDA/SEMISOLIDA | ESCHERICHIA COLI | SM 9221 C | 0
RL-2022-104454677-APN-DNDRYS#MDP | 30695302505 | B1604ASD |  | SOLIDA/SEMISOLIDA | ETANOL (ALCOHOL ETILICO) | EPA SW 846 8015C | 0
RL-2022-104454677-APN-DNDRYS#MDP | 30695302505 | B1604ASD |  | SOLIDA/SEMISOLIDA | ETILBENCENO | EPA SW 846 8015C | 0
RL-2022-104454677-APN-DNDRYS#MDP | 30695302505 | B1604ASD |  | SOLIDA/SEMISOLIDA | FENOL | EPA 1310/EPA 8041 | 0
RL-2022-104454677-APN-DNDRYS#MDP | 30695302505 | B1604ASD |  | SOLIDA/SEMISOLIDA | FENOL | EPA SW 846 M 8041 A | 0
RL-2022-104454677-APN-DNDRYS#MDP | 30695302505 | B1604ASD |  | SOLIDA/SEMISOLIDA | FENOLES | EPA 1310/EPA 9065 | 0
RL-2022-104454677-APN-DNDRYS#MDP | 30695302505 | B1604ASD |  | SOLIDA/SEMISOLIDA | FOSFATO | EPA 1310 / SM 4500 P C | 0
RL-2022-104454677-APN-DNDRYS#MDP | 30695302505 | B1604ASD |  | SOLIDA/SEMISOLIDA | GRO (ORGANICOS RANGO GASOLINA) | EPA SW 846 8015 | 0
RL-2022-104454677-APN-DNDRYS#MDP | 30695302505 | B1604ASD |  | SOLIDA/SEMISOLIDA | HIDROCARBUROS ALIFATICOS >C21-C35 | TNRCC 1006 | 0
RL-2022-104454677-APN-DNDRYS#MDP | 30695302505 | B1604ASD |  | SOLIDA/SEMISOLIDA | HIDROCARBUROS ALIFATICOS >C6 - C8 | TNRCC 1006 | 0
RL-2022-104454677-APN-DNDRYS#MDP | 30695302505 | B1604ASD |  | SOLIDA/SEMISOLIDA | HIDROCARBUROS ALIFATICOS >C8-C10 | TNRCC 1006 | 0
RL-2022-104454677-APN-DNDRYS#MDP | 30695302505 | B1604ASD |  | SOLIDA/SEMISOLIDA | HIDROCARBUROS ALIFATICOS DISCRIMINADOS >nC10 to nC12 | TNRCC 1006 | 0
RL-2022-104454677-APN-DNDRYS#MDP | 30695302505 | B1604ASD |  | SOLIDA/SEMISOLIDA | HIDROCARBUROS ALIFATICOS DISCRIMINADOS >nC12 to nC16 | TNRCC 1006 | 0
RL-2022-104454677-APN-DNDRYS#MDP | 30695302505 | B1604ASD |  | SOLIDA/SEMISOLIDA | HIDROCARBUROS ALIFATICOS DISCRIMINADOS >nC16 to nC21 | TNRCC 1006 | 0
RL-2022-104454677-APN-DNDRYS#MDP | 30695302505 | B1604ASD |  | SOLIDA/SEMISOLIDA | HIDROCARBUROS AROMaTICOS (C10-C12) | TNRCC 1006 | 0
RL-2022-104454677-APN-DNDRYS#MDP | 30695302505 | B1604ASD |  | SOLIDA/SEMISOLIDA | HIDROCARBUROS AROMaTICOS (C12-C16) | TNRCC 1006 | 0
RL-2022-104454677-APN-DNDRYS#MDP | 30695302505 | B1604ASD |  | SOLIDA/SEMISOLIDA | HIDROCARBUROS AROMaTICOS (C16-C21) | TNRCC 1006 | 0
RL-2022-104454677-APN-DNDRYS#MDP | 30695302505 | B1604ASD |  | SOLIDA/SEMISOLIDA | HIDROCARBUROS AROMaTICOS (C21-C35) | TNRCC 1006 | 0
RL-2022-104454677-APN-DNDRYS#MDP | 30695302505 | B1604ASD |  | SOLIDA/SEMISOLIDA | HIDROCARBUROS AROMaTICOS (C8-C10) | TNRCC 1006 | 0
RL-2022-104454677-APN-DNDRYS#MDP | 30695302505 | B1604ASD |  | SOLIDA/SEMISOLIDA | HIDROCARBUROS AROMATICOS >C6-C8 | TNRCC 1006 | 0
RL-2022-104454677-APN-DNDRYS#MDP | 30695302505 | B1604ASD |  | SOLIDA/SEMISOLIDA | HIDROCARBUROS TOTALES DE PETROLEO (nC6 A nC35) | TNRCC 1005 | 0
RL-2022-104454677-APN-DNDRYS#MDP | 30695302505 | B1604ASD |  | SOLIDA/SEMISOLIDA | HIDROCARBUROS TOTALES DEL PETROLEO | EPA 1310/SM 5520 | 0
RL-2022-104454677-APN-DNDRYS#MDP | 30695302505 | B1604ASD |  | SOLIDA/SEMISOLIDA | HIDROCARBUROS TOTALES DEL PETROLEO | EPA 9071B | 0
RL-2022-104454677-APN-DNDRYS#MDP | 30695302505 | B1604ASD |  | SOLIDA/SEMISOLIDA | HIDROCARBUROS TOTALES DEL PETROLEO | EPA SW 846 8015C | 0
RL-2022-104454677-APN-DNDRYS#MDP | 30695302505 | B1604ASD |  | SOLIDA/SEMISOLIDA | HIERRO FERROSO | CEAMSE / TMESW II ed 1310 / SMEWW XX ed, 3500 Fe B | 0
RL-2022-104454677-APN-DNDRYS#MDP | 30695302505 | B1604ASD |  | SOLIDA/SEMISOLIDA | HIERRO TOTAL | EPA 1310/SM 3500 Fe D | 0
RL-2022-104454677-APN-DNDRYS#MDP | 30695302505 | B1604ASD |  | SOLIDA/SEMISOLIDA | HUEVOS DE HELMINTOS | EPA 600/1 87-014 | 0
RL-2022-104454677-APN-DNDRYS#MDP | 30695302505 | B1604ASD |  | SOLIDA/SEMISOLIDA | HUMEDAD | SM 2540 B - STANDARD METHODS 20TH ED. | 0
RL-2022-104454677-APN-DNDRYS#MDP | 30695302505 | B1604ASD |  | SOLIDA/SEMISOLIDA | INFLAMABILIDAD | EPA 1010 (SW 846) | 0
RL-2022-104454677-APN-DNDRYS#MDP | 30695302505 | B1604ASD |  | SOLIDA/SEMISOLIDA | LIQUIDOS LIBRES | VISUAL | 0
RL-2022-104454677-APN-DNDRYS#MDP | 30695302505 | B1604ASD |  | SOLIDA/SEMISOLIDA | M,P XILENO | EPA SW 846 8015 | 0
RL-2022-104454677-APN-DNDRYS#MDP | 30695302505 | B1604ASD |  | SOLIDA/SEMISOLIDA | MAGNESIO | EPA 1310B/SM 3500 Mg B 22ed | 0
RL-2022-104454677-APN-DNDRYS#MDP | 30695302505 | B1604ASD |  | SOLIDA/SEMISOLIDA | Manganeso Total | EPA 1310/SM 3500 Mn D | 0
RL-2022-104454677-APN-DNDRYS#MDP | 30695302505 | B1604ASD |  | SOLIDA/SEMISOLIDA | MATERIA SECA | SM 2540 B - STANDARD METHODS 20TH ED. | 0
RL-2022-104454677-APN-DNDRYS#MDP | 30695302505 | B1604ASD |  | SOLIDA/SEMISOLIDA | M-CRESOL (3-METILFENOL) | EPA 1310/EPA 8041 | 0
RL-2022-104454677-APN-DNDRYS#MDP | 30695302505 | B1604ASD |  | SOLIDA/SEMISOLIDA | M-CRESOL (3-METILFENOL) | EPA SW 846 M 8041 A | 0
RL-2022-104454677-APN-DNDRYS#MDP | 30695302505 | B1604ASD |  | SOLIDA/SEMISOLIDA | MERCURIO TOTAL | EPA 1310/SM 3500 Hg C | 0
RL-2022-104454677-APN-DNDRYS#MDP | 30695302505 | B1604ASD |  | SOLIDA/SEMISOLIDA | METANOL (ALCOHOL METILICO) | EPA SW 846 8015C | 0
RL-2022-104454677-APN-DNDRYS#MDP | 30695302505 | B1604ASD |  | SOLIDA/SEMISOLIDA | METIL ETIL CETONA (2-BUTANONA) | EPA SW 846 8015C | 0
RL-2022-104454677-APN-DNDRYS#MDP | 30695302505 | B1604ASD |  | SOLIDA/SEMISOLIDA | METIL ISOBUTIL CETONA (4-METIL-2-PENTANONA) | EPA SW 846 8015C | 0
RL-2022-104454677-APN-DNDRYS#MDP | 30695302505 | B1604ASD |  | SOLIDA/SEMISOLIDA | METIL PROPIL CETONA (2-PENTANONA) | EPA SW 846 8015C | 0
RL-2022-104454677-APN-DNDRYS#MDP | 30695302505 | B1604ASD |  | SOLIDA/SEMISOLIDA | METIL TERT-BUTIL ETER (MTBE) | EPA SW 846 8015C | 0
RL-2022-104454677-APN-DNDRYS#MDP | 30695302505 | B1604ASD |  | SOLIDA/SEMISOLIDA | MRO (ORGANICOS RANGO MOTOR OIL) | EPA SW 846 8015 | 0
RL-2022-104454677-APN-DNDRYS#MDP | 30695302505 | B1604ASD |  | SOLIDA/SEMISOLIDA | NAFTALENO | EPA 1310/EPA 8100 | 0
RL-2022-104454677-APN-DNDRYS#MDP | 30695302505 | B1604ASD |  | SOLIDA/SEMISOLIDA | NAFTALENO | EPA 8100 (SW 846 - CH 4.3.1) | 0
RL-2022-104454677-APN-DNDRYS#MDP | 30695302505 | B1604ASD |  | SOLIDA/SEMISOLIDA | N-DECANO | EPA SW 846 8015C | 0
RL-2022-104454677-APN-DNDRYS#MDP | 30695302505 | B1604ASD |  | SOLIDA/SEMISOLIDA | N-HEPTANO | EPA SW 846 8015C | 0
RL-2022-104454677-APN-DNDRYS#MDP | 30695302505 | B1604ASD |  | SOLIDA/SEMISOLIDA | N-HEXANO | EPA SW 846 8015C | 0
RL-2022-104454677-APN-DNDRYS#MDP | 30695302505 | B1604ASD |  | SOLIDA/SEMISOLIDA | NIQUEL TOTAL | EPA 1310/SM 3500 Hg C | 0
RL-2022-104454677-APN-DNDRYS#MDP | 30695302505 | B1604ASD |  | SOLIDA/SEMISOLIDA | NITRATOS | EPA 1310 / SM 4500 NO3 B | 0
RL-2022-104454677-APN-DNDRYS#MDP | 30695302505 | B1604ASD |  | SOLIDA/SEMISOLIDA | NIVEL DE ESTABILIZACIoN | SM 423 | 0
RL-2022-104454677-APN-DNDRYS#MDP | 30695302505 | B1604ASD |  | SOLIDA/SEMISOLIDA | N-NONANO | EPA SW 846 8015C | 0
RL-2022-104454677-APN-DNDRYS#MDP | 30695302505 | B1604ASD |  | SOLIDA/SEMISOLIDA | N-OCTANO | EPA SW 846 8015C | 0
RL-2022-104454677-APN-DNDRYS#MDP | 30695302505 | B1604ASD |  | SOLIDA/SEMISOLIDA | O-CRESOL (2-METILFENOL) | EPA 1310/EPA 8041 | 0
RL-2022-104454677-APN-DNDRYS#MDP | 30695302505 | B1604ASD |  | SOLIDA/SEMISOLIDA | O-CRESOL (2-METILFENOL) | EPA SW 846 M 8041 A | 0
RL-2022-104454677-APN-DNDRYS#MDP | 30695302505 | B1604ASD |  | SOLIDA/SEMISOLIDA | O-XILENO (1,2-DIMETILBENCENO) | EPA SW 846 8015 | 0
RL-2022-104454677-APN-DNDRYS#MDP | 30695302505 | B1604ASD |  | SOLIDA/SEMISOLIDA | P-CRESOL (4-METILFENOL) | EPA 1310/EPA 8041 | 0
RL-2022-104454677-APN-DNDRYS#MDP | 30695302505 | B1604ASD |  | SOLIDA/SEMISOLIDA | P-CRESOL (4-METILFENOL) | EPA SW 846 M 8041 A | 0
RL-2022-104454677-APN-DNDRYS#MDP | 30695302505 | B1604ASD |  | SOLIDA/SEMISOLIDA | PENTACLOROFENOL | EPA 1310/EPA 8041 | 0
RL-2022-104454677-APN-DNDRYS#MDP | 30695302505 | B1604ASD |  | SOLIDA/SEMISOLIDA | PENTACLOROFENOL | EPA SW 846 M 8041 A | 0
RL-2022-104454677-APN-DNDRYS#MDP | 30695302505 | B1604ASD |  | SOLIDA/SEMISOLIDA | pH | EPA 9045D | 0
RL-2022-104454677-APN-DNDRYS#MDP | 30695302505 | B1604ASD |  | SOLIDA/SEMISOLIDA | PH 1:2,5 | EPA 9045 D | 0
RL-2022-104454677-APN-DNDRYS#MDP | 30695302505 | B1604ASD |  | SOLIDA/SEMISOLIDA | PH 1:5 | EPA 9045D | 0
RL-2022-104454677-APN-DNDRYS#MDP | 30695302505 | B1604ASD |  | SOLIDA/SEMISOLIDA | PH 1:7.5 | EPA 9045D | 0
RL-2022-104454677-APN-DNDRYS#MDP | 30695302505 | B1604ASD |  | SOLIDA/SEMISOLIDA | PLATA | EPA 1310/SM 3500 Ag D | 0
RL-2022-104454677-APN-DNDRYS#MDP | 30695302505 | B1604ASD |  | SOLIDA/SEMISOLIDA | PLOMO | CEAMSE / TMESW IIed 1310 / SMEEWW 3500 Pb B | 0
RL-2022-104454677-APN-DNDRYS#MDP | 30695302505 | B1604ASD |  | SOLIDA/SEMISOLIDA | POTASIO | EPA 1310B/SM 3500 K B 22 ed | 0
RL-2022-104454677-APN-DNDRYS#MDP | 30695302505 | B1604ASD |  | SOLIDA/SEMISOLIDA | SALMONELLA | SM 9260 D - STANDARD METHODS 20TH ED. | 0
RL-2022-104454677-APN-DNDRYS#MDP | 30695302505 | B1604ASD |  | SOLIDA/SEMISOLIDA | SELENIO TOTAL | EPA 1310/SM 3500 Se D | 0
RL-2022-104454677-APN-DNDRYS#MDP | 30695302505 | B1604ASD |  | SOLIDA/SEMISOLIDA | SOLIDOS FIJOS | SM 2540 E - STANDARD METHODS 20TH ED. | 0
RL-2022-104454677-APN-DNDRYS#MDP | 30695302505 | B1604ASD |  | SOLIDA/SEMISOLIDA | SOLIDOS VOLATILES (550 °C) | SM 2540 E. - STANDARD METHODS 21 ST ED. | 0
RL-2022-104454677-APN-DNDRYS#MDP | 30695302505 | B1604ASD |  | SOLIDA/SEMISOLIDA | SULFUROS | EPA 9030B | 0
RL-2022-104454677-APN-DNDRYS#MDP | 30695302505 | B1604ASD |  | SOLIDA/SEMISOLIDA | TOLUENO | EPA SW 846 8015C | 0
RL-2022-104454677-APN-DNDRYS#MDP | 30695302505 | B1604ASD |  | SOLIDA/SEMISOLIDA | VANADIO | EPA 1310/SM 3500 V D | 0
RL-2022-104454677-APN-DNDRYS#MDP | 30695302505 | B1604ASD |  | SOLIDA/SEMISOLIDA | XILENO TOTAL | EPA SW 846 8015C | 0
RL-2022-104454677-APN-DNDRYS#MDP | 30695302505 | B1604ASD |  | SOLIDA/SEMISOLIDA | ZINC (SOBRE LIXIVIADO) | EPA 1310/SM 3500 Zn D | 0
RL-2022-104454677-APN-DNDRYS#MDP | 30695302505 | B1604ASD |  | SUPERFICIES | BACTERIAS HETEROTROFAS TOTALES | SM 9215 C - STANDARD METHODS 20TH ED. | 0
RL-2022-104454677-APN-DNDRYS#MDP | 30695302505 | B1604ASD |  | SUPERFICIES | HONGOS | SM 9610 C - STANDARD METHODS 20TH ED. | 0
RL-2022-104454677-APN-DNDRYS#MDP | 30695302505 | B1604ASD |  | SUPERFICIES | LEVADURAS | SM 9610 E - STANDARD METHODS 20TH ED. | 0
RL-2022-104454677-APN-DNDRYS#MDP | 30695302505 | B1604ASD |  | AIRE | 1,1,1,2-TETRACLOROETANO | ASTM D 3687 | 0
RL-2022-104454677-APN-DNDRYS#MDP | 30695302505 | B1604ASD |  | AIRE | 1,1,1-TRICLOROETANO (METIL CLOROFORMO) | ASTM D 3687 | 0
RL-2022-104454677-APN-DNDRYS#MDP | 30695302505 | B1604ASD |  | AIRE | 1,1,2,2 TETRACLOROETANO | ASTM D 3687 | 0
RL-2022-104454677-APN-DNDRYS#MDP | 30695302505 | B1604ASD |  | AIRE | 1,1,2,2-TETRACLOROETILENO (PERCLOROETILENO) | ASTM D 3687 | 0
RL-2022-104454677-APN-DNDRYS#MDP | 30695302505 | B1604ASD |  | AIRE | 1,1,2-TRICLOROETANO (TRICLORURO DE VINILO) | ASTM D 3687 | 0
RL-2022-104454677-APN-DNDRYS#MDP | 30695302505 | B1604ASD |  | AIRE | 1,1-DICLOROETANO | ASTM D 3687 | 0
RL-2022-104454677-APN-DNDRYS#MDP | 30695302505 | B1604ASD |  | AIRE | 1,1-DICLOROETENO (1,1-DICLOROETILENO) | ASTM D 3687 | 0
RL-2022-104454677-APN-DNDRYS#MDP | 30695302505 | B1604ASD |  | AIRE | 1,1-DICLOROPROPENO | ASTM D 3687 | 0
RL-2022-104454677-APN-DNDRYS#MDP | 30695302505 | B1604ASD |  | AIRE | 1,2 ETANODIOL (ETILENGLICOL) | NIOSH 5523 | 0
RL-2022-104454677-APN-DNDRYS#MDP | 30695302505 | B1604ASD |  | AIRE | 1,2,3-TRICLOROBENCENO | ASTM D 3687 | 0
RL-2022-104454677-APN-DNDRYS#MDP | 30695302505 | B1604ASD |  | AIRE | 1,2,3-TRICLOROPROPANO (TRICLORURO DE ALILO) | ASTM D 3687 | 0
RL-2022-104454677-APN-DNDRYS#MDP | 30695302505 | B1604ASD |  | AIRE | 1,2,4-TRICLOROBENCENO | ASTM D 3687 | 0
RL-2022-104454677-APN-DNDRYS#MDP | 30695302505 | B1604ASD |  | AIRE | 1,2,4-TRIMETILBENCENO | ASTM D 3687 | 0
RL-2022-104454677-APN-DNDRYS#MDP | 30695302505 | B1604ASD |  | AIRE | 1,2-DIBROMO-3-CLOROPROPANO (DBCP) | ASTM D 3687 | 0
RL-2022-104454677-APN-DNDRYS#MDP | 30695302505 | B1604ASD |  | AIRE | 1,2-DIBROMOETANO (EDB) | ASTM D 3687 | 0
RL-2022-104454677-APN-DNDRYS#MDP | 30695302505 | B1604ASD |  | AIRE | 1,2-DICLOROBENCENO (O-DICLOROBENCENO) | ASTM D 3687 | 0
RL-2022-104454677-APN-DNDRYS#MDP | 30695302505 | B1604ASD |  | AIRE | 1,2-DICLOROETANO (DICLORURO DE ETILENO) | ASTM D 3687 | 0
RL-2022-104454677-APN-DNDRYS#MDP | 30695302505 | B1604ASD |  | AIRE | 1,2-DICLOROPROPANO (DICLORURO DE PROPILENO) | ASTM D 3687 | 0
RL-2022-104454677-APN-DNDRYS#MDP | 30695302505 | B1604ASD |  | AIRE | 1,3,5- TRIMETILBENCENO | ASTM D 3687 | 0
RL-2022-104454677-APN-DNDRYS#MDP | 30695302505 | B1604ASD |  | AIRE | 1,3-DICLOROBENCENO (M-DICLOROBENCENO) | ASTM D 3687 | 0
RL-2022-104454677-APN-DNDRYS#MDP | 30695302505 | B1604ASD |  | AIRE | 1,3-DICLOROPROPANO | ASTM D 3687 | 0
RL-2022-104454677-APN-DNDRYS#MDP | 30695302505 | B1604ASD |  | AIRE | 1,4-DICLOROBENCENO (P-DICLOROBENCENO) | ASTM D 3687 | 0
RL-2022-104454677-APN-DNDRYS#MDP | 30695302505 | B1604ASD |  | AIRE | 1-BUTANOL (ALCOHOL N-BUTILICO) | NIOSH 1401 | 0
RL-2022-104454677-APN-DNDRYS#MDP | 30695302505 | B1604ASD |  | AIRE | 1-PROPANOL (ALCOHOL N-PROPILICO) | NIOSH 1401 | 0
RL-2022-104454677-APN-DNDRYS#MDP | 30695302505 | B1604ASD |  | AIRE | 2- PROPANOL (ALCOHOL ISOPROPILICO) | NIOSH 1400 | 0
RL-2022-104454677-APN-DNDRYS#MDP | 30695302505 | B1604ASD |  | AIRE | 2- PROPANOL (ALCOHOL ISOPROPILICO) | NIOSH 1401 | 0
RL-2022-104454677-APN-DNDRYS#MDP | 30695302505 | B1604ASD |  | AIRE | 2,2-DICLOROPROPANO | ASTM D 3687 | 0
RL-2022-104454677-APN-DNDRYS#MDP | 30695302505 | B1604ASD |  | AIRE | 2.4 DIISOCIANATO DE TOLUENO (2.4 TDI) | METODO 837 | 0
RL-2022-104454677-APN-DNDRYS#MDP | 30695302505 | B1604ASD |  | AIRE | 2-BUTANOL (ALCOHOL SEC-BUTiLICO) | NIOSH 1401 | 0
RL-2022-104454677-APN-DNDRYS#MDP | 30695302505 | B1604ASD |  | AIRE | 2-CLOROTOLUENO | ASTM D 3687 | 0
RL-2022-104454677-APN-DNDRYS#MDP | 30695302505 | B1604ASD |  | AIRE | 4-CLOROTOLUENO | ASTM D 3687 | 0
RL-2022-104454677-APN-DNDRYS#MDP | 30695302505 | B1604ASD |  | AIRE | 4-ISOPROPILTOLUENO | ASTM D 3687 | 0
RL-2022-104454677-APN-DNDRYS#MDP | 30695302505 | B1604ASD |  | AIRE | ACETATO DE ETILO | NIOSH 1457 | 0
RL-2022-104454677-APN-DNDRYS#MDP | 30695302505 | B1604ASD |  | AIRE | ACETATO DE ISOPROPILO | NIOSH 1460 | 0
RL-2022-104454677-APN-DNDRYS#MDP | 30695302505 | B1604ASD |  | AIRE | ACETATO DE METILO | NIOSH 1458 | 0
RL-2022-104454677-APN-DNDRYS#MDP | 30695302505 | B1604ASD |  | AIRE | ACETATO DE N-BUTILO | OSHA 1009 | 0
RL-2022-104454677-APN-DNDRYS#MDP | 30695302505 | B1604ASD |  | AIRE | ACETATO DE VINILO | NIOSH 1457 | 0
RL-2022-104454677-APN-DNDRYS#MDP | 30695302505 | B1604ASD |  | AIRE | ACETONA (2-PROPANONA) | NIOSH 1300 | 0
RL-2022-104454677-APN-DNDRYS#MDP | 30695302505 | B1604ASD |  | AIRE | ACETONITRILO | NIOSH 1606 | 0
RL-2022-104454677-APN-DNDRYS#MDP | 30695302505 | B1604ASD |  | AIRE | ACIDO ACETICO | NIOSH 1603 | 0
RL-2022-104454677-APN-DNDRYS#MDP | 30695302505 | B1604ASD |  | AIRE | AGUARRAS (SOLVENTE STODDARD, AGUARRAS MINERAL) | NIOSH 1550 | 0
RL-2022-104454677-APN-DNDRYS#MDP | 30695302505 | B1604ASD |  | AIRE | ALCOHOL ISOBUTILICO (2-METIL-1-PROPANOL) | NIOSH 1401 | 0
RL-2022-104454677-APN-DNDRYS#MDP | 30695302505 | B1604ASD |  | AIRE | AMONIO | NIOSH 6015 | 0
RL-2022-104454677-APN-DNDRYS#MDP | 30695302505 | B1604ASD |  | AIRE | ANILINA (BENZENAMINA, AMINOBENCENO) | NIOSH 2002 | 0
RL-2022-104454677-APN-DNDRYS#MDP | 30695302505 | B1604ASD |  | AIRE | BACTERIAS HETEROTROFAS TOTALES | SM 9215 C - STANDARD METHODS 20TH ED. | 0
RL-2022-104454677-APN-DNDRYS#MDP | 30695302505 | B1604ASD |  | AIRE | BENCENO | ASTM D 3687 | 0
RL-2022-104454677-APN-DNDRYS#MDP | 30695302505 | B1604ASD |  | AIRE | BENCENO | EPA TO-17 | 0
RL-2022-104454677-APN-DNDRYS#MDP | 30695302505 | B1604ASD |  | AIRE | BENCENO | NIOSH 1501 | 0
RL-2022-104454677-APN-DNDRYS#MDP | 30695302505 | B1604ASD |  | AIRE | BROMOBENCENO | ASTM D 3687 | 0
RL-2022-104454677-APN-DNDRYS#MDP | 30695302505 | B1604ASD |  | AIRE | BROMOCLOROMETANO | ASTM D 3687 | 0
RL-2022-104454677-APN-DNDRYS#MDP | 30695302505 | B1604ASD |  | AIRE | BROMODICLOROMETANO | ASTM D 3687 | 0
RL-2022-104454677-APN-DNDRYS#MDP | 30695302505 | B1604ASD |  | AIRE | BROMOFORMO | ASTM D 3687 | 0
RL-2022-104454677-APN-DNDRYS#MDP | 30695302505 | B1604ASD |  | AIRE | BROMOMETANO | ASTM D 3687 | 0
RL-2022-104454677-APN-DNDRYS#MDP | 30695302505 | B1604ASD |  | AIRE | BTEX (BENCENO, TOLUENO, ETILBENCENO, XILENOS TOTALES) | NIOSH 1501 | 0
RL-2022-104454677-APN-DNDRYS#MDP | 30695302505 | B1604ASD |  | AIRE | BUTANO | OSHA PV 2010 | 0
RL-2022-104454677-APN-DNDRYS#MDP | 30695302505 | B1604ASD |  | AIRE | CIANURO DE HIDROGENO | NIOSH 6010 | 0
RL-2022-104454677-APN-DNDRYS#MDP | 30695302505 | B1604ASD |  | AIRE | CICLOHEXANO | NIOSH 1500 | 0
RL-2022-104454677-APN-DNDRYS#MDP | 30695302505 | B1604ASD |  | AIRE | CIS 1,2-DICLOROETENO | ASTM D 3687 | 0
RL-2022-104454677-APN-DNDRYS#MDP | 30695302505 | B1604ASD |  | AIRE | CIS 1,3-DICLOROPROPENO | ASTM D 3687 | 0
RL-2022-104454677-APN-DNDRYS#MDP | 30695302505 | B1604ASD |  | AIRE | CLORO | OSHA ID126SGX | 0
RL-2022-104454677-APN-DNDRYS#MDP | 30695302505 | B1604ASD |  | AIRE | CLOROBENCENO (MONOCLORO BENCENO) | ASTM D 3687 | 0
RL-2022-104454677-APN-DNDRYS#MDP | 30695302505 | B1604ASD |  | AIRE | CLOROETANO | ASTM D 3687 | 0
RL-2022-104454677-APN-DNDRYS#MDP | 30695302505 | B1604ASD |  | AIRE | CLOROFORMO (TRICLOROMETANO) | ASTM D 3687 | 0
RL-2022-104454677-APN-DNDRYS#MDP | 30695302505 | B1604ASD |  | AIRE | CLOROMETANO | ASTM D 3687 | 0
RL-2022-104454677-APN-DNDRYS#MDP | 30695302505 | B1604ASD |  | AIRE | CLORURO DE HIDROGENO (CLH) | METODO 805 | 0
RL-2022-104454677-APN-DNDRYS#MDP | 30695302505 | B1604ASD |  | AIRE | CLORURO DE VINILO (CLOROETILENO) | ASTM D 3687 | 0
RL-2022-104454677-APN-DNDRYS#MDP | 30695302505 | B1604ASD |  | AIRE | CLORURO DE VINILO (CLOROETILENO) | NIOSH 1007 | 0
RL-2022-104454677-APN-DNDRYS#MDP | 30695302505 | B1604ASD |  | AIRE | CROMO HEXAVALENTE | NIOSH 7600 | 0
RL-2022-104454677-APN-DNDRYS#MDP | 30695302505 | B1604ASD |  | AIRE | DIBROMOCLOROMETANO | ASTM D 3687 | 0
RL-2022-104454677-APN-DNDRYS#MDP | 30695302505 | B1604ASD |  | AIRE | DIBROMOMETANO | ASTM D 3687 | 0
RL-2022-104454677-APN-DNDRYS#MDP | 30695302505 | B1604ASD |  | AIRE | DICLORODIFLUORMETANO | ASTM D 3687 | 0
RL-2022-104454677-APN-DNDRYS#MDP | 30695302505 | B1604ASD |  | AIRE | DICLOROMETANO (CLORURO DE METILENO) | ASTM D 3687 | 0
RL-2022-104454677-APN-DNDRYS#MDP | 30695302505 | B1604ASD |  | AIRE | DIOXIDO DE AZUFRE (SO2) | ASTM D 2914 | 0
RL-2022-104454677-APN-DNDRYS#MDP | 30695302505 | B1604ASD |  | AIRE | ESTIRENO (VINIL BENCENO) | ASTM D 3687 | 0
RL-2022-104454677-APN-DNDRYS#MDP | 30695302505 | B1604ASD |  | AIRE | ESTIRENO (VINIL BENCENO) | NIOSH 1501 | 0
RL-2022-104454677-APN-DNDRYS#MDP | 30695302505 | B1604ASD |  | AIRE | ETANOL (ALCOHOL ETILICO) | NIOSH 1400 | 0
RL-2022-104454677-APN-DNDRYS#MDP | 30695302505 | B1604ASD |  | AIRE | ETIL METACRILATO | NIOSH 2537 | 0
RL-2022-104454677-APN-DNDRYS#MDP | 30695302505 | B1604ASD |  | AIRE | ETILBENCENO | ASTM D 3687 | 0
RL-2022-104454677-APN-DNDRYS#MDP | 30695302505 | B1604ASD |  | AIRE | ETILBENCENO | EPA TO-17 | 0
RL-2022-104454677-APN-DNDRYS#MDP | 30695302505 | B1604ASD |  | AIRE | ETILBENCENO | NIOSH 1501 | 0
RL-2022-104454677-APN-DNDRYS#MDP | 30695302505 | B1604ASD |  | AIRE | FENOL | NIOSH 2546 | 0
RL-2022-104454677-APN-DNDRYS#MDP | 30695302505 | B1604ASD |  | AIRE | FORMALDEHiDO (METANAL; OXIDO DE METILENO) | NIOSH 3500 | 0
RL-2022-104454677-APN-DNDRYS#MDP | 30695302505 | B1604ASD |  | AIRE | FOSFINA | NIOSH 6002 | 0
RL-2022-104454677-APN-DNDRYS#MDP | 30695302505 | B1604ASD |  | AIRE | FRACCION SOLUBLE EN BENCENO Y PARTICULADO TOTAL (HUMO DE ASFALTO) | NIOSH 5042 | 0
RL-2022-104454677-APN-DNDRYS#MDP | 30695302505 | B1604ASD |  | AIRE | HEXACLOROBUTADIENO | ASTM D 3687 | 0
RL-2022-104454677-APN-DNDRYS#MDP | 30695302505 | B1604ASD |  | AIRE | HONGOS | SM 9610 C - STANDARD METHODS 20TH ED. | 0
RL-2022-104454677-APN-DNDRYS#MDP | 30695302505 | B1604ASD |  | AIRE | ISOPROPILBENCENO (CUMENO) | ASTM D 3687 | 0
RL-2022-104454677-APN-DNDRYS#MDP | 30695302505 | B1604ASD |  | AIRE | ISOPROPILBENCENO (CUMENO) | NIOSH 1501 | 0
RL-2022-104454677-APN-DNDRYS#MDP | 30695302505 | B1604ASD |  | AIRE | KEROSENE | NIOSH 1550 | 0
RL-2022-104454677-APN-DNDRYS#MDP | 30695302505 | B1604ASD |  | AIRE | LEVADURAS | SM 9610 E - STANDARD METHODS 20TH ED. | 0
RL-2022-104454677-APN-DNDRYS#MDP | 30695302505 | B1604ASD |  | AIRE | M,P XILENO | ASTM D 3687 | 0
RL-2022-104454677-APN-DNDRYS#MDP | 30695302505 | B1604ASD |  | AIRE | M,P XILENO | NIOSH 1501 | 0
RL-2022-104454677-APN-DNDRYS#MDP | 30695302505 | B1604ASD |  | AIRE | MATERIAL PARTICULADO PM 10 | EPA 40 CFR 50 Apendice J | 0
RL-2022-104454677-APN-DNDRYS#MDP | 30695302505 | B1604ASD |  | AIRE | MATERIAL PARTICULADO PM 10 | NIOSH 0600 | 0
RL-2022-104454677-APN-DNDRYS#MDP | 30695302505 | B1604ASD |  | AIRE | MATERIAL PARTICULADO PM2,5 | CFR 40 Part 50 Ap. L | 0
RL-2022-104454677-APN-DNDRYS#MDP | 30695302505 | B1604ASD |  | AIRE | MATERIAL PARTICULADO SEDIMENTABLE EN 30 DIAS | ASTM D1739-98 (2004) | 0
RL-2022-104454677-APN-DNDRYS#MDP | 30695302505 | B1604ASD |  | AIRE | MATERIAL PARTICULADO TOTAL | EPA 40 CFR 50 Apendice J | 0
RL-2022-104454677-APN-DNDRYS#MDP | 30695302505 | B1604ASD |  | AIRE | Material Particulado Total (AMBIENTE CERRADO) | NIOSH 0500 | 0
RL-2022-104454677-APN-DNDRYS#MDP | 30695302505 | B1604ASD |  | AIRE | M-CRESOL (3-METILFENOL) | NIOSH 2546 | 0
RL-2022-104454677-APN-DNDRYS#MDP | 30695302505 | B1604ASD |  | AIRE | MERCAPTANOS | ASTM D 2913 | 0
RL-2022-104454677-APN-DNDRYS#MDP | 30695302505 | B1604ASD |  | AIRE | METANOL (ALCOHOL METILICO) | NIOSH 2000 | 0
RL-2022-104454677-APN-DNDRYS#MDP | 30695302505 | B1604ASD |  | AIRE | METIL ETIL CETONA (2-BUTANONA) | NIOSH 1300 | 0
RL-2022-104454677-APN-DNDRYS#MDP | 30695302505 | B1604ASD |  | AIRE | METIL ETIL CETONA (2-BUTANONA) | NIOSH 2555 | 0
RL-2022-104454677-APN-DNDRYS#MDP | 30695302505 | B1604ASD |  | AIRE | METIL ISOBUTIL CETONA (4-METIL-2-PENTANONA) | NIOSH 1300 | 0
RL-2022-104454677-APN-DNDRYS#MDP | 30695302505 | B1604ASD |  | AIRE | METIL METACRILATO | NIOSH 2537 | 0
RL-2022-104454677-APN-DNDRYS#MDP | 30695302505 | B1604ASD |  | AIRE | METIL PROPIL CETONA (2-PENTANONA) | NIOSH 2555 | 0
RL-2022-104454677-APN-DNDRYS#MDP | 30695302505 | B1604ASD |  | AIRE | METIL TERT-BUTIL ETER (MTBE) | NIOSH 1615 | 0
RL-2022-104454677-APN-DNDRYS#MDP | 30695302505 | B1604ASD |  | AIRE | MONOXIDO DE CARBONO | NIOSH 6604 | 0
RL-2022-104454677-APN-DNDRYS#MDP | 30695302505 | B1604ASD |  | AIRE | NAFTA DE PETROLEO (naftas) | NIOSH 1550 | 0
RL-2022-104454677-APN-DNDRYS#MDP | 30695302505 | B1604ASD |  | AIRE | NAFTALENO | ASTM D 3687 | 0
RL-2022-104454677-APN-DNDRYS#MDP | 30695302505 | B1604ASD |  | AIRE | N-BUTILBENCENO | ASTM D 3687 | 0
RL-2022-104454677-APN-DNDRYS#MDP | 30695302505 | B1604ASD |  | AIRE | N-DECANO | NIOSH 1500 | 0
RL-2022-104454677-APN-DNDRYS#MDP | 30695302505 | B1604ASD |  | AIRE | N-HEPTANO | NIOSH 1500 | 0
RL-2022-104454677-APN-DNDRYS#MDP | 30695302505 | B1604ASD |  | AIRE | N-HEXANO | NIOSH 1500 | 0
RL-2022-104454677-APN-DNDRYS#MDP | 30695302505 | B1604ASD |  | AIRE | NIEBLAS ACIDAS (ACIDO SULFURICO) | NIOSH 7903 / SM 4500 SO4 E- STANDARD METHODS 20TH ED | 0
RL-2022-104454677-APN-DNDRYS#MDP | 30695302505 | B1604ASD |  | AIRE | NIEBLAS ALCALINAS | NIOSH 7401 | 0
RL-2022-104454677-APN-DNDRYS#MDP | 30695302505 | B1604ASD |  | AIRE | N-NONANO | NIOSH 1500 | 0
RL-2022-104454677-APN-DNDRYS#MDP | 30695302505 | B1604ASD |  | AIRE | N-OCTANO | NIOSH 1500 | 0
RL-2022-104454677-APN-DNDRYS#MDP | 30695302505 | B1604ASD |  | AIRE | N-PROPANO | OSHA PV2077 | 0
RL-2022-104454677-APN-DNDRYS#MDP | 30695302505 | B1604ASD |  | AIRE | N-PROPILBENCENO | ASTM D 3687 | 0
RL-2022-104454677-APN-DNDRYS#MDP | 30695302505 | B1604ASD |  | AIRE | O-CRESOL (2-METILFENOL) | NIOSH 2546 | 0
RL-2022-104454677-APN-DNDRYS#MDP | 30695302505 | B1604ASD |  | AIRE | O-TOLUIDINA (2-AMINOTOLUENO) | NIOSH 2002 | 0
RL-2022-104454677-APN-DNDRYS#MDP | 30695302505 | B1604ASD |  | AIRE | oXIDO DE ETILENO | ASTM D4413 | 0
RL-2022-104454677-APN-DNDRYS#MDP | 30695302505 | B1604ASD |  | AIRE | OXIDOS DE NITROGENO (NOX) | ASTM D 1607 | 0
RL-2022-104454677-APN-DNDRYS#MDP | 30695302505 | B1604ASD |  | AIRE | O-XILENO (1,2-DIMETILBENCENO) | ASTM D 3687 | 0
RL-2022-104454677-APN-DNDRYS#MDP | 30695302505 | B1604ASD |  | AIRE | O-XILENO (1,2-DIMETILBENCENO) | NIOSH 1501 | 0
RL-2022-104454677-APN-DNDRYS#MDP | 30695302505 | B1604ASD |  | AIRE | OZONO | METODO 411 | 0
RL-2022-104454677-APN-DNDRYS#MDP | 30695302505 | B1604ASD |  | AIRE | P-CRESOL (4-METILFENOL) | NIOSH 2546 | 0
RL-2022-104454677-APN-DNDRYS#MDP | 30695302505 | B1604ASD |  | AIRE | RUIDO | IRAM 4062 | 0
RL-2022-104454677-APN-DNDRYS#MDP | 30695302505 | B1604ASD |  | AIRE | RUIDO | IRAM 4074 | 0
RL-2022-104454677-APN-DNDRYS#MDP | 30695302505 | B1604ASD |  | AIRE | SEC-BUTILBENCENO | ASTM D 3687 | 0
RL-2022-104454677-APN-DNDRYS#MDP | 30695302505 | B1604ASD |  | AIRE | SILICE CRISTALINA | NIOSH 7601 | 0
RL-2022-104454677-APN-DNDRYS#MDP | 30695302505 | B1604ASD |  | AIRE | SULFURO DE HIDROGENO | METODO 701 | 0
RL-2022-104454677-APN-DNDRYS#MDP | 30695302505 | B1604ASD |  | AIRE | tert - BUTILBENCENO | ASTM D 3687 | 0
RL-2022-104454677-APN-DNDRYS#MDP | 30695302505 | B1604ASD |  | AIRE | TETRACLORURO DE CARBONO | ASTM D 3687 | 0
RL-2022-104454677-APN-DNDRYS#MDP | 30695302505 | B1604ASD |  | AIRE | THINNER | NIOSH 1550 | 0
RL-2022-104454677-APN-DNDRYS#MDP | 30695302505 | B1604ASD |  | AIRE | TOLUENO | ASTM D 3687 | 0
RL-2022-104454677-APN-DNDRYS#MDP | 30695302505 | B1604ASD |  | AIRE | TOLUENO | EPA TO-17 | 0
RL-2022-104454677-APN-DNDRYS#MDP | 30695302505 | B1604ASD |  | AIRE | TOLUENO | NIOSH 1501 | 0
RL-2022-104454677-APN-DNDRYS#MDP | 30695302505 | B1604ASD |  | AIRE | TRANS 1,2-DICLOROETENO | ASTM D 3687 | 0
RL-2022-104454677-APN-DNDRYS#MDP | 30695302505 | B1604ASD |  | AIRE | TRANS 1,3-DICLOROPROPENO | ASTM D 3687 | 0
RL-2022-104454677-APN-DNDRYS#MDP | 30695302505 | B1604ASD |  | AIRE | TRICLOROETENO (TRICLOROETILENO) | ASTM D 3687 | 0
RL-2022-104454677-APN-DNDRYS#MDP | 30695302505 | B1604ASD |  | AIRE | TRICLOROFLUOROMETANO (FREoN 11) | ASTM D 3687 | 0
RL-2022-104454677-APN-DNDRYS#MDP | 30695302505 | B1604ASD |  | AIRE | XILENO TOTAL | ASTM D 3687 | 0
RL-2022-104454677-APN-DNDRYS#MDP | 30695302505 | B1604ASD |  | AIRE | XILENO TOTAL | EPA TO-17 | 0
RL-2022-104454677-APN-DNDRYS#MDP | 30695302505 | B1604ASD |  | EMISIONES GASEOSAS | 1,1,1,2-TETRACLOROETANO | EPA 18 / ASTM D-3687 | 0
RL-2022-104454677-APN-DNDRYS#MDP | 30695302505 | B1604ASD |  | EMISIONES GASEOSAS | 1,1,1-TRICLOROETANO (METIL CLOROFORMO) | EPA 18 / ASTM D-3687 | 0
RL-2022-104454677-APN-DNDRYS#MDP | 30695302505 | B1604ASD |  | EMISIONES GASEOSAS | 1,1,2,2 TETRACLOROETANO | EPA 18 / ASTM D-3687 | 0
RL-2022-104454677-APN-DNDRYS#MDP | 30695302505 | B1604ASD |  | EMISIONES GASEOSAS | 1,1,2,2-TETRACLOROETILENO (PERCLOROETILENO) | EPA 18 / ASTM D-3687 | 0
RL-2022-104454677-APN-DNDRYS#MDP | 30695302505 | B1604ASD |  | EMISIONES GASEOSAS | 1,1,2-TRICLOROETANO (TRICLORURO DE VINILO) | EPA 18 / ASTM D-3687 | 0
RL-2022-104454677-APN-DNDRYS#MDP | 30695302505 | B1604ASD |  | EMISIONES GASEOSAS | 1,1-DICLOROETANO | EPA 18 / ASTM D-3687 | 0
RL-2022-104454677-APN-DNDRYS#MDP | 30695302505 | B1604ASD |  | EMISIONES GASEOSAS | 1,1-DICLOROETENO (1,1-DICLOROETILENO) | EPA 18 / ASTM D-3687 | 0
RL-2022-104454677-APN-DNDRYS#MDP | 30695302505 | B1604ASD |  | EMISIONES GASEOSAS | 1,1-DICLOROPROPENO | EPA 18 / ASTM D-3687 | 0
RL-2022-104454677-APN-DNDRYS#MDP | 30695302505 | B1604ASD |  | EMISIONES GASEOSAS | 1,2 ETANODIOL (ETILENGLICOL) | NIOSH 5523 (Adaptada a EPA18) | 0
RL-2022-104454677-APN-DNDRYS#MDP | 30695302505 | B1604ASD |  | EMISIONES GASEOSAS | 1,2,3-TRICLOROBENCENO | EPA 18 / ASTM D-3687 | 0
RL-2022-104454677-APN-DNDRYS#MDP | 30695302505 | B1604ASD |  | EMISIONES GASEOSAS | 1,2,3-TRICLOROPROPANO (TRICLORURO DE ALILO) | EPA 18 / ASTM D-3687 | 0
RL-2022-104454677-APN-DNDRYS#MDP | 30695302505 | B1604ASD |  | EMISIONES GASEOSAS | 1,2,4-TRICLOROBENCENO | EPA 18 / ASTM D-3687 | 0
RL-2022-104454677-APN-DNDRYS#MDP | 30695302505 | B1604ASD |  | EMISIONES GASEOSAS | 1,2,4-TRIMETILBENCENO | EPA 18 / ASTM D-3687 | 0
RL-2022-104454677-APN-DNDRYS#MDP | 30695302505 | B1604ASD |  | EMISIONES GASEOSAS | 1,2-DIBROMO-3-CLOROPROPANO (DBCP) | EPA 18 / ASTM D-3687 | 0
RL-2022-104454677-APN-DNDRYS#MDP | 30695302505 | B1604ASD |  | EMISIONES GASEOSAS | 1,2-DIBROMOETANO (EDB) | EPA 18 / ASTM D-3687 | 0
RL-2022-104454677-APN-DNDRYS#MDP | 30695302505 | B1604ASD |  | EMISIONES GASEOSAS | 1,2-DICLOROBENCENO (O-DICLOROBENCENO) | EPA 18 / ASTM D-3687 | 0
RL-2022-104454677-APN-DNDRYS#MDP | 30695302505 | B1604ASD |  | EMISIONES GASEOSAS | 1,2-DICLOROETANO (DICLORURO DE ETILENO) | EPA 18 / ASTM D-3687 | 0
RL-2022-104454677-APN-DNDRYS#MDP | 30695302505 | B1604ASD |  | EMISIONES GASEOSAS | 1,2-DICLOROPROPANO (DICLORURO DE PROPILENO) | EPA 18 / ASTM D-3687 | 0
RL-2022-104454677-APN-DNDRYS#MDP | 30695302505 | B1604ASD |  | EMISIONES GASEOSAS | 1,3,5- TRIMETILBENCENO | EPA 18 / ASTM D-3687 | 0
RL-2022-104454677-APN-DNDRYS#MDP | 30695302505 | B1604ASD |  | EMISIONES GASEOSAS | 1,3-DICLOROBENCENO (M-DICLOROBENCENO) | EPA 18 / ASTM D-3687 | 0
RL-2022-104454677-APN-DNDRYS#MDP | 30695302505 | B1604ASD |  | EMISIONES GASEOSAS | 1,3-DICLOROPROPANO | EPA 18 / ASTM D-3687 | 0
RL-2022-104454677-APN-DNDRYS#MDP | 30695302505 | B1604ASD |  | EMISIONES GASEOSAS | 1,4-DICLOROBENCENO (P-DICLOROBENCENO) | EPA 18 / ASTM D-3687 | 0
RL-2022-104454677-APN-DNDRYS#MDP | 30695302505 | B1604ASD |  | EMISIONES GASEOSAS | 1-BUTANOL (ALCOHOL N-BUTILICO) | NIOSH 1401 (Adaptada a EPA18) | 0
RL-2022-104454677-APN-DNDRYS#MDP | 30695302505 | B1604ASD |  | EMISIONES GASEOSAS | 1-PROPANOL (ALCOHOL N-PROPILICO) | NIOSH 1401 (Adaptada a EPA18) | 0
RL-2022-104454677-APN-DNDRYS#MDP | 30695302505 | B1604ASD |  | EMISIONES GASEOSAS | 2- PROPANOL (ALCOHOL ISOPROPILICO) | NIOSH 1400 (Adaptada a EPA18) | 0
RL-2022-104454677-APN-DNDRYS#MDP | 30695302505 | B1604ASD |  | EMISIONES GASEOSAS | 2,2-DICLOROPROPANO | EPA 18 / ASTM D-3687 | 0
RL-2022-104454677-APN-DNDRYS#MDP | 30695302505 | B1604ASD |  | EMISIONES GASEOSAS | 2-BUTANOL (ALCOHOL SEC-BUTiLICO) | NIOSH 1401 (Adaptada a EPA18) | 0
RL-2022-104454677-APN-DNDRYS#MDP | 30695302505 | B1604ASD |  | EMISIONES GASEOSAS | 2-CLOROTOLUENO | EPA 18 / ASTM D-3687 | 0
RL-2022-104454677-APN-DNDRYS#MDP | 30695302505 | B1604ASD |  | EMISIONES GASEOSAS | 4-CLOROTOLUENO | EPA 18 / ASTM D-3687 | 0
RL-2022-104454677-APN-DNDRYS#MDP | 30695302505 | B1604ASD |  | EMISIONES GASEOSAS | 4-ISOPROPILTOLUENO | EPA 18 / ASTM D-3687 | 0
RL-2022-104454677-APN-DNDRYS#MDP | 30695302505 | B1604ASD |  | EMISIONES GASEOSAS | ACETATO DE ETILO | NIOSH 1457 (Adaptada a EPA18) | 0
RL-2022-104454677-APN-DNDRYS#MDP | 30695302505 | B1604ASD |  | EMISIONES GASEOSAS | ACETATO DE ISOPROPILO | NIOSH 1460 (Adaptada a EPA18) | 0
RL-2022-104454677-APN-DNDRYS#MDP | 30695302505 | B1604ASD |  | EMISIONES GASEOSAS | ACETATO DE METILO | NIOSH 1457 (Adaptada a EPA18) | 0
RL-2022-104454677-APN-DNDRYS#MDP | 30695302505 | B1604ASD |  | EMISIONES GASEOSAS | ACETATO DE N-BUTILO | OSHA 1009 (Adaptada a EPA18) | 0
RL-2022-104454677-APN-DNDRYS#MDP | 30695302505 | B1604ASD |  | EMISIONES GASEOSAS | ACETATO DE VINILO | NIOSH 1457 (Adaptada a EPA18) | 0
RL-2022-104454677-APN-DNDRYS#MDP | 30695302505 | B1604ASD |  | EMISIONES GASEOSAS | ACETONA (2-PROPANONA) | NIOSH 1300 (Adaptada a EPA18) | 0
RL-2022-104454677-APN-DNDRYS#MDP | 30695302505 | B1604ASD |  | EMISIONES GASEOSAS | ACETONITRILO | NIOSH 1606 (Adaptada a EPA18) | 0
RL-2022-104454677-APN-DNDRYS#MDP | 30695302505 | B1604ASD |  | EMISIONES GASEOSAS | ACIDO ACETICO | NIOSH 1603 (Adaptada a EPA18) | 0
RL-2022-104454677-APN-DNDRYS#MDP | 30695302505 | B1604ASD |  | EMISIONES GASEOSAS | AGUARRAS (SOLVENTE STODDARD, AGUARRAS MINERAL) | NIOSH 1550 (Adaptada a EPA18) | 0
RL-2022-104454677-APN-DNDRYS#MDP | 30695302505 | B1604ASD |  | EMISIONES GASEOSAS | ALCOHOL ISOBUTILICO (2-METIL-1-PROPANOL) | NIOSH 1401 (Adaptada a EPA18) | 0
RL-2022-104454677-APN-DNDRYS#MDP | 30695302505 | B1604ASD |  | EMISIONES GASEOSAS | AMONIACO | EPA CTM 027 / SM 4500 NH3 | 0
RL-2022-104454677-APN-DNDRYS#MDP | 30695302505 | B1604ASD |  | EMISIONES GASEOSAS | ANILINA (BENZENAMINA, AMINOBENCENO) | NIOSH 2002 (Adaptada a EPA18) | 0
RL-2022-104454677-APN-DNDRYS#MDP | 30695302505 | B1604ASD |  | EMISIONES GASEOSAS | BENCENO | NIOSH 1501 (Adaptada a EPA18) | 0
RL-2022-104454677-APN-DNDRYS#MDP | 30695302505 | B1604ASD |  | EMISIONES GASEOSAS | BROMOBENCENO | EPA 18 / ASTM D-3687 | 0
RL-2022-104454677-APN-DNDRYS#MDP | 30695302505 | B1604ASD |  | EMISIONES GASEOSAS | BROMOCLOROMETANO | EPA 18 / ASTM D-3687 | 0
RL-2022-104454677-APN-DNDRYS#MDP | 30695302505 | B1604ASD |  | EMISIONES GASEOSAS | BROMODICLOROMETANO | EPA 18 / ASTM D-3687 | 0
RL-2022-104454677-APN-DNDRYS#MDP | 30695302505 | B1604ASD |  | EMISIONES GASEOSAS | BROMOFORMO | EPA 18 / ASTM D-3687 | 0
RL-2022-104454677-APN-DNDRYS#MDP | 30695302505 | B1604ASD |  | EMISIONES GASEOSAS | BROMOMETANO | EPA 18 / ASTM D-3687 | 0
RL-2022-104454677-APN-DNDRYS#MDP | 30695302505 | B1604ASD |  | EMISIONES GASEOSAS | BTEX (BENCENO, TOLUENO, ETILBENCENO, XILENOS TOTALES) | NIOSH 1501 (Adaptada a EPA18) | 0
RL-2022-104454677-APN-DNDRYS#MDP | 30695302505 | B1604ASD |  | EMISIONES GASEOSAS | BUTANO | OSHA PV 2010 (Adaptada a EPA18) | 0
RL-2022-104454677-APN-DNDRYS#MDP | 30695302505 | B1604ASD |  | EMISIONES GASEOSAS | CICLOHEXANO | NIOSH 1500 (Adaptada a EPA18) | 0
RL-2022-104454677-APN-DNDRYS#MDP | 30695302505 | B1604ASD |  | EMISIONES GASEOSAS | CIS 1,2-DICLOROETENO | EPA 18 / ASTM D-3687 | 0
RL-2022-104454677-APN-DNDRYS#MDP | 30695302505 | B1604ASD |  | EMISIONES GASEOSAS | CIS 1,3-DICLOROPROPENO | EPA 18 / ASTM D-3687 | 0
RL-2022-104454677-APN-DNDRYS#MDP | 30695302505 | B1604ASD |  | EMISIONES GASEOSAS | CLOROBENCENO (MONOCLORO BENCENO) | EPA 18 / ASTM D-3687 | 0
RL-2022-104454677-APN-DNDRYS#MDP | 30695302505 | B1604ASD |  | EMISIONES GASEOSAS | CLOROETANO | EPA 18 / ASTM D-3687 | 0
RL-2022-104454677-APN-DNDRYS#MDP | 30695302505 | B1604ASD |  | EMISIONES GASEOSAS | CLOROFORMO (TRICLOROMETANO) | EPA 18 / ASTM D-3687 | 0
RL-2022-104454677-APN-DNDRYS#MDP | 30695302505 | B1604ASD |  | EMISIONES GASEOSAS | CLOROMETANO | EPA 18 / ASTM D-3687 | 0
RL-2022-104454677-APN-DNDRYS#MDP | 30695302505 | B1604ASD |  | EMISIONES GASEOSAS | CLORURO DE HIDROGENO (CLH) | EPA SW 846 M 0050 - SM 4500 CI B | 0
RL-2022-104454677-APN-DNDRYS#MDP | 30695302505 | B1604ASD |  | EMISIONES GASEOSAS | CLORURO DE VINILO (CLOROETILENO) | NIOSH 1007 (Adaptada a EPA18) | 0
RL-2022-104454677-APN-DNDRYS#MDP | 30695302505 | B1604ASD |  | EMISIONES GASEOSAS | CROMO HEXAVALENTE | SM 3500 Cr B | 0
RL-2022-104454677-APN-DNDRYS#MDP | 30695302505 | B1604ASD |  | EMISIONES GASEOSAS | DIBROMOCLOROMETANO | EPA 18 / ASTM D-3687 | 0
RL-2022-104454677-APN-DNDRYS#MDP | 30695302505 | B1604ASD |  | EMISIONES GASEOSAS | DIBROMOMETANO | EPA 18 / ASTM D-3687 | 0
RL-2022-104454677-APN-DNDRYS#MDP | 30695302505 | B1604ASD |  | EMISIONES GASEOSAS | DICLORODIFLUORMETANO | EPA 18 / ASTM D-3687 | 0
RL-2022-104454677-APN-DNDRYS#MDP | 30695302505 | B1604ASD |  | EMISIONES GASEOSAS | DICLOROMETANO (CLORURO DE METILENO) | EPA 18 / ASTM D-3687 | 0
RL-2022-104454677-APN-DNDRYS#MDP | 30695302505 | B1604ASD |  | EMISIONES GASEOSAS | DIOXIDO DE AZUFRE (SO2) | EPA 40 CFR - PARTE 60 METODO 6 | 0
RL-2022-104454677-APN-DNDRYS#MDP | 30695302505 | B1604ASD |  | EMISIONES GASEOSAS | DIOXIDO DE AZUFRE (SO2) | EPA CTM 034 | 0
RL-2022-104454677-APN-DNDRYS#MDP | 30695302505 | B1604ASD |  | EMISIONES GASEOSAS | DIOXIDO DE CARBONO (CO2) | EPA CTM 034 | 0
RL-2022-104454677-APN-DNDRYS#MDP | 30695302505 | B1604ASD |  | EMISIONES GASEOSAS | ESTIRENO (VINIL BENCENO) | NIOSH 1501 (Adaptada a EPA18) | 0
RL-2022-104454677-APN-DNDRYS#MDP | 30695302505 | B1604ASD |  | EMISIONES GASEOSAS | ETANOL (ALCOHOL ETILICO) | NIOSH 1400 (Adaptada a EPA18) | 0
RL-2022-104454677-APN-DNDRYS#MDP | 30695302505 | B1604ASD |  | EMISIONES GASEOSAS | ETIL METACRILATO | NIOSH 2537 (Adaptada a EPA18) | 0
RL-2022-104454677-APN-DNDRYS#MDP | 30695302505 | B1604ASD |  | EMISIONES GASEOSAS | ETILBENCENO | NIOSH 1501 (Adaptada a EPA18) | 0
RL-2022-104454677-APN-DNDRYS#MDP | 30695302505 | B1604ASD |  | EMISIONES GASEOSAS | FENOL | NIOSH 2546 (Adaptada a EPA18) | 0
RL-2022-104454677-APN-DNDRYS#MDP | 30695302505 | B1604ASD |  | EMISIONES GASEOSAS | FORMALDEHiDO (METANAL; OXIDO DE METILENO) | EPA 316 | 0
RL-2022-104454677-APN-DNDRYS#MDP | 30695302505 | B1604ASD |  | EMISIONES GASEOSAS | HEXACLOROBUTADIENO | EPA 18 / ASTM D-3687 | 0
RL-2022-104454677-APN-DNDRYS#MDP | 30695302505 | B1604ASD |  | EMISIONES GASEOSAS | HUMEDAD | EPA 4 | 0
RL-2022-104454677-APN-DNDRYS#MDP | 30695302505 | B1604ASD |  | EMISIONES GASEOSAS | ISOPROPILBENCENO (CUMENO) | NIOSH 1501 (Adaptada a EPA18) | 0
RL-2022-104454677-APN-DNDRYS#MDP | 30695302505 | B1604ASD |  | EMISIONES GASEOSAS | KEROSENE | NIOSH 1550 (Adaptada a EPA18) | 0
RL-2022-104454677-APN-DNDRYS#MDP | 30695302505 | B1604ASD |  | EMISIONES GASEOSAS | M,P XILENO | NIOSH 1501 (Adaptada a EPA18) | 0
RL-2022-104454677-APN-DNDRYS#MDP | 30695302505 | B1604ASD |  | EMISIONES GASEOSAS | MATERIAL PARTICULADO CONDENSABLE | EPA 202 | 0
RL-2022-104454677-APN-DNDRYS#MDP | 30695302505 | B1604ASD |  | EMISIONES GASEOSAS | MATERIAL PARTICULADO PM 10 | EPA 201A | 0
RL-2022-104454677-APN-DNDRYS#MDP | 30695302505 | B1604ASD |  | EMISIONES GASEOSAS | MATERIAL PARTICULADO PM2,5 | EPA 201A | 0
RL-2022-104454677-APN-DNDRYS#MDP | 30695302505 | B1604ASD |  | EMISIONES GASEOSAS | MATERIAL PARTICULADO TOTAL | EPA 17 | 0
RL-2022-104454677-APN-DNDRYS#MDP | 30695302505 | B1604ASD |  | EMISIONES GASEOSAS | MATERIAL PARTICULADO TOTAL | EPA 201A(6.3.2) | 0
RL-2022-104454677-APN-DNDRYS#MDP | 30695302505 | B1604ASD |  | EMISIONES GASEOSAS | MATERIAL PARTICULADO TOTAL | EPA 5 | 0
RL-2022-104454677-APN-DNDRYS#MDP | 30695302505 | B1604ASD |  | EMISIONES GASEOSAS | M-CRESOL (3-METILFENOL) | NIOSH 2546 (Adaptada a EPA18) | 0
RL-2022-104454677-APN-DNDRYS#MDP | 30695302505 | B1604ASD |  | EMISIONES GASEOSAS | METANOL (ALCOHOL METILICO) | EPA 308 | 0
RL-2022-104454677-APN-DNDRYS#MDP | 30695302505 | B1604ASD |  | EMISIONES GASEOSAS | METIL ETIL CETONA (2-BUTANONA) | NIOSH 1300 (Adaptada a EPA18) | 0
RL-2022-104454677-APN-DNDRYS#MDP | 30695302505 | B1604ASD |  | EMISIONES GASEOSAS | METIL ETIL CETONA (2-BUTANONA) | NIOSH 2555 (Adaptada a EPA18) | 0
RL-2022-104454677-APN-DNDRYS#MDP | 30695302505 | B1604ASD |  | EMISIONES GASEOSAS | METIL ISOBUTIL CETONA (4-METIL-2-PENTANONA) | NIOSH 1300 (Adaptada a EPA18) | 0
RL-2022-104454677-APN-DNDRYS#MDP | 30695302505 | B1604ASD |  | EMISIONES GASEOSAS | METIL METACRILATO | NIOSH 2537 (Adaptada a EPA18) | 0
RL-2022-104454677-APN-DNDRYS#MDP | 30695302505 | B1604ASD |  | EMISIONES GASEOSAS | METIL PROPIL CETONA (2-PENTANONA) | NIOSH 2555 (Adaptada a EPA18) | 0
RL-2022-104454677-APN-DNDRYS#MDP | 30695302505 | B1604ASD |  | EMISIONES GASEOSAS | METIL TERT-BUTIL ETER (MTBE) | NIOSH 1615 (Adaptada a EPA18) | 0
RL-2022-104454677-APN-DNDRYS#MDP | 30695302505 | B1604ASD |  | EMISIONES GASEOSAS | MONOXIDO DE CARBONO | EPA CTM 034 | 0
RL-2022-104454677-APN-DNDRYS#MDP | 30695302505 | B1604ASD |  | EMISIONES GASEOSAS | NAFTA DE PETROLEO (naftas) | NIOSH 1550 (Adaptada a EPA18) | 0
RL-2022-104454677-APN-DNDRYS#MDP | 30695302505 | B1604ASD |  | EMISIONES GASEOSAS | N-DECANO | NIOSH 1500 (Adaptada a EPA18) | 0
RL-2022-104454677-APN-DNDRYS#MDP | 30695302505 | B1604ASD |  | EMISIONES GASEOSAS | N-HEPTANO | NIOSH 1500 (Adaptada a EPA18) | 0
RL-2022-104454677-APN-DNDRYS#MDP | 30695302505 | B1604ASD |  | EMISIONES GASEOSAS | N-HEXANO | NIOSH 1500 (Adaptada a EPA18) | 0
RL-2022-104454677-APN-DNDRYS#MDP | 30695302505 | B1604ASD |  | EMISIONES GASEOSAS | NIEBLAS ACIDAS (ACIDO SULFURICO) | EPA 40 CFR - PARTE 60 METODO 8 | 0
RL-2022-104454677-APN-DNDRYS#MDP | 30695302505 | B1604ASD |  | EMISIONES GASEOSAS | N-NONANO | NIOSH 1500 (Adaptada a EPA18) | 0
RL-2022-104454677-APN-DNDRYS#MDP | 30695302505 | B1604ASD |  | EMISIONES GASEOSAS | N-OCTANO | NIOSH 1500 (Adaptada a EPA18) | 0
RL-2022-104454677-APN-DNDRYS#MDP | 30695302505 | B1604ASD |  | EMISIONES GASEOSAS | N-PROPANO | OSHA PV 2077 (Adaptada a EPA18) | 0
RL-2022-104454677-APN-DNDRYS#MDP | 30695302505 | B1604ASD |  | EMISIONES GASEOSAS | N-PROPILBENCENO | EPA 18 / ASTM D-3687 | 0
RL-2022-104454677-APN-DNDRYS#MDP | 30695302505 | B1604ASD |  | EMISIONES GASEOSAS | O-CRESOL (2-METILFENOL) | NIOSH 2546 (Adaptada a EPA18) | 0
RL-2022-104454677-APN-DNDRYS#MDP | 30695302505 | B1604ASD |  | EMISIONES GASEOSAS | O-TOLUIDINA (2-AMINOTOLUENO) | NIOSH 2002 (Adaptada a EPA18) | 0
RL-2022-104454677-APN-DNDRYS#MDP | 30695302505 | B1604ASD |  | EMISIONES GASEOSAS | oXIDO DE ETILENO | ASTM D 4413 (Adaptada a EPA18) | 0
RL-2022-104454677-APN-DNDRYS#MDP | 30695302505 | B1604ASD |  | EMISIONES GASEOSAS | OXIDOS DE NITROGENO (NOX) | EPA 40 CFR Pt. 60 Metodo 7 B | 0
RL-2022-104454677-APN-DNDRYS#MDP | 30695302505 | B1604ASD |  | EMISIONES GASEOSAS | OXIDOS DE NITROGENO (NOX) | EPA 40 CFR Pt. 60 Metodo 7 C | 0
RL-2022-104454677-APN-DNDRYS#MDP | 30695302505 | B1604ASD |  | EMISIONES GASEOSAS | OXIDOS DE NITROGENO (NOX) | EPA CTM 034 | 0
RL-2022-104454677-APN-DNDRYS#MDP | 30695302505 | B1604ASD |  | EMISIONES GASEOSAS | OXIGENO (O2) | EPA CTM 034 | 0
RL-2022-104454677-APN-DNDRYS#MDP | 30695302505 | B1604ASD |  | EMISIONES GASEOSAS | O-XILENO (1,2-DIMETILBENCENO) | NIOSH 1501 (Adaptada a EPA18) | 0
RL-2022-104454677-APN-DNDRYS#MDP | 30695302505 | B1604ASD |  | EMISIONES GASEOSAS | OZONO | EPA 5/METODO 411 | 0
RL-2022-104454677-APN-DNDRYS#MDP | 30695302505 | B1604ASD |  | EMISIONES GASEOSAS | P-CRESOL (4-METILFENOL) | NIOSH 2546 (Adaptada a EPA18) | 0
RL-2022-104454677-APN-DNDRYS#MDP | 30695302505 | B1604ASD |  | EMISIONES GASEOSAS | SULFURO DE HIDROGENO | EPA 40 CFR - PARTE 60 - METODO 11 | 0
RL-2022-104454677-APN-DNDRYS#MDP | 30695302505 | B1604ASD |  | EMISIONES GASEOSAS | SULFURO TOTAL REDUCIDO COMO SO2 | EPA 16 A | 0
RL-2022-104454677-APN-DNDRYS#MDP | 30695302505 | B1604ASD |  | EMISIONES GASEOSAS | tert - BUTILBENCENO | EPA 18 / ASTM D-3687 | 0
RL-2022-104454677-APN-DNDRYS#MDP | 30695302505 | B1604ASD |  | EMISIONES GASEOSAS | TETRACLORURO DE CARBONO | EPA 18 / ASTM D-3687 | 0
RL-2022-104454677-APN-DNDRYS#MDP | 30695302505 | B1604ASD |  | EMISIONES GASEOSAS | THINNER | NIOSH 1550 (Adaptada a EPA18) | 0
RL-2022-104454677-APN-DNDRYS#MDP | 30695302505 | B1604ASD |  | EMISIONES GASEOSAS | TOLUENO | NIOSH 1501 (Adaptada a EPA18) | 0
RL-2022-104454677-APN-DNDRYS#MDP | 30695302505 | B1604ASD |  | EMISIONES GASEOSAS | TRANS 1,2-DICLOROETENO | EPA 18 / ASTM D-3687 | 0
RL-2022-104454677-APN-DNDRYS#MDP | 30695302505 | B1604ASD |  | EMISIONES GASEOSAS | TRANS 1,3-DICLOROPROPENO | EPA 18 / ASTM D-3687 | 0
RL-2022-104454677-APN-DNDRYS#MDP | 30695302505 | B1604ASD |  | EMISIONES GASEOSAS | TRICLOROETENO (TRICLOROETILENO) | EPA 18 / ASTM D-3687 | 0
RL-2022-104454677-APN-DNDRYS#MDP | 30695302505 | B1604ASD |  | EMISIONES GASEOSAS | TRICLOROFLUOROMETANO (FREoN 11) | EPA 18 / ASTM D-3687 | 0
RL-2022-104454677-APN-DNDRYS#MDP | 30695302505 | B1604ASD |  | EMISIONES GASEOSAS | VELOCIDAD DE GASES | EPA 2 | 0
RL-2022-104454677-APN-DNDRYS#MDP | 30695302505 | B1604ASD |  | EMISIONES GASEOSAS | XILENO TOTAL | EPA 18 / ASTM D-3687 | 0
RL-2022-104454677-APN-DNDRYS#MDP | 30695302505 | B1604ASD |  | LIQUIDA | 1-BUTANOL (ALCOHOL N-BUTILICO) | EPA SW 846 8015C | 0
RL-2022-104454677-APN-DNDRYS#MDP | 30695302505 | B1604ASD |  | LIQUIDA | 1-PROPANOL (ALCOHOL N-PROPILICO) | EPA SW 846 8015C | 0
RL-2022-104454677-APN-DNDRYS#MDP | 30695302505 | B1604ASD |  | LIQUIDA | 2- PROPANOL (ALCOHOL ISOPROPILICO) | EPA SW 846 8015C | 0
RL-2022-104454677-APN-DNDRYS#MDP | 30695302505 | B1604ASD |  | LIQUIDA | 2,3,4,6-TETRACLOROFENOL | EPA SW 846 M 8041 A | 0
RL-2022-104454677-APN-DNDRYS#MDP | 30695302505 | B1604ASD |  | LIQUIDA | 2,4 DICLOROFENOL | EPA 0604 (40 CFR PART 136 APP A) | 0
RL-2022-104454677-APN-DNDRYS#MDP | 30695302505 | B1604ASD |  | LIQUIDA | 2,4 DICLOROFENOL | EPA SW 846 M 8041 A | 0
RL-2022-104454677-APN-DNDRYS#MDP | 30695302505 | B1604ASD |  | LIQUIDA | 2,4,5-TRICLOROFENOL | EPA 0604 (40 CFR PART 136 APP A) | 0
RL-2022-104454677-APN-DNDRYS#MDP | 30695302505 | B1604ASD |  | LIQUIDA | 2,4,5-TRICLOROFENOL | EPA SW 846 M 8041 A | 0
RL-2022-104454677-APN-DNDRYS#MDP | 30695302505 | B1604ASD |  | LIQUIDA | 2,4,6-TRICLOROFENOL | EPA 0604 (40 CFR PART 136 APP A) | 0
RL-2022-104454677-APN-DNDRYS#MDP | 30695302505 | B1604ASD |  | LIQUIDA | 2,4,6-TRICLOROFENOL | EPA SW 846 M 8041 A | 0
RL-2022-104454677-APN-DNDRYS#MDP | 30695302505 | B1604ASD |  | LIQUIDA | 2,4-DIMETILFENOL | EPA 0604 (40 CFR PART 136 APP A) | 0
RL-2022-104454677-APN-DNDRYS#MDP | 30695302505 | B1604ASD |  | LIQUIDA | 2,4-DIMETILFENOL | EPA SW 846 M 8041 A | 0
RL-2022-104454677-APN-DNDRYS#MDP | 30695302505 | B1604ASD |  | LIQUIDA | 2,4-DINITROFENOL | EPA 0604 (40 CFR PART 136 APP A) | 0
RL-2022-104454677-APN-DNDRYS#MDP | 30695302505 | B1604ASD |  | LIQUIDA | 2,4-DINITROFENOL | EPA SW 846 M 8041 A | 0
RL-2022-104454677-APN-DNDRYS#MDP | 30695302505 | B1604ASD |  | LIQUIDA | 2,6-DICLOROFENOL | EPA 0604 (40 CFR PART 136 APP A) | 0
RL-2022-104454677-APN-DNDRYS#MDP | 30695302505 | B1604ASD |  | LIQUIDA | 2,6-DICLOROFENOL | EPA SW 846 M 8041 A | 0
RL-2022-104454677-APN-DNDRYS#MDP | 30695302505 | B1604ASD |  | LIQUIDA | 2-BUTANOL (ALCOHOL SEC-BUTiLICO) | EPA 8015 C | 0
RL-2022-104454677-APN-DNDRYS#MDP | 30695302505 | B1604ASD |  | LIQUIDA | 2-CLOROFENOL | EPA 0604 (40 CFR PART 136 APP A) | 0
RL-2022-104454677-APN-DNDRYS#MDP | 30695302505 | B1604ASD |  | LIQUIDA | 2-CLOROFENOL | EPA SW 846 M 8041 A | 0
RL-2022-104454677-APN-DNDRYS#MDP | 30695302505 | B1604ASD |  | LIQUIDA | 2-METIL-4,6-DINITROFENOL | EPA 0604 (40 CFR PART 136 APP A) | 0
RL-2022-104454677-APN-DNDRYS#MDP | 30695302505 | B1604ASD |  | LIQUIDA | 2-NITROFENOL | EPA 0604 (40 CFR PART 136 APP A) | 0
RL-2022-104454677-APN-DNDRYS#MDP | 30695302505 | B1604ASD |  | LIQUIDA | 2-NITROFENOL | EPA SW 846 M 8041 A | 0
RL-2022-104454677-APN-DNDRYS#MDP | 30695302505 | B1604ASD |  | LIQUIDA | 4-CLORO-3-METILFENOL | EPA 0604 (40 CFR PART 136 APP A) | 0
RL-2022-104454677-APN-DNDRYS#MDP | 30695302505 | B1604ASD |  | LIQUIDA | 4-CLORO-3-METILFENOL | EPA SW 846 M 8041 A | 0
RL-2022-104454677-APN-DNDRYS#MDP | 30695302505 | B1604ASD |  | LIQUIDA | 4-NITROFENOL | EPA 0604 (40 CFR PART 136 APP A) | 0
RL-2022-104454677-APN-DNDRYS#MDP | 30695302505 | B1604ASD |  | LIQUIDA | 4-NITROFENOL | EPA SW 846 M 8041 A | 0
RL-2022-104454677-APN-DNDRYS#MDP | 30695302505 | B1604ASD |  | LIQUIDA | ACEITES Y GRASAS | SM 5520 B - STANDARD METHODS 20TH ED. | 0
RL-2022-104454677-APN-DNDRYS#MDP | 30695302505 | B1604ASD |  | LIQUIDA | ACETATO DE ETILO | EPA SW 846 8015C | 0
RL-2022-104454677-APN-DNDRYS#MDP | 30695302505 | B1604ASD |  | LIQUIDA | ACETONA (2-PROPANONA) | EPA SW 846 8015C | 0
RL-2022-104454677-APN-DNDRYS#MDP | 30695302505 | B1604ASD |  | LIQUIDA | ACETONITRILO | EPA SW 846 8015C | 0
RL-2022-104454677-APN-DNDRYS#MDP | 30695302505 | B1604ASD |  | LIQUIDA | ACIDEZ | SM 2310 B - STANDARD METHODS 20TH ED. | 0
RL-2022-104454677-APN-DNDRYS#MDP | 30695302505 | B1604ASD |  | LIQUIDA | ACROLEINA | EPA SW 846 8015C | 0
RL-2022-104454677-APN-DNDRYS#MDP | 30695302505 | B1604ASD |  | LIQUIDA | Alcalinidad de Bicarbonatos | SM 2320 B. STANDARD METHODS 21 ST ED. | 0
RL-2022-104454677-APN-DNDRYS#MDP | 30695302505 | B1604ASD |  | LIQUIDA | Alcalinidad de Carbonatos | SM 2320 B. STANDARD METHODS 21 ST ED. | 0
RL-2022-104454677-APN-DNDRYS#MDP | 30695302505 | B1604ASD |  | LIQUIDA | ALCALINIDAD TOTAL | SM 2320 B. STANDARD METHODS 21 ST ED. | 0
RL-2022-104454677-APN-DNDRYS#MDP | 30695302505 | B1604ASD |  | LIQUIDA | ALUMINIO | SM 3500 Al B - 21st Ed | 0
RL-2022-104454677-APN-DNDRYS#MDP | 30695302505 | B1604ASD |  | LIQUIDA | AMONIACO | SM 4500 NH3 C - STANDARD METHODS 20TH ED. | 0
RL-2022-104454677-APN-DNDRYS#MDP | 30695302505 | B1604ASD |  | LIQUIDA | AMONIACO | SM 4500 NH3 F - STANDARD METHODS 20TH ED. | 0
RL-2022-104454677-APN-DNDRYS#MDP | 30695302505 | B1604ASD |  | LIQUIDA | AMONIO | SM 4500 NH3 C - STANDARD METHODS 20TH ED. | 0
RL-2022-104454677-APN-DNDRYS#MDP | 30695302505 | B1604ASD |  | LIQUIDA | AMONIO | SM 4500 NH3 F - STANDARD METHODS 20TH ED. | 0
RL-2022-104454677-APN-DNDRYS#MDP | 30695302505 | B1604ASD |  | LIQUIDA | ARSENICO | SM 3500 As B. - STANDARD METHODS 21 ST ED. | 0
RL-2022-104454677-APN-DNDRYS#MDP | 30695302505 | B1604ASD |  | LIQUIDA | BACTERIAS COLIFORMES FECALES | SM 9221 C | 0
RL-2022-104454677-APN-DNDRYS#MDP | 30695302505 | B1604ASD |  | LIQUIDA | BACTERIAS COLIFORMES FECALES | SM 9221 E | 0
RL-2022-104454677-APN-DNDRYS#MDP | 30695302505 | B1604ASD |  | LIQUIDA | BACTERIAS AEROBIAS MESoFILAS TOTALES | SM 9215 C - STANDARD METHODS 20TH ED. | 0
RL-2022-104454677-APN-DNDRYS#MDP | 30695302505 | B1604ASD |  | LIQUIDA | BACTERIAS HETEROTROFAS TOTALES | SM 9215 C - STANDARD METHODS 20TH ED. | 0
RL-2022-104454677-APN-DNDRYS#MDP | 30695302505 | B1604ASD |  | LIQUIDA | BENCENO | EPA SW 846 8015C | 0
RL-2022-104454677-APN-DNDRYS#MDP | 30695302505 | B1604ASD |  | LIQUIDA | BERILIO TOTAL | SM 3500 BE - STANDARD METHODS 20TH ED. | 0
RL-2022-104454677-APN-DNDRYS#MDP | 30695302505 | B1604ASD |  | LIQUIDA | BORO | SM 4500 B B. - STANDARD METHODS 21 ST ED. | 0
RL-2022-104454677-APN-DNDRYS#MDP | 30695302505 | B1604ASD |  | LIQUIDA | BROMUROS | SM 4500 BR B - STANDARD METHODS 20TH ED. | 0
RL-2022-104454677-APN-DNDRYS#MDP | 30695302505 | B1604ASD |  | LIQUIDA | BTEX (BENCENO, TOLUENO, ETILBENCENO, XILENOS TOTALES) | EPA SW 846 8015C | 0
RL-2022-104454677-APN-DNDRYS#MDP | 30695302505 | B1604ASD |  | LIQUIDA | CADMIO | SM 3500 Cd D | 0
RL-2022-104454677-APN-DNDRYS#MDP | 30695302505 | B1604ASD |  | LIQUIDA | CALCIO | SM 3500 Ca B. - STANDARD METHODS 21 ST ED. | 0
RL-2022-104454677-APN-DNDRYS#MDP | 30695302505 | B1604ASD |  | LIQUIDA | CIANURO LIBRE | SM 4500 CN E - STANDARD METHODS 20TH ED. | 0
RL-2022-104454677-APN-DNDRYS#MDP | 30695302505 | B1604ASD |  | LIQUIDA | CIANUROS DESTRUCTIBLES POR CLORACION | SM 4500 CN I - STANDARD METHODS 20TH ED. | 0
RL-2022-104454677-APN-DNDRYS#MDP | 30695302505 | B1604ASD |  | LIQUIDA | CIANUROS TOTALES. | SM 4500 CN C - STANDARD METHODS 20TH ED. | 0
RL-2022-104454677-APN-DNDRYS#MDP | 30695302505 | B1604ASD |  | LIQUIDA | CIANUROS TOTALES. | SM 4500 CN D - STANDARD METHODS 20TH ED. | 0
RL-2022-104454677-APN-DNDRYS#MDP | 30695302505 | B1604ASD |  | LIQUIDA | CICLOHEXANO | EPA SW 846 8015C | 0
RL-2022-104454677-APN-DNDRYS#MDP | 30695302505 | B1604ASD |  | LIQUIDA | CLORO LIBRE | SM 4500 CL G - STANDARD METHODS 20TH ED. | 0
RL-2022-104454677-APN-DNDRYS#MDP | 30695302505 | B1604ASD |  | LIQUIDA | CLORO TOTAL | SM 4500 CL G - STANDARD METHODS 20TH ED. | 0
RL-2022-104454677-APN-DNDRYS#MDP | 30695302505 | B1604ASD |  | LIQUIDA | CLOROFILA | SM 10200 H - STANDARD METHODS 20TH ED. | 0
RL-2022-104454677-APN-DNDRYS#MDP | 30695302505 | B1604ASD |  | LIQUIDA | CLORUROS | EPA 9212 | 0
RL-2022-104454677-APN-DNDRYS#MDP | 30695302505 | B1604ASD |  | LIQUIDA | CLORUROS | SM 4500 CL ~ B - STANDARD METHODS 20TH ED. | 0
RL-2022-104454677-APN-DNDRYS#MDP | 30695302505 | B1604ASD |  | LIQUIDA | COBRE TOTAL | SM 3500 Cu D | 0
RL-2022-104454677-APN-DNDRYS#MDP | 30695302505 | B1604ASD |  | LIQUIDA | COLIFORMES TOTALES | SM 9221 B - STANDARD METHODS 20TH ED. | 0
RL-2022-104454677-APN-DNDRYS#MDP | 30695302505 | B1604ASD |  | LIQUIDA | COLOR | SM 2120 C - STANDARD METHODS 20TH ED. | 0
RL-2022-104454677-APN-DNDRYS#MDP | 30695302505 | B1604ASD |  | LIQUIDA | CONDUCTIVIDAD ELECTRICA | SM 2510 CONDUCTIVITY - STANDARD METHODS 21 ST ED. | 0
RL-2022-104454677-APN-DNDRYS#MDP | 30695302505 | B1604ASD |  | LIQUIDA | CROMO HEXAVALENTE | SM 3500 Cr B. STANDARD METHOD ED 21 ST | 0
RL-2022-104454677-APN-DNDRYS#MDP | 30695302505 | B1604ASD |  | LIQUIDA | CROMO TOTAL | SM 3500 Cr D | 0
RL-2022-104454677-APN-DNDRYS#MDP | 30695302505 | B1604ASD |  | LIQUIDA | CROMO TRIVALENTE | CALCULO | 0
RL-2022-104454677-APN-DNDRYS#MDP | 30695302505 | B1604ASD |  | LIQUIDA | DEMANDA BIOQUIMICA DE OXIGENO | SM 5210 B. - STANDARD METHODS 21 ST ED. | 0
RL-2022-104454677-APN-DNDRYS#MDP | 30695302505 | B1604ASD |  | LIQUIDA | DEMANDA DE CLORO | SM 2350 B - STANDARD METHODS 20TH ED. | 0
RL-2022-104454677-APN-DNDRYS#MDP | 30695302505 | B1604ASD |  | LIQUIDA | DEMANDA QUIMICA DE OXIGENO | SM 5520 D - STANDARD METHODS 20TH ED. | 0
RL-2022-104454677-APN-DNDRYS#MDP | 30695302505 | B1604ASD |  | LIQUIDA | DRO(ORGANICOS RANGO DIESEL) | EPA SW 846 8015C | 0
RL-2022-104454677-APN-DNDRYS#MDP | 30695302505 | B1604ASD |  | LIQUIDA | DUREZA CaLCICA | SM 3500 Ca B | 0
RL-2022-104454677-APN-DNDRYS#MDP | 30695302505 | B1604ASD |  | LIQUIDA | DUREZA TOTAL | SM 2340 B - STANDARD METHODS 20TH ED. | 0
RL-2022-104454677-APN-DNDRYS#MDP | 30695302505 | B1604ASD |  | LIQUIDA | DUREZA TOTAL | SM 2340 C STANDARD METHODS 22TH ED | 0
RL-2022-104454677-APN-DNDRYS#MDP | 30695302505 | B1604ASD |  | LIQUIDA | ESCHERICHIA COLI | SM 9221 E | 0
RL-2022-104454677-APN-DNDRYS#MDP | 30695302505 | B1604ASD |  | LIQUIDA | ESCHERICHIA COLI | SM 9221 F - STANDARD METHODS 20TH ED. | 0
RL-2022-104454677-APN-DNDRYS#MDP | 30695302505 | B1604ASD |  | LIQUIDA | ETANOL (ALCOHOL ETILICO) | EPA SW 846 8015C | 0
RL-2022-104454677-APN-DNDRYS#MDP | 30695302505 | B1604ASD |  | LIQUIDA | ETILBENCENO | EPA SW 846 8015C | 0
RL-2022-104454677-APN-DNDRYS#MDP | 30695302505 | B1604ASD |  | LIQUIDA | FENOL | EPA 0604 (40 CFR PART 136 APP A) | 0
RL-2022-104454677-APN-DNDRYS#MDP | 30695302505 | B1604ASD |  | LIQUIDA | FENOL | EPA SW 846 M 8041 A | 0
RL-2022-104454677-APN-DNDRYS#MDP | 30695302505 | B1604ASD |  | LIQUIDA | FENOLES | EPA 9065 | 0
RL-2022-104454677-APN-DNDRYS#MDP | 30695302505 | B1604ASD |  | LIQUIDA | FENOLES | SM 5530 C - STANDARD METHODS 20TH ED. | 0
RL-2022-104454677-APN-DNDRYS#MDP | 30695302505 | B1604ASD |  | LIQUIDA | FLUORURO TOTAL | SM 4500 F D 22th Edition | 0
RL-2022-104454677-APN-DNDRYS#MDP | 30695302505 | B1604ASD |  | LIQUIDA | FOSFATO | SM 4500 PO4 C | 0
RL-2022-104454677-APN-DNDRYS#MDP | 30695302505 | B1604ASD |  | LIQUIDA | FOSFORO TOTAL | SM 4500 P B/C - STANDARD METHODS 20TH ED. | 0
RL-2022-104454677-APN-DNDRYS#MDP | 30695302505 | B1604ASD |  | LIQUIDA | GRO (ORGANICOS RANGO GASOLINA) | EPA SW 846 8015C | 0
RL-2022-104454677-APN-DNDRYS#MDP | 30695302505 | B1604ASD |  | LIQUIDA | HIDROCARBUROS ALIFATICOS >C21-C35 | TNRCC 1006 | 0
RL-2022-104454677-APN-DNDRYS#MDP | 30695302505 | B1604ASD |  | LIQUIDA | HIDROCARBUROS ALIFATICOS >C6 - C8 | TNRCC 1006 | 0
RL-2022-104454677-APN-DNDRYS#MDP | 30695302505 | B1604ASD |  | LIQUIDA | HIDROCARBUROS ALIFATICOS >C8-C10 | TNRCC 1006 | 0
RL-2022-104454677-APN-DNDRYS#MDP | 30695302505 | B1604ASD |  | LIQUIDA | HIDROCARBUROS ALIFATICOS DISCRIMINADOS >nC10 to nC12 | TNRCC 1006 | 0
RL-2022-104454677-APN-DNDRYS#MDP | 30695302505 | B1604ASD |  | LIQUIDA | HIDROCARBUROS ALIFATICOS DISCRIMINADOS >nC16 to nC21 | TNRCC 1006 | 0
RL-2022-104454677-APN-DNDRYS#MDP | 30695302505 | B1604ASD |  | LIQUIDA | HIDROCARBUROS AROMaTICOS (C10-C12) | TNRCC 1006 | 0
RL-2022-104454677-APN-DNDRYS#MDP | 30695302505 | B1604ASD |  | LIQUIDA | HIDROCARBUROS AROMaTICOS (C12-C16) | TNRCC 1006 | 0
RL-2022-104454677-APN-DNDRYS#MDP | 30695302505 | B1604ASD |  | LIQUIDA | HIDROCARBUROS AROMaTICOS (C16-C21) | TNRCC 1006 | 0
RL-2022-104454677-APN-DNDRYS#MDP | 30695302505 | B1604ASD |  | LIQUIDA | HIDROCARBUROS AROMaTICOS (C21-C35) | TNRCC 1006 | 0
RL-2022-104454677-APN-DNDRYS#MDP | 30695302505 | B1604ASD |  | LIQUIDA | HIDROCARBUROS AROMaTICOS (C8-C10) | TNRCC 1006 | 0
RL-2022-104454677-APN-DNDRYS#MDP | 30695302505 | B1604ASD |  | LIQUIDA | HIDROCARBUROS AROMATICOS >C6-C8 | TNRCC 1006 | 0
RL-2022-104454677-APN-DNDRYS#MDP | 30695302505 | B1604ASD |  | LIQUIDA | HIDROCARBUROS TOTALES DE PETROLEO (nC6 A nC35) | TNRCC 1005 | 0
RL-2022-104454677-APN-DNDRYS#MDP | 30695302505 | B1604ASD |  | LIQUIDA | HIDROCARBUROS TOTALES DEL PETROLEO | EPA SW 846 8015C | 0
RL-2022-104454677-APN-DNDRYS#MDP | 30695302505 | B1604ASD |  | LIQUIDA | HIDROCARBUROS TOTALES DEL PETROLEO | SM 5520 F - STANDARD METHODS 20TH ED. | 0
RL-2022-104454677-APN-DNDRYS#MDP | 30695302505 | B1604ASD |  | LIQUIDA | HIERRO FERROSO | SM 3500 FE B - STANDARD METHODS 20TH ED. | 0
RL-2022-104454677-APN-DNDRYS#MDP | 30695302505 | B1604ASD |  | LIQUIDA | HIERRO TOTAL | SM (Ed. 20) 3500-Fe D | 0
RL-2022-104454677-APN-DNDRYS#MDP | 30695302505 | B1604ASD |  | LIQUIDA | HONGOS | SM 9610 C - STANDARD METHODS 20TH ED. | 0
RL-2022-104454677-APN-DNDRYS#MDP | 30695302505 | B1604ASD |  | LIQUIDA | HUEVOS DE HELMINTOS | EPA 600/1 87-014 | 0
RL-2022-104454677-APN-DNDRYS#MDP | 30695302505 | B1604ASD |  | LIQUIDA | INDICE DE VOLUMEN DE LODOS | SM 2710 C - STANDARD METHODS 20TH ED. | 0
RL-2022-104454677-APN-DNDRYS#MDP | 30695302505 | B1604ASD |  | LIQUIDA | IODURO | SM 4500 I~ B - STANDARD METHODS 20TH ED. | 0
RL-2022-104454677-APN-DNDRYS#MDP | 30695302505 | B1604ASD |  | LIQUIDA | LEGIONELLA | SM 9260 J - STANDARD METHODS 20TH ED. | 0
RL-2022-104454677-APN-DNDRYS#MDP | 30695302505 | B1604ASD |  | LIQUIDA | LEVADURAS | SM 9610 E - STANDARD METHODS 20TH ED. | 0
RL-2022-104454677-APN-DNDRYS#MDP | 30695302505 | B1604ASD |  | LIQUIDA | M,P XILENO | EPA SW 846 8015C | 0
RL-2022-104454677-APN-DNDRYS#MDP | 30695302505 | B1604ASD |  | LIQUIDA | MAGNESIO | SM 3500 Mg B. - STANDARD METHODS 21 ST ED. | 0
RL-2022-104454677-APN-DNDRYS#MDP | 30695302505 | B1604ASD |  | LIQUIDA | Manganeso Total | SM 3500 Mn D | 0
RL-2022-104454677-APN-DNDRYS#MDP | 30695302505 | B1604ASD |  | LIQUIDA | M-CRESOL (3-METILFENOL) | EPA SW 846 M 8041 A | 0
RL-2022-104454677-APN-DNDRYS#MDP | 30695302505 | B1604ASD |  | LIQUIDA | MERCURIO TOTAL | SM 3500 Hg C | 0
RL-2022-104454677-APN-DNDRYS#MDP | 30695302505 | B1604ASD |  | LIQUIDA | METANOL (ALCOHOL METILICO) | EPA SW 846 8015C | 0
RL-2022-104454677-APN-DNDRYS#MDP | 30695302505 | B1604ASD |  | LIQUIDA | METIL ETIL CETONA (2-BUTANONA) | EPA SW 846 8015C | 0
RL-2022-104454677-APN-DNDRYS#MDP | 30695302505 | B1604ASD |  | LIQUIDA | METIL ISOBUTIL CETONA (4-METIL-2-PENTANONA) | EPA SW 846 8015C | 0
RL-2022-104454677-APN-DNDRYS#MDP | 30695302505 | B1604ASD |  | LIQUIDA | METIL PROPIL CETONA (2-PENTANONA) | EPA SW 846 8015C | 0
RL-2022-104454677-APN-DNDRYS#MDP | 30695302505 | B1604ASD |  | LIQUIDA | METIL TERT-BUTIL ETER (MTBE) | EPA SW 846 8015C | 0
RL-2022-104454677-APN-DNDRYS#MDP | 30695302505 | B1604ASD |  | LIQUIDA | MRO (ORGANICOS RANGO MOTOR OIL) | EPA SW 846 8015C | 0
RL-2022-104454677-APN-DNDRYS#MDP | 30695302505 | B1604ASD |  | LIQUIDA | NAFTALENO | EPA 8100 (SW 846 - CH 4.3.1) | 0
RL-2022-104454677-APN-DNDRYS#MDP | 30695302505 | B1604ASD |  | LIQUIDA | N-DECANO | EPA SW 846 8015C | 0
RL-2022-104454677-APN-DNDRYS#MDP | 30695302505 | B1604ASD |  | LIQUIDA | N-HEPTANO | EPA SW 846 8015C | 0
RL-2022-104454677-APN-DNDRYS#MDP | 30695302505 | B1604ASD |  | LIQUIDA | N-HEXANO | EPA SW 846 8015C | 0
RL-2022-104454677-APN-DNDRYS#MDP | 30695302505 | B1604ASD |  | LIQUIDA | NIQUEL TOTAL | SM 3500 Ni D | 0
RL-2022-104454677-APN-DNDRYS#MDP | 30695302505 | B1604ASD |  | LIQUIDA | NITRATOS | SM 4500 NO3~ B - STANDARD METHODS 20TH ED. | 0
RL-2022-104454677-APN-DNDRYS#MDP | 30695302505 | B1604ASD |  | LIQUIDA | NITRATOS | SM 4500 NO3~ E - STANDARD METHODS 20TH ED. | 0
RL-2022-104454677-APN-DNDRYS#MDP | 30695302505 | B1604ASD |  | LIQUIDA | NITRITOS | SM 4500 NO2 B. - STANDARD METHODS 21 ST ED. | 0
RL-2022-104454677-APN-DNDRYS#MDP | 30695302505 | B1604ASD |  | LIQUIDA | NITRoGENO AMONIACAL | SM 4500 NH3 F - STANDARD METHODS 20TH ED. | 0
RL-2022-104454677-APN-DNDRYS#MDP | 30695302505 | B1604ASD |  | LIQUIDA | NITROGENO ORGANICO | SM 4500 NORG B - STANDARD METHODS 20TH ED. | 0
RL-2022-104454677-APN-DNDRYS#MDP | 30695302505 | B1604ASD |  | LIQUIDA | NITROGENO TOTAL KJELDAHL (NTK) | SM 4500 NORG B - STANDARD METHODS 20TH ED. | 0
RL-2022-104454677-APN-DNDRYS#MDP | 30695302505 | B1604ASD |  | LIQUIDA | N-NONANO | EPA SW 846 8015C | 0
RL-2022-104454677-APN-DNDRYS#MDP | 30695302505 | B1604ASD |  | LIQUIDA | N-OCTANO | EPA SW 846 8015C | 0
RL-2022-104454677-APN-DNDRYS#MDP | 30695302505 | B1604ASD |  | LIQUIDA | O-CRESOL (2-METILFENOL) | EPA SW 846 M 8041 A | 0
RL-2022-104454677-APN-DNDRYS#MDP | 30695302505 | B1604ASD |  | LIQUIDA | OXIGENO CONSUMIDO AL KMNO4 | ISO 8467 | 0
RL-2022-104454677-APN-DNDRYS#MDP | 30695302505 | B1604ASD |  | LIQUIDA | OXIGENO DISUELTO | SM 4500 O C - STANDARD METHODS 20TH ED. | 0
RL-2022-104454677-APN-DNDRYS#MDP | 30695302505 | B1604ASD |  | LIQUIDA | OXIGENO DISUELTO | SM 4500 O G - STANDARD METHOD ED 21 TH | 0
RL-2022-104454677-APN-DNDRYS#MDP | 30695302505 | B1604ASD |  | LIQUIDA | O-XILENO (1,2-DIMETILBENCENO) | EPA SW 846 8015C | 0
RL-2022-104454677-APN-DNDRYS#MDP | 30695302505 | B1604ASD |  | LIQUIDA | P-CRESOL (4-METILFENOL) | EPA SW 846 M 8041 A | 0
RL-2022-104454677-APN-DNDRYS#MDP | 30695302505 | B1604ASD |  | LIQUIDA | PENTACLOROFENOL | EPA 0604 (40 CFR PART 136 APP A) | 0
RL-2022-104454677-APN-DNDRYS#MDP | 30695302505 | B1604ASD |  | LIQUIDA | PENTACLOROFENOL | EPA SW 846 M 8041 A | 0
RL-2022-104454677-APN-DNDRYS#MDP | 30695302505 | B1604ASD |  | LIQUIDA | pH | SM 4500 H+ B - STANDARD METHODS 20TH ED. | 0
RL-2022-104454677-APN-DNDRYS#MDP | 30695302505 | B1604ASD |  | LIQUIDA | pH DE SATURACION | CALCULO | 0
RL-2022-104454677-APN-DNDRYS#MDP | 30695302505 | B1604ASD |  | LIQUIDA | PLATA | SM 3500 Ag D STANDARD METHODS 18 ED | 0
RL-2022-104454677-APN-DNDRYS#MDP | 30695302505 | B1604ASD |  | LIQUIDA | PLOMO | SM 3500 PB B - STANDARD METHODS 20TH ED. | 0
RL-2022-104454677-APN-DNDRYS#MDP | 30695302505 | B1604ASD |  | LIQUIDA | POTASIO | SM 3500 K B. - STANDARD METHODS 21 ST ED. | 0
RL-2022-104454677-APN-DNDRYS#MDP | 30695302505 | B1604ASD |  | LIQUIDA | POTENCIAL DE OXIDO REDUCCION (ORP) | SM 2580 B - STANDARD METHODS 20TH ED. | 0
RL-2022-104454677-APN-DNDRYS#MDP | 30695302505 | B1604ASD |  | LIQUIDA | PSEUDOMONA AERUGINOSA | SM 9213 F - STANDARD METHODS 20TH ED. | 0
RL-2022-104454677-APN-DNDRYS#MDP | 30695302505 | B1604ASD |  | LIQUIDA | SAAM (sustancias activas al azul de metileno) | SM 5540 C - STANDARD METHODS 20TH ED. | 0
RL-2022-104454677-APN-DNDRYS#MDP | 30695302505 | B1604ASD |  | LIQUIDA | SALMONELLA | SM 9260 B 22nd Edition | 0
RL-2022-104454677-APN-DNDRYS#MDP | 30695302505 | B1604ASD |  | LIQUIDA | SALMONELLA | SM 9260 D - STANDARD METHODS 20TH ED. | 0
RL-2022-104454677-APN-DNDRYS#MDP | 30695302505 | B1604ASD |  | LIQUIDA | SELENIO TOTAL | SM 3500 SE D - STANDARD METHODS 20TH ED. | 0
RL-2022-104454677-APN-DNDRYS#MDP | 30695302505 | B1604ASD |  | LIQUIDA | SILICE | SM 4500 SiO2 C. - STANDARD METHODS 21 ST ED. | 0
RL-2022-104454677-APN-DNDRYS#MDP | 30695302505 | B1604ASD |  | LIQUIDA | SODIO | SM 3500 Na B. - STANDARD METHODS 21 ST ED. | 0
RL-2022-104454677-APN-DNDRYS#MDP | 30695302505 | B1604ASD |  | LIQUIDA | SOLIDOS FIJOS | SM 2540 E. - STANDARD METHODS 21 ST ED. | 0
RL-2022-104454677-APN-DNDRYS#MDP | 30695302505 | B1604ASD |  | LIQUIDA | SOLIDOS SEDIMENTABLES EN 10 MIN. | SM 2540 F. - STANDARD METHODS 21 ST ED. | 0
RL-2022-104454677-APN-DNDRYS#MDP | 30695302505 | B1604ASD |  | LIQUIDA | SOLIDOS SEDIMENTABLES EN 2 HS. | SM 2540 F. - STANDARD METHODS 21 ST ED. | 0
RL-2022-104454677-APN-DNDRYS#MDP | 30695302505 | B1604ASD |  | LIQUIDA | SOLIDOS SUSPENDIDOS | SM 2540 D. - STANDARD METHODS 21 ST ED. | 0
RL-2022-104454677-APN-DNDRYS#MDP | 30695302505 | B1604ASD |  | LIQUIDA | SOLIDOS SUSPENDIDOS FIJOS | SM 2540 E. - STANDARD METHODS 21 ST ED. | 0
RL-2022-104454677-APN-DNDRYS#MDP | 30695302505 | B1604ASD |  | LIQUIDA | SOLIDOS SUSPENDIDOS VOLATILES | SM 2540 E. - STANDARD METHODS 21 ST ED. | 0
RL-2022-104454677-APN-DNDRYS#MDP | 30695302505 | B1604ASD |  | LIQUIDA | SOLIDOS TOTALES DISUELTOS | SM 2540 C - STANDARD METHODS 20TH ED. | 0
RL-2022-104454677-APN-DNDRYS#MDP | 30695302505 | B1604ASD |  | LIQUIDA | SOLIDOS TOTALES SECADOS A 103 - 105°C | SM 2540 B. - STANDARD METHODS 21 ST ED. | 0
RL-2022-104454677-APN-DNDRYS#MDP | 30695302505 | B1604ASD |  | LIQUIDA | SOLIDOS TOTALES VOLATILES | SM 2540 E. - STANDARD METHODS 21 ST ED. | 0
RL-2022-104454677-APN-DNDRYS#MDP | 30695302505 | B1604ASD |  | LIQUIDA | SULFATOS | SM 4500 SO4~2 E - STANDARD METHODS 20TH ED. | 0
RL-2022-104454677-APN-DNDRYS#MDP | 30695302505 | B1604ASD |  | LIQUIDA | SULFUROS | SM 4500 S~2 D - STANDARD METHODS 20TH ED. | 0
RL-2022-104454677-APN-DNDRYS#MDP | 30695302505 | B1604ASD |  | LIQUIDA | TEMPERATURA | SM 2550 - STANDARD METHODS 21 ST ED. | 0
RL-2022-104454677-APN-DNDRYS#MDP | 30695302505 | B1604ASD |  | LIQUIDA | TIOCIANATO | SM 4500 CN M - STANDARD METHODS 20TH ED. | 0
RL-2022-104454677-APN-DNDRYS#MDP | 30695302505 | B1604ASD |  | LIQUIDA | TOLUENO | EPA SW 846 8015C | 0
RL-2022-104454677-APN-DNDRYS#MDP | 30695302505 | B1604ASD |  | LIQUIDA | TURBIEDAD | SM 2130 B. - STANDARD METHODS 21 ST ED. | 0
RL-2022-104454677-APN-DNDRYS#MDP | 30695302505 | B1604ASD |  | LIQUIDA | VANADIO | SM 3500 V D - STANDARD METHODS 20th EDITION | 0
RL-2022-104454677-APN-DNDRYS#MDP | 30695302505 | B1604ASD |  | LIQUIDA | XILENO TOTAL | EPA SW 846 8015C | 0
RL-2022-104454677-APN-DNDRYS#MDP | 30695302505 | B1604ASD |  | LIQUIDA | ZINC TOTAL | SM 3500 Zn D - 20TH ED. | 0
RL-2022-104454677-APN-DNDRYS#MDP | 30695302505 | B1604ASD |  | SOLIDA/SEMISOLIDA | 1-BUTANOL (ALCOHOL N-BUTILICO) | EPA SW 846 8015C | 0
RL-2022-104454677-APN-DNDRYS#MDP | 30695302505 | B1604ASD |  | SOLIDA/SEMISOLIDA | 1-PROPANOL (ALCOHOL N-PROPILICO) | EPA SW 846 8015C | 0
RL-2022-104454677-APN-DNDRYS#MDP | 30695302505 | B1604ASD |  | SOLIDA/SEMISOLIDA | 2- PROPANOL (ALCOHOL ISOPROPILICO) | EPA SW 846 8015C | 0
RL-2022-104454677-APN-DNDRYS#MDP | 30695302505 | B1604ASD |  | SOLIDA/SEMISOLIDA | 2,3,4,6-TETRACLOROFENOL | EPA 1310/EPA 8041 | 0
RL-2022-104454677-APN-DNDRYS#MDP | 30695302505 | B1604ASD |  | SOLIDA/SEMISOLIDA | 2,3,4,6-TETRACLOROFENOL | EPA SW 846 M 8041 A | 0
RL-2022-104454677-APN-DNDRYS#MDP | 30695302505 | B1604ASD |  | SOLIDA/SEMISOLIDA | 2,4 DICLOROFENOL | EPA 1310/EPA 8041 | 0
RL-2022-104454677-APN-DNDRYS#MDP | 30695302505 | B1604ASD |  | SOLIDA/SEMISOLIDA | 2,4 DICLOROFENOL | EPA SW 846 M 8041 A | 0
RL-2022-104454677-APN-DNDRYS#MDP | 30695302505 | B1604ASD |  | SOLIDA/SEMISOLIDA | 2,4,5-TRICLOROFENOL | EPA 1310/EPA 8041 | 0
RL-2022-104454677-APN-DNDRYS#MDP | 30695302505 | B1604ASD |  | SOLIDA/SEMISOLIDA | 2,4,5-TRICLOROFENOL | EPA SW 846 M 8041 A | 0
RL-2022-104454677-APN-DNDRYS#MDP | 30695302505 | B1604ASD |  | SOLIDA/SEMISOLIDA | 2,4,6-TRICLOROFENOL | EPA 1310/EPA 8041 | 0
RL-2022-104454677-APN-DNDRYS#MDP | 30695302505 | B1604ASD |  | SOLIDA/SEMISOLIDA | 2,4,6-TRICLOROFENOL | EPA SW 846 M 8041 A | 0
RL-2022-104454677-APN-DNDRYS#MDP | 30695302505 | B1604ASD |  | SOLIDA/SEMISOLIDA | 2,4-DIMETILFENOL | EPA 1310/EPA 8041 | 0
RL-2022-104454677-APN-DNDRYS#MDP | 30695302505 | B1604ASD |  | SOLIDA/SEMISOLIDA | 2,4-DIMETILFENOL | EPA SW 846 M 8041 A | 0
RL-2022-104454677-APN-DNDRYS#MDP | 30695302505 | B1604ASD |  | SOLIDA/SEMISOLIDA | 2,4-DINITROFENOL | EPA 1310/EPA 8041 | 0
RL-2022-104454677-APN-DNDRYS#MDP | 30695302505 | B1604ASD |  | SOLIDA/SEMISOLIDA | 2,4-DINITROFENOL | EPA SW 846 M 8041 A | 0
RL-2022-104454677-APN-DNDRYS#MDP | 30695302505 | B1604ASD |  | SOLIDA/SEMISOLIDA | 2,6-DICLOROFENOL | EPA 1310/EPA 8041 | 0
RL-2022-104454677-APN-DNDRYS#MDP | 30695302505 | B1604ASD |  | SOLIDA/SEMISOLIDA | 2,6-DICLOROFENOL | EPA SW 846 M 8041 A | 0
RL-2022-104454677-APN-DNDRYS#MDP | 30695302505 | B1604ASD |  | SOLIDA/SEMISOLIDA | 2-BUTANOL (ALCOHOL SEC-BUTiLICO) | EPA 8015 C | 0
RL-2022-104454677-APN-DNDRYS#MDP | 30695302505 | B1604ASD |  | SOLIDA/SEMISOLIDA | 2-CLOROFENOL | EPA 1310/EPA 8041 | 0
RL-2022-104454677-APN-DNDRYS#MDP | 30695302505 | B1604ASD |  | SOLIDA/SEMISOLIDA | 2-CLOROFENOL | EPA SW 846 M 8041 A | 0
RL-2022-104454677-APN-DNDRYS#MDP | 30695302505 | B1604ASD |  | SOLIDA/SEMISOLIDA | 2-METIL-4,6-DINITROFENOL | EPA 1310/EPA 8041 | 0
RL-2022-104454677-APN-DNDRYS#MDP | 30695302505 | B1604ASD |  | SOLIDA/SEMISOLIDA | 2-METIL-4,6-DINITROFENOL | EPA SW 846 M 8041 A | 0
RL-2022-104454677-APN-DNDRYS#MDP | 30695302505 | B1604ASD |  | SOLIDA/SEMISOLIDA | 2-NITROFENOL | EPA 1310/EPA 8041 | 0
RL-2022-104454677-APN-DNDRYS#MDP | 30695302505 | B1604ASD |  | SOLIDA/SEMISOLIDA | 2-NITROFENOL | EPA SW 846 M 8041 A | 0
RL-2022-104454677-APN-DNDRYS#MDP | 30695302505 | B1604ASD |  | SOLIDA/SEMISOLIDA | 4-CLORO-3-METILFENOL | EPA 1310/EPA 8041 | 0
RL-2022-104454677-APN-DNDRYS#MDP | 30695302505 | B1604ASD |  | SOLIDA/SEMISOLIDA | 4-CLORO-3-METILFENOL | EPA SW 846 M 8041 A | 0
RL-2022-104454677-APN-DNDRYS#MDP | 30695302505 | B1604ASD |  | SOLIDA/SEMISOLIDA | 4-NITROFENOL | EPA SW 846 M 8041 A | 0
RL-2022-104454677-APN-DNDRYS#MDP | 30695302505 | B1604ASD |  | SOLIDA/SEMISOLIDA | ACEITES Y GRASAS | EPA 9071B | 0
RL-2022-104454677-APN-DNDRYS#MDP | 30695302505 | B1604ASD |  | SOLIDA/SEMISOLIDA | ACETATO DE ETILO | EPA SW 846 8015C | 0
RL-2022-104454677-APN-DNDRYS#MDP | 30695302505 | B1604ASD |  | SOLIDA/SEMISOLIDA | ACETONA (2-PROPANONA) | EPA SW 846 8015C | 0
RL-2022-104454677-APN-DNDRYS#MDP | 30695302505 | B1604ASD |  | SOLIDA/SEMISOLIDA | ACETONITRILO | EPA SW 846 8015C | 0
RL-2022-104454677-APN-DNDRYS#MDP | 30695302505 | B1604ASD |  | SOLIDA/SEMISOLIDA | ACROLEINA | EPA SW 846 8015C | 0
RL-2022-104454677-APN-DNDRYS#MDP | 30695302505 | B1604ASD |  | SOLIDA/SEMISOLIDA | ALUMINIO | CEAMSE / TMESW II ed 1310 / SMEWW XX ed 3500 Al B | 0
RL-2022-104454677-APN-DNDRYS#MDP | 30695302505 | B1604ASD |  | SOLIDA/SEMISOLIDA | ARSENICO | EPA 1310B/SM 3500 As C 17 ed | 0
RL-2022-104454677-APN-DNDRYS#MDP | 30695302505 | B1604ASD |  | SOLIDA/SEMISOLIDA | BENCENO | EPA SW 846 8015C | 0
RL-2022-104454677-APN-DNDRYS#MDP | 30695302505 | B1604ASD |  | SOLIDA/SEMISOLIDA | BERILIO TOTAL | EPA 1310/SM 3500 Be D | 0
RL-2022-104454677-APN-DNDRYS#MDP | 30695302505 | B1604ASD |  | SOLIDA/SEMISOLIDA | BTEX (BENCENO, TOLUENO, ETILBENCENO, XILENOS TOTALES) | EPA SW 846 8015C | 0
RL-2022-104454677-APN-DNDRYS#MDP | 30695302505 | B1604ASD |  | SOLIDA/SEMISOLIDA | CADMIO | EPA 1310/SM 3500 Cd D | 0
RL-2022-104454677-APN-DNDRYS#MDP | 30695302505 | B1604ASD |  | SOLIDA/SEMISOLIDA | CALCIO | EPA 1310B/SM 3500 Ca B 22 ed | 0
RL-2022-104454677-APN-DNDRYS#MDP | 30695302505 | B1604ASD |  | SOLIDA/SEMISOLIDA | CARBONATOS EN EXTRACTO DE SATURACION | SM 2320 B. STANDARD METHODS 21 ST ED. | 0
RL-2022-104454677-APN-DNDRYS#MDP | 30695302505 | B1604ASD |  | SOLIDA/SEMISOLIDA | CARBONO ORGANICO TOTAL (TOC) | ASTM D 2974 | 0
RL-2022-104454677-APN-DNDRYS#MDP | 30695302505 | B1604ASD |  | SOLIDA/SEMISOLIDA | CIANUROS TOTALES. | EPA 9013 / 9014 | 0
RL-2022-104454677-APN-DNDRYS#MDP | 30695302505 | B1604ASD |  | SOLIDA/SEMISOLIDA | CICLOHEXANO | EPA SW 846 8015C | 0
RL-2022-104454677-APN-DNDRYS#MDP | 30695302505 | B1604ASD |  | SOLIDA/SEMISOLIDA | COBRE TOTAL | EPA 1310/SM 3500 Cu D | 0
RL-2022-104454677-APN-DNDRYS#MDP | 30695302505 | B1604ASD |  | SOLIDA/SEMISOLIDA | CONDUCTIVIDAD ELECTRICA | ISO 11265 | 0
RL-2022-104454677-APN-DNDRYS#MDP | 30695302505 | B1604ASD |  | SOLIDA/SEMISOLIDA | CROMO HEXAVALENTE | EPA 1310B/SM 3500 Cr B 22 ed | 0
RL-2022-104454677-APN-DNDRYS#MDP | 30695302505 | B1604ASD |  | SOLIDA/SEMISOLIDA | CROMO HEXAVALENTE | EPA 7196A (SW 846 - CH 3.3) | 0
RL-2022-104454677-APN-DNDRYS#MDP | 30695302505 | B1604ASD |  | SOLIDA/SEMISOLIDA | CROMO TOTAL | EPA M 1310 A / SM 3500 Cr D | 0
RL-2022-104454677-APN-DNDRYS#MDP | 30695302505 | B1604ASD |  | SOLIDA/SEMISOLIDA | CROMO TRIVALENTE | CALCULO | 0
RL-2022-104454677-APN-DNDRYS#MDP | 30695302505 | B1604ASD |  | SOLIDA/SEMISOLIDA | DINOSEB | EPA 1310/EPA 8041 | 0
RL-2022-104454677-APN-DNDRYS#MDP | 30695302505 | B1604ASD |  | SOLIDA/SEMISOLIDA | DINOSEB | EPA SW 846 M 8041 A | 0
RL-2022-104454677-APN-DNDRYS#MDP | 30695302505 | B1604ASD |  | SOLIDA/SEMISOLIDA | DRO(ORGANICOS RANGO DIESEL) | EPA SW 846 8015C | 0
RL-2022-104454677-APN-DNDRYS#MDP | 30695302505 | B1604ASD |  | SOLIDA/SEMISOLIDA | ESCHERICHIA COLI | SM 9221 C | 0
RL-2022-104454677-APN-DNDRYS#MDP | 30695302505 | B1604ASD |  | SOLIDA/SEMISOLIDA | ETANOL (ALCOHOL ETILICO) | EPA SW 846 8015C | 0
RL-2022-104454677-APN-DNDRYS#MDP | 30695302505 | B1604ASD |  | SOLIDA/SEMISOLIDA | ETILBENCENO | EPA SW 846 8015C | 0
RL-2022-104454677-APN-DNDRYS#MDP | 30695302505 | B1604ASD |  | SOLIDA/SEMISOLIDA | FENOL | EPA 1310/EPA 8041 | 0
RL-2022-104454677-APN-DNDRYS#MDP | 30695302505 | B1604ASD |  | SOLIDA/SEMISOLIDA | FENOL | EPA SW 846 M 8041 A | 0
RL-2022-104454677-APN-DNDRYS#MDP | 30695302505 | B1604ASD |  | SOLIDA/SEMISOLIDA | FENOLES | EPA 1310/EPA 9065 | 0
RL-2022-104454677-APN-DNDRYS#MDP | 30695302505 | B1604ASD |  | SOLIDA/SEMISOLIDA | FOSFATO | EPA 1310 / SM 4500 P C | 0
RL-2022-104454677-APN-DNDRYS#MDP | 30695302505 | B1604ASD |  | SOLIDA/SEMISOLIDA | GRO (ORGANICOS RANGO GASOLINA) | EPA SW 846 8015 | 0
RL-2022-104454677-APN-DNDRYS#MDP | 30695302505 | B1604ASD |  | SOLIDA/SEMISOLIDA | HIDROCARBUROS ALIFATICOS >C21-C35 | TNRCC 1006 | 0
RL-2022-104454677-APN-DNDRYS#MDP | 30695302505 | B1604ASD |  | SOLIDA/SEMISOLIDA | HIDROCARBUROS ALIFATICOS >C6 - C8 | TNRCC 1006 | 0
RL-2022-104454677-APN-DNDRYS#MDP | 30695302505 | B1604ASD |  | SOLIDA/SEMISOLIDA | HIDROCARBUROS ALIFATICOS >C8-C10 | TNRCC 1006 | 0
RL-2022-104454677-APN-DNDRYS#MDP | 30695302505 | B1604ASD |  | SOLIDA/SEMISOLIDA | HIDROCARBUROS ALIFATICOS DISCRIMINADOS >nC10 to nC12 | TNRCC 1006 | 0
RL-2022-104454677-APN-DNDRYS#MDP | 30695302505 | B1604ASD |  | SOLIDA/SEMISOLIDA | HIDROCARBUROS ALIFATICOS DISCRIMINADOS >nC12 to nC16 | TNRCC 1006 | 0
RL-2022-104454677-APN-DNDRYS#MDP | 30695302505 | B1604ASD |  | SOLIDA/SEMISOLIDA | HIDROCARBUROS ALIFATICOS DISCRIMINADOS >nC16 to nC21 | TNRCC 1006 | 0
RL-2022-104454677-APN-DNDRYS#MDP | 30695302505 | B1604ASD |  | SOLIDA/SEMISOLIDA | HIDROCARBUROS AROMaTICOS (C10-C12) | TNRCC 1006 | 0
RL-2022-104454677-APN-DNDRYS#MDP | 30695302505 | B1604ASD |  | SOLIDA/SEMISOLIDA | HIDROCARBUROS AROMaTICOS (C12-C16) | TNRCC 1006 | 0
RL-2022-104454677-APN-DNDRYS#MDP | 30695302505 | B1604ASD |  | SOLIDA/SEMISOLIDA | HIDROCARBUROS AROMaTICOS (C16-C21) | TNRCC 1006 | 0
RL-2022-104454677-APN-DNDRYS#MDP | 30695302505 | B1604ASD |  | SOLIDA/SEMISOLIDA | HIDROCARBUROS AROMaTICOS (C21-C35) | TNRCC 1006 | 0
RL-2022-104454677-APN-DNDRYS#MDP | 30695302505 | B1604ASD |  | SOLIDA/SEMISOLIDA | HIDROCARBUROS AROMaTICOS (C8-C10) | TNRCC 1006 | 0
RL-2022-104454677-APN-DNDRYS#MDP | 30695302505 | B1604ASD |  | SOLIDA/SEMISOLIDA | HIDROCARBUROS AROMATICOS >C6-C8 | TNRCC 1006 | 0
RL-2022-104454677-APN-DNDRYS#MDP | 30695302505 | B1604ASD |  | SOLIDA/SEMISOLIDA | HIDROCARBUROS TOTALES DE PETROLEO (nC6 A nC35) | TNRCC 1005 | 0
RL-2022-104454677-APN-DNDRYS#MDP | 30695302505 | B1604ASD |  | SOLIDA/SEMISOLIDA | HIDROCARBUROS TOTALES DEL PETROLEO | EPA 1310/SM 5520 | 0
RL-2022-104454677-APN-DNDRYS#MDP | 30695302505 | B1604ASD |  | SOLIDA/SEMISOLIDA | HIDROCARBUROS TOTALES DEL PETROLEO | EPA 9071B | 0
RL-2022-104454677-APN-DNDRYS#MDP | 30695302505 | B1604ASD |  | SOLIDA/SEMISOLIDA | HIDROCARBUROS TOTALES DEL PETROLEO | EPA SW 846 8015C | 0
RL-2022-104454677-APN-DNDRYS#MDP | 30695302505 | B1604ASD |  | SOLIDA/SEMISOLIDA | HIERRO FERROSO | CEAMSE / TMESW II ed 1310 / SMEWW XX ed, 3500 Fe B | 0
RL-2022-104454677-APN-DNDRYS#MDP | 30695302505 | B1604ASD |  | SOLIDA/SEMISOLIDA | HIERRO TOTAL | EPA 1310/SM 3500 Fe D | 0
RL-2022-104454677-APN-DNDRYS#MDP | 30695302505 | B1604ASD |  | SOLIDA/SEMISOLIDA | HUEVOS DE HELMINTOS | EPA 600/1 87-014 | 0
RL-2022-104454677-APN-DNDRYS#MDP | 30695302505 | B1604ASD |  | SOLIDA/SEMISOLIDA | HUMEDAD | SM 2540 B - STANDARD METHODS 20TH ED. | 0
RL-2022-104454677-APN-DNDRYS#MDP | 30695302505 | B1604ASD |  | SOLIDA/SEMISOLIDA | INFLAMABILIDAD | EPA 1010 (SW 846) | 0
RL-2022-104454677-APN-DNDRYS#MDP | 30695302505 | B1604ASD |  | SOLIDA/SEMISOLIDA | LIQUIDOS LIBRES | VISUAL | 0
RL-2022-104454677-APN-DNDRYS#MDP | 30695302505 | B1604ASD |  | SOLIDA/SEMISOLIDA | M,P XILENO | EPA SW 846 8015 | 0
RL-2022-104454677-APN-DNDRYS#MDP | 30695302505 | B1604ASD |  | SOLIDA/SEMISOLIDA | MAGNESIO | EPA 1310B/SM 3500 Mg B 22ed | 0
RL-2022-104454677-APN-DNDRYS#MDP | 30695302505 | B1604ASD |  | SOLIDA/SEMISOLIDA | Manganeso Total | EPA 1310/SM 3500 Mn D | 0
RL-2022-104454677-APN-DNDRYS#MDP | 30695302505 | B1604ASD |  | SOLIDA/SEMISOLIDA | MATERIA SECA | SM 2540 B - STANDARD METHODS 20TH ED. | 0
RL-2022-104454677-APN-DNDRYS#MDP | 30695302505 | B1604ASD |  | SOLIDA/SEMISOLIDA | M-CRESOL (3-METILFENOL) | EPA 1310/EPA 8041 | 0
RL-2022-104454677-APN-DNDRYS#MDP | 30695302505 | B1604ASD |  | SOLIDA/SEMISOLIDA | M-CRESOL (3-METILFENOL) | EPA SW 846 M 8041 A | 0
RL-2022-104454677-APN-DNDRYS#MDP | 30695302505 | B1604ASD |  | SOLIDA/SEMISOLIDA | MERCURIO TOTAL | EPA 1310/SM 3500 Hg C | 0
RL-2022-104454677-APN-DNDRYS#MDP | 30695302505 | B1604ASD |  | SOLIDA/SEMISOLIDA | METANOL (ALCOHOL METILICO) | EPA SW 846 8015C | 0
RL-2022-104454677-APN-DNDRYS#MDP | 30695302505 | B1604ASD |  | SOLIDA/SEMISOLIDA | METIL ETIL CETONA (2-BUTANONA) | EPA SW 846 8015C | 0
RL-2022-104454677-APN-DNDRYS#MDP | 30695302505 | B1604ASD |  | SOLIDA/SEMISOLIDA | METIL ISOBUTIL CETONA (4-METIL-2-PENTANONA) | EPA SW 846 8015C | 0
RL-2022-104454677-APN-DNDRYS#MDP | 30695302505 | B1604ASD |  | SOLIDA/SEMISOLIDA | METIL PROPIL CETONA (2-PENTANONA) | EPA SW 846 8015C | 0
RL-2022-104454677-APN-DNDRYS#MDP | 30695302505 | B1604ASD |  | SOLIDA/SEMISOLIDA | METIL TERT-BUTIL ETER (MTBE) | EPA SW 846 8015C | 0
RL-2022-104454677-APN-DNDRYS#MDP | 30695302505 | B1604ASD |  | SOLIDA/SEMISOLIDA | MRO (ORGANICOS RANGO MOTOR OIL) | EPA SW 846 8015 | 0
RL-2022-104454677-APN-DNDRYS#MDP | 30695302505 | B1604ASD |  | SOLIDA/SEMISOLIDA | NAFTALENO | EPA 1310/EPA 8100 | 0
RL-2022-104454677-APN-DNDRYS#MDP | 30695302505 | B1604ASD |  | SOLIDA/SEMISOLIDA | NAFTALENO | EPA 8100 (SW 846 - CH 4.3.1) | 0
RL-2022-104454677-APN-DNDRYS#MDP | 30695302505 | B1604ASD |  | SOLIDA/SEMISOLIDA | N-DECANO | EPA SW 846 8015C | 0
RL-2022-104454677-APN-DNDRYS#MDP | 30695302505 | B1604ASD |  | SOLIDA/SEMISOLIDA | N-HEPTANO | EPA SW 846 8015C | 0
RL-2022-104454677-APN-DNDRYS#MDP | 30695302505 | B1604ASD |  | SOLIDA/SEMISOLIDA | N-HEXANO | EPA SW 846 8015C | 0
RL-2022-104454677-APN-DNDRYS#MDP | 30695302505 | B1604ASD |  | SOLIDA/SEMISOLIDA | NIQUEL TOTAL | EPA 1310/SM 3500 Hg C | 0
RL-2022-104454677-APN-DNDRYS#MDP | 30695302505 | B1604ASD |  | SOLIDA/SEMISOLIDA | NITRATOS | EPA 1310 / SM 4500 NO3 B | 0
RL-2022-104454677-APN-DNDRYS#MDP | 30695302505 | B1604ASD |  | SOLIDA/SEMISOLIDA | NIVEL DE ESTABILIZACIoN | SM 423 | 0
RL-2022-104454677-APN-DNDRYS#MDP | 30695302505 | B1604ASD |  | SOLIDA/SEMISOLIDA | N-NONANO | EPA SW 846 8015C | 0
RL-2022-104454677-APN-DNDRYS#MDP | 30695302505 | B1604ASD |  | SOLIDA/SEMISOLIDA | N-OCTANO | EPA SW 846 8015C | 0
RL-2022-104454677-APN-DNDRYS#MDP | 30695302505 | B1604ASD |  | SOLIDA/SEMISOLIDA | O-CRESOL (2-METILFENOL) | EPA 1310/EPA 8041 | 0
RL-2022-104454677-APN-DNDRYS#MDP | 30695302505 | B1604ASD |  | SOLIDA/SEMISOLIDA | O-CRESOL (2-METILFENOL) | EPA SW 846 M 8041 A | 0
RL-2022-104454677-APN-DNDRYS#MDP | 30695302505 | B1604ASD |  | SOLIDA/SEMISOLIDA | O-XILENO (1,2-DIMETILBENCENO) | EPA SW 846 8015 | 0
RL-2022-104454677-APN-DNDRYS#MDP | 30695302505 | B1604ASD |  | SOLIDA/SEMISOLIDA | P-CRESOL (4-METILFENOL) | EPA 1310/EPA 8041 | 0
RL-2022-104454677-APN-DNDRYS#MDP | 30695302505 | B1604ASD |  | SOLIDA/SEMISOLIDA | P-CRESOL (4-METILFENOL) | EPA SW 846 M 8041 A | 0
RL-2022-104454677-APN-DNDRYS#MDP | 30695302505 | B1604ASD |  | SOLIDA/SEMISOLIDA | PENTACLOROFENOL | EPA 1310/EPA 8041 | 0
RL-2022-104454677-APN-DNDRYS#MDP | 30695302505 | B1604ASD |  | SOLIDA/SEMISOLIDA | PENTACLOROFENOL | EPA SW 846 M 8041 A | 0
RL-2022-104454677-APN-DNDRYS#MDP | 30695302505 | B1604ASD |  | SOLIDA/SEMISOLIDA | pH | EPA 9045D | 0
RL-2022-104454677-APN-DNDRYS#MDP | 30695302505 | B1604ASD |  | SOLIDA/SEMISOLIDA | PH 1:2,5 | EPA 9045 D | 0
RL-2022-104454677-APN-DNDRYS#MDP | 30695302505 | B1604ASD |  | SOLIDA/SEMISOLIDA | PH 1:5 | EPA 9045D | 0
RL-2022-104454677-APN-DNDRYS#MDP | 30695302505 | B1604ASD |  | SOLIDA/SEMISOLIDA | PH 1:7.5 | EPA 9045D | 0
RL-2022-104454677-APN-DNDRYS#MDP | 30695302505 | B1604ASD |  | SOLIDA/SEMISOLIDA | PLATA | EPA 1310/SM 3500 Ag D | 0
RL-2022-104454677-APN-DNDRYS#MDP | 30695302505 | B1604ASD |  | SOLIDA/SEMISOLIDA | PLOMO | CEAMSE / TMESW IIed 1310 / SMEEWW 3500 Pb B | 0
RL-2022-104454677-APN-DNDRYS#MDP | 30695302505 | B1604ASD |  | SOLIDA/SEMISOLIDA | POTASIO | EPA 1310B/SM 3500 K B 22 ed | 0
RL-2022-104454677-APN-DNDRYS#MDP | 30695302505 | B1604ASD |  | SOLIDA/SEMISOLIDA | SALMONELLA | SM 9260 D - STANDARD METHODS 20TH ED. | 0
RL-2022-104454677-APN-DNDRYS#MDP | 30695302505 | B1604ASD |  | SOLIDA/SEMISOLIDA | SELENIO TOTAL | EPA 1310/SM 3500 Se D | 0
RL-2022-104454677-APN-DNDRYS#MDP | 30695302505 | B1604ASD |  | SOLIDA/SEMISOLIDA | SOLIDOS FIJOS | SM 2540 E - STANDARD METHODS 20TH ED. | 0
RL-2022-104454677-APN-DNDRYS#MDP | 30695302505 | B1604ASD |  | SOLIDA/SEMISOLIDA | SOLIDOS VOLATILES (550 °C) | SM 2540 E. - STANDARD METHODS 21 ST ED. | 0
RL-2022-104454677-APN-DNDRYS#MDP | 30695302505 | B1604ASD |  | SOLIDA/SEMISOLIDA | SULFUROS | EPA 9030B | 0
RL-2022-104454677-APN-DNDRYS#MDP | 30695302505 | B1604ASD |  | SOLIDA/SEMISOLIDA | TOLUENO | EPA SW 846 8015C | 0
RL-2022-104454677-APN-DNDRYS#MDP | 30695302505 | B1604ASD |  | SOLIDA/SEMISOLIDA | VANADIO | EPA 1310/SM 3500 V D | 0
RL-2022-104454677-APN-DNDRYS#MDP | 30695302505 | B1604ASD |  | SOLIDA/SEMISOLIDA | XILENO TOTAL | EPA SW 846 8015C | 0
RL-2022-104454677-APN-DNDRYS#MDP | 30695302505 | B1604ASD |  | SOLIDA/SEMISOLIDA | ZINC (SOBRE LIXIVIADO) | EPA 1310/SM 3500 Zn D | 0
RL-2022-104454677-APN-DNDRYS#MDP | 30695302505 | B1604ASD |  | SUPERFICIES | BACTERIAS HETEROTROFAS TOTALES | SM 9215 C - STANDARD METHODS 20TH ED. | 0
RL-2022-104454677-APN-DNDRYS#MDP | 30695302505 | B1604ASD |  | SUPERFICIES | HONGOS | SM 9610 C - STANDARD METHODS 20TH ED. | 0
RL-2022-104454677-APN-DNDRYS#MDP | 30695302505 | B1604ASD |  | SUPERFICIES | LEVADURAS | SM 9610 E - STANDARD METHODS 20TH ED. | 0
RL-2022-102154172-APN-DNDRYS#MDP | 30707504478 | S2001RUJ | Electrodomesticos | Seguridad de aparatos electrodomesticos y similares. Parte: requisitos generales | Norma completa con las siguientes excepciones: 22.1 - Verificacion de la primera cifra IP5 e IP6 22.23 - Ensayo de PCB en aceites 22.32 - Envejecimiento de partes de goma usadas como aislamiento suplementario 27.4 - Puesta a tierra. Riesgo de corrosion en contactos de bornes y superficies. Medicion. 30.2.3 - Ensayos con filamentos incandescentes del anexo L 32 - Radiacion, toxicidad y riesgos similares | IRAM 2092-1:1996 e IEC 60335-1:1991 + A1:1994 + A2:1999 | 1
RL-2022-102154172-APN-DNDRYS#MDP | 30707504478 | S2001RUJ | Electrodomesticos | Seguridad de aparatos electrodomesticos y similares. Parte: requisitos generales | Norma completa con las siguientes excepciones: 14 - Tensiones de impulso mayores a 6000V 22.1 - Verificacion de la primera cifra IP5 e IP6 22.23 - Ensayo de PCB en aceites 22.32 - Envejecimiento de partes de goma usadas como aislamiento suplementario 27.4 - Puesta a tierra. Riesgo de corrosion en contactos de bornes y superficies. Medicion 32 - Radiacion, toxicidad y riesgos similares | IEC 60335-1: 2001-05 | 1
RL-2022-102154172-APN-DNDRYS#MDP | 30707504478 | S2001RUJ | Electrodomesticos | Household and similar electrical appliances. Part 1: General requirements | Norma completa con las siguientes excepciones: 14 - Tension de impulso hasta 4800V 19.11 - Circuitos electronicos- Comprobacion por evaluacion de condiciones de falla. 22.23 - Ensayo de PCB en aceites 22.32 - Envejecimiento de partes de goma usadas como aislamiento suplementario 22.46 - Software utilizado en circuitos electronicos de proteccion 27.4 - Puesta a tierra. Riesgo de corrosion en contactos de bornes y superficies. Medicion. 32 - Radiacion, toxicidad y riesgos similares Anexo F - Capacitores Anexo H - Interruptores Anexo J- Revestimiento de circuitos impresos. Anexo Q - Informativo Anexo R - Evaluacion de software | CEI IEC 60335-1 Edition 4.2 2006-09 | 1
RL-2022-102154172-APN-DNDRYS#MDP | 30707504478 | S2001RUJ | Electrodomesticos | Household and similar electrical appliances - safety. Part 1: General requirements | Norma completa con las mismas excepciones que la norma general aplicable y ademas: 19.11.4.4 | IEC 60335-1 AMD1 2013 | 1
RL-2022-102154172-APN-DNDRYS#MDP | 30707504478 | S2001RUJ | Electrodomesticos | Particular requirements for vacuum cleaners and water - suction cleanings appliances | Norma completa con las mismas excepciones que la norma general aplicable y ademas: 21.101 - Mangueras que transportan corriente deben ser resistente al aplastamiento 21.102 - Mangueras que transportan corriente deben ser resistentes a la abrasion | CEI IEC 60335-2-2 Edition 5.1 2004-11 + AMD2 2006-07 | 1
RL-2022-102154172-APN-DNDRYS#MDP | 30707504478 | S2001RUJ | Electrodomesticos | Particular requirements for electric irons | Norma completa con las mismas excepciones que la norma general aplicable | CEI IEC 60335-2-3 Edition 5.1 2005-01 | 1
RL-2022-102154172-APN-DNDRYS#MDP | 30707504478 | S2001RUJ | Electrodomesticos | Particular requirements for Spin extractors | Norma completa con las mismas excepciones que la norma general aplicable y ademas: 18 - Endurancia | CEI IEC 60335-2-4 Edition 5.0 2002-03 + AMD1 2004-01 | 1
RL-2022-102154172-APN-DNDRYS#MDP | 30707504478 | S2001RUJ | Electrodomesticos | Requisitos particulares para lavavajillas | Norma completa con las mismas excepciones que la norma general aplicable | CEI IEC 60335-2-5 Edition 5.0 2002-03 + AMD1 2005-01 | 1
RL-2022-102154172-APN-DNDRYS#MDP | 30707504478 | S2001RUJ | Electrodomesticos | Particular requirements for stationary cooking ranges, hobs, ovens and similar appliances | Norma completa con las mismas excepciones que la norma general aplicable | CEI IEC 60335-2-6 Edition 5.1 2005-04 | 1
RL-2022-102154172-APN-DNDRYS#MDP | 30707504478 | S2001RUJ | Electrodomesticos | Requisitos particulares para lavadoras | Norma completa con las mismas excepciones que la norma general aplicable y ademas: AMD1 - Cap. 18 - Endurancia | CEI IEC 60335-2-7 Edition 6.0 2002-07 | 1
RL-2022-102154172-APN-DNDRYS#MDP | 30707504478 | S2001RUJ | Electrodomesticos | Particular requirements for shavers, hair clippers and similar appliances | Norma completa con las mismas excepciones que la norma general aplicable | CEI IEC 60335-2-8 Edition 1.0 2002-10 | 1
RL-2022-102154172-APN-DNDRYS#MDP | 30707504478 | S2001RUJ | Electrodomesticos | Particular requirements for grills, toasters and similar portable cooking appliances | Norma completa con las mismas excepciones que la norma general aplicable | CEI IEC 60335-2-9 Edition 5.2 2006-03 | 1
RL-2022-102154172-APN-DNDRYS#MDP | 30707504478 | S2001RUJ | Electrodomesticos | Particular requirements for floor treatment machines and wet scrubbing machines | Norma completa con las mismas excepciones que la norma general aplicable | CEI IEC 60335-2-10 Edition 5.0 2002-10 | 1
RL-2022-102154172-APN-DNDRYS#MDP | 30707504478 | S2001RUJ | Electrodomesticos | Particular requirements for tumble dryers | Norma completa con las mismas excepciones que la norma general aplicable | CEI IEC 60335-2-11 Edition 5.0 2000-02 + AMD1 2000-08 | 1
RL-2022-102154172-APN-DNDRYS#MDP | 30707504478 | S2001RUJ | Electrodomesticos | Particular requirements for deep fat fryers, frying pans and similar appliances | Norma completa con las mismas excepciones que la norma general aplicable | CEI IEC 60335-2-13 Edition 4.2 1999-06 | 1
RL-2022-102154172-APN-DNDRYS#MDP | 30707504478 | S2001RUJ | Electrodomesticos | Particular requirements for kitchen machines | Norma completa con las mismas excepciones que la norma general aplicable exceptuando e ensayo 2514 ciclado | CEI IEC 60335-2-14 Edition 5 2006-04 | 1
RL-2022-102154172-APN-DNDRYS#MDP | 30707504478 | S2001RUJ | Electrodomesticos | Particular requirements for appliances for heating liquids | Norma completa con las mismas excepciones que la norma general aplicable y ademas: Cap. 25.7 - Cables de alimentacion envainados en PVC para uso en maquinas de helados para uso en refrigeradores y freezer | CEI IEC 60335-2-15 Edition 5.1 2005-10 | 1
RL-2022-102154172-APN-DNDRYS#MDP | 30707504478 | S2001RUJ | Electrodomesticos | Particular requirements for blankets, pads and similar flexible heating appliances | Norma completa con las mismas excepciones que la norma general aplicable y ademas: Cap.21.102 Cap.21.104 Cap.21.106 Cap.21.109 Cap.21.110 Cap.21.111.1 Cap.21.111.2 Cap.21.111.3 Cap.30.101.1 Cap.30.101.2 | CEI IEC 60335-2-17 Edition 2.1 2006-03 | 1
RL-2022-102154172-APN-DNDRYS#MDP | 30707504478 | S2001RUJ | Electrodomesticos | Particular requirements for storage water heaters | Norma completa con las mismas excepciones que la norma general aplicable | CEI IEC 60335-2-21 Edition 4.0 1997-08 + AMD1 1999-11 | 1
RL-2022-102154172-APN-DNDRYS#MDP | 30707504478 | S2001RUJ | Electrodomesticos | Particular requirements for appliances for skin or hair care | Norma completa con las mismas excepciones que la norma general aplicable | CEI IEC 60335-2-23 Edition 5.0 2003-01 | 1
RL-2022-102154172-APN-DNDRYS#MDP | 30707504478 | S2001RUJ | Electrodomesticos | Particular requirements for refrigerating appliances, ice- cream appliances and ice-makers | "Norma completa con las mismas excepciones que la norma general aplicable y ademas: Cap. 15.102 Cap. 21.101 - Aparatos para camping y similares. Caida y vibracion 22.7 - Aparatos de compresion con envolventes protectoras del sist. de enfriamiento y refrig. inflamables Cap. 22.107 - Aparatos de compresion con sistema de enf. protegido con refrigerantes inflamables. Riesgos de fuego y explosion Cap. 22.108 - Aparatos de compresion con sistema de enf. no protegido con refrigerantes inflamables y elementos electricos. Cumplir Anexo CC para gases del grupo IIA Cap. 22.107.2 - Ensayo de superficies de sistemas de enfriamiento protegido con herramienta de Fig. 102" "Cap. 22.109 - Aparatos de compresion con refrigerantes inflamables. Riesgo de explosion en zonas fuera del area de alimentos Cap. 22.110 - Temperatura en sup. que pueden ser expuestas a fugas de refrig. inflamables Cap. 24.1 - Motocompresores que no requieran ensayos de IEC 60335-2-34 Cap. 32 - Radiacion, toxicidad y riesgos similares Anexo CC - Chispas en aparatos electricos" | CEI IEC 60335-2-24 Edition 6.2 2007-03 | 1
RL-2022-102154172-APN-DNDRYS#MDP | 30707504478 | S2001RUJ | Electrodomesticos | Particular requirements for sewing machines | Norma completa con las mismas excepciones que la norma general aplicable | CEI IEC 60335-2-28 Edition 4.0 2002-10 | 1
RL-2022-102154172-APN-DNDRYS#MDP | 30707504478 | S2001RUJ | Electrodomesticos | Particular requirements for battery chargers | Norma completa con las mismas excepciones que la norma general aplicable y ademas: Cap. 21.102 | CEI IEC 60335-2-29 Edition 4.0 2002-09 | 1
RL-2022-102154172-APN-DNDRYS#MDP | 30707504478 | S2001RUJ | Electrodomesticos | Particular requirements for room heathers | Norma completa con las mismas excepciones que la norma general aplicable | CEI IEC 60335-2-30 Edition 4.1 2004-09 | 1
RL-2022-102154172-APN-DNDRYS#MDP | 30707504478 | S2001RUJ | Electrodomesticos | Particular requirements for room range hoods | Norma completa con las mismas excepciones que la norma general aplicable | CEI IEC 60335-2-31 Edition 4.0 2002-10 + AMD1 2006-03 | 1
RL-2022-102154172-APN-DNDRYS#MDP | 30707504478 | S2001RUJ | Electrodomesticos | Particular requirements for massage appliances | Norma completa con las mismas excepciones que la norma general aplicable | CEI IEC 60335-2-32 Edition 4.0 2002-10 | 1
RL-2022-102154172-APN-DNDRYS#MDP | 30707504478 | S2001RUJ | Electrodomesticos | Particular requirements for motor-compressors | Norma completa con las mismas excepciones que la norma general aplicable y ademas: Cap. 22.7 - Carcazas de motocompresores deben soportar las presiones propias del uso normal Cap. 24.1.2 - Ciclado de reles y disp. de proteccion | CEI IEC 60335-2-34 Edition 3.0 1999-10 | 1
RL-2022-102154172-APN-DNDRYS#MDP | 30707504478 | S2001RUJ | Electrodomesticos | Particular requirements for instantaneous water heaters | Norma completa con las mismas excepciones que la norma general aplicable | CEI IEC 60335-2-35 Edition 3.0 1997-12 + AMD1 1999-11 | 1
RL-2022-102154172-APN-DNDRYS#MDP | 30707504478 | S2001RUJ | Electrodomesticos | Particular requirements for commercial electric cooking ranges, ovens, hobs and hob elements | Norma completa con las mismas excepciones que la norma general aplicable | CEI IEC 60335-2-36 Edition 4.0 2000-02 | 1
RL-2022-102154172-APN-DNDRYS#MDP | 30707504478 | S2001RUJ | Electrodomesticos | Particular requirements for commercial electric deep fat fryers | Norma completa con las mismas excepciones que la norma general aplicable | CEI IEC 60335-2-37 Edition 4.0 2000-02 | 1
RL-2022-102154172-APN-DNDRYS#MDP | 30707504478 | S2001RUJ | Electrodomesticos | Particular requirements for commercial electric griddles and griddle grills | Norma completa con las mismas excepciones que la norma general aplicable | CEI IEC 60335-2-38 Edition 4.0 2000-02 | 1
RL-2022-102154172-APN-DNDRYS#MDP | 30707504478 | S2001RUJ | Electrodomesticos | Particular requirements for commercial electric multipurpose cooking pans | Norma completa con las mismas excepciones que la norma general aplicable | CEI IEC 60335-2-39 Edition 4.0 2000-02 | 1
RL-2022-102154172-APN-DNDRYS#MDP | 30707504478 | S2001RUJ | Electrodomesticos | Particular requirements for electrical heat pumps, air-conditioners and dehumidifiers | "Norma completa con las mismas excepciones que la norma general aplicable y ademas: Cap. 11.2.1 - Calentamiento en aparatos con Calentadores suplementarios." "Cap.11.2.2 - Aparatos que no incluyen calentadores suplementarios Cap.11.9 - Ensayo de embalaje Cap.15.3 Cap.19.8 - Calentamiento anormal en aparatos con calentadores suplementarios Cap.19.6 - Intercambiadores de calor de uso interior Cap.19.7 - Aparatos aire - aire Cap.19.9 - Consideraciones sobre elementos calefactores Cap.19.11 - Conformidad para circuitos electronicos Cap. 24 - Componentes Cap. 31 - Resistencia a la oxidacion Cap. 21.1 Cap. 22.112 Cap. 22.108 Cap. 22.116 - Aparatos que usan refrig. inf. y riesgo de explosion Cap. 22.117 - Temperaturas en sup. expuestas a refrig. inflamables" "Cap. 22.118 - Carga de refrigerantes inflamables en areas apropiadas. ANEXO DD - Operaciones de servicio. ANEXO EE - Ensayos de presion. ANEXO FF - Ensayo de simulacion de perdidas. ANEXO GG - Limites de carga, requerimientos de ventilacion y requerimientos para circuitos secundarios. ANEXO CC" | CEI IEC 60335-2-40 Edition 4.2 2005-07 | 1
RL-2022-102154172-APN-DNDRYS#MDP | 30707504478 | S2001RUJ | Electrodomesticos | Particular requirements for pumps | Norma completa con las mismas excepciones que la norma general aplicable | CEI IEC 60335-2-41 Edition 3.1 2004-03 | 1
RL-2022-102154172-APN-DNDRYS#MDP | 30707504478 | S2001RUJ | Electrodomesticos | Particular requirements for clothes dryers and towel rails | Norma completa con las mismas excepciones que la norma general aplicable | CEI IEC 60335-2-43 Edition 2.0 1995-04 | 1
RL-2022-102154172-APN-DNDRYS#MDP | 30707504478 | S2001RUJ | Electrodomesticos | Particular requirements for commercial electric grillers and toasters | Norma completa con las mismas excepciones que la norma general aplicable | CEI IEC 60335-2-48 Edition 3.0 2000-03 | 1
RL-2022-102154172-APN-DNDRYS#MDP | 30707504478 | S2001RUJ | Electrodomesticos | Particular requirements for commercial electric kitchen machines | Norma completa con las mismas excepciones que la norma general aplicable y ademas: AMD1 Cap.20.103 | CEI IEC 60335-2-64 Edition 2.0 1997-02 + AMD1 2000-02 | 1
RL-2022-102154172-APN-DNDRYS#MDP | 30707504478 | S2001RUJ | Electrodomesticos | Particular requirements for floor treatment and floor cleaning machines, for industrial and commercial use | Norma completa con las mismas excepciones que la norma general aplicable y ademas: Cap.22.35 | CEI IEC 60335-2-67 Edition 2.0 1997-02 + AMD1 2000-07 | 1
RL-2022-102154172-APN-DNDRYS#MDP | 30707504478 | S2001RUJ | Electrodomesticos | Particular requirements for wet and dry vacuum cleaners, including power brush, for industrial and commercial use | Norma completa con las mismas excepciones que la norma general aplicable y ademas: Cap. 15.2 – Ensayo de desborde ANEXO AA – Requerimientos particulares para aspiradoras y aparatos similares ANEXO BB – Listado de polvos con riesgo de explosion Cap. 22.35 | CEI IEC 60335-2-69 Edition 2.0 1997-02 + AMD1 2000-07 | 1
RL-2022-102154172-APN-DNDRYS#MDP | 30707504478 | S2001RUJ | Electrodomesticos | Particular requirements for commercial dispensing appliances and vending machines | Norma completa con las mismas excepciones que la norma general aplicable y ademas: Cap. 22.7 - Dispositivos de alivio de presion. Cap. 24.1.5 - Para aparatos adaptadores que incorporan termostatos y demas Cap. 24.102 - Los interruptores de enclavamiento deben cumplir con IEC 61058-1 tanto como sea posible Anexo AA - Envejecimiento para partes de material elastomero | CEI IEC 60335-2- 75 Edition 2.0 2002-11 | 1
RL-2022-102154172-APN-DNDRYS#MDP | 30707504478 | S2001RUJ | Electrodomesticos | Household and similar electrical appliances – Safety – Part 2-75: Particular requirements for commercial dispensing appliances and vending machines | Norma complete con las mismas excepciones que la norma general aplicable y ademas: 22.7; 24.1.5; 24.102; 29.2; Anexo AA | CEI IEC 60335-2- 75 Edition 3.0 2012 | 1
RL-2022-102154172-APN-DNDRYS#MDP | 30707504478 | S2001RUJ | Electrodomesticos | Particular requirements for electric fence energizers | Norma completa con las mismas excepciones que la norma general aplicable y ademas: Cap. 31 | CEI IEC 60335-2- 76 Edition 2.1 2006-04 | 1
RL-2022-102154172-APN-DNDRYS#MDP | 30707504478 | S2001RUJ | Electrodomesticos | Particular requirements for pedestrian controlled mains-operated lawnmowers | Norma completa con las mismas excepciones que la norma general aplicable y ademas: Cap. 20.102.1-2-3 | CEI IEC 60335-2- 77 Edition 2.0 2002-07 | 1
RL-2022-102154172-APN-DNDRYS#MDP | 30707504478 | S2001RUJ | Electrodomesticos | Particular requirements for high pressure cleaners and steam | Norma completa con las mismas excepciones que la norma general aplicable y ademas: Cap.11.101, Cap.19.102.1 Cap.19.102.2, Cap.19.102.3 Cap.19.102.4, Cap 22.35 | CEI IEC 60335-2-79 Edition 2.0 2002-07 | 1
RL-2022-102154172-APN-DNDRYS#MDP | 30707504478 | S2001RUJ | Electrodomesticos | Particular requirements for fans | Norma completa con las mismas excepciones que la norma general aplicable | CEI IEC 60335-2-80 Edition 2.0 2002-09 + AMD1 2004-01 | 1
RL-2022-102154172-APN-DNDRYS#MDP | 30707504478 | S2001RUJ | Electrodomesticos | Particular requirements for commercial refrigerating appliances with an incorporated or remote refrigerant condensing unit or compressor | Norma completa con las mismas excepciones que la norma general aplicable y ademas: Cap.21 (martillo impacto 2J) Cap.22.106.1, Cap.22.107 Cap.22.108 | CEI IEC 60335-2-89 Edition 1.0 2002-05 + AMD1 2005-06 + AMD2 2007-01 | 1
RL-2022-102154172-APN-DNDRYS#MDP | 30707504478 | S2001RUJ | Electrodomesticos |  | Norma completa con las mismas excepciones que la norma general aplicable y ademas: Cap.21 (martillo impacto 2J) Cap.22.106.1 Cap.22.107 Cap.22.108, Cap 24.1.3 (ciclado de puertas) | CEI IEC 60335-2-89 Edition 1.0 2002-05 + AMD1 2005-06 + AMD2 2007-01 | 1
RL-2022-102154172-APN-DNDRYS#MDP | 30707504478 | S2001RUJ | Electrodomesticos | Particular requirements for walk- behind and hand-held lawn trimmers and lawn edge trimmers | Norma completa con las mismas excepciones que la norma general aplicable | CEI IEC 60335-2-91 Edition 2.0 2002-08 | 1
RL-2022-102154172-APN-DNDRYS#MDP | 30707504478 | S2001RUJ | Electrodomesticos | Particular requirements for gas, oil and solid-fuel burning appliances having electrical connections | Norma completa con las mismas excepciones que la norma general aplicable | CEI IEC 60335-2-102 Edition 1.0 2004-03 | 1
RL-2022-102154172-APN-DNDRYS#MDP | 30707504478 | S2001RUJ | Informatica | Equipos de tecnologia de la informacion. Parte 1: requisitos generales | "Norma completa con las mismas excepciones que la norma general aplicable y ademas: 1.5.6 - Condensadores en paralelo sobre el aislamiento. Medicion 1.5.7 - Resistencias en paralelo sobre el aislamiento 2.10.5.4 - Dispositivos semiconductores 2.10.5.5 - Juntas cementadas 2.10.8 - Ensayos sobre tarjetas impresas revestidas y componentes revestidos 2.10.9 - Ciclo termico 2.10.10 - Ensayo para el entorno de grado de contaminacion 1 y para el compuesto aislante 2.10.11 - Ensayo p/ dispositivos semicond. y juntas cementadas 2.10.12 - Partes encapsuladas y selladas 3.2.5 4.2.7 - Ensayo de alivios de tensiones" "4.2.8 - Tubos de rayos catodicos 4.3.8 - Pilas o baterias 4.3.12 - Liquidos inflamables- Medicion. 4.3.13 - Radiacion - Medicion. 4.6.2 - Partes inferiores de envolventes contra fuego 4.6.5 - Adhesivos p/ propositos constructivos 4.7.3 Anexo A - Ensayos de resistencia al calor y fuego Anexo H - Radiaciones ionizantes Anexo Q - Resistencias dependientes de la tension Anexo U - Hilos de devanados aislados para su uso sin aislamiento intercalado Anexo Y - Ensayo de acondicionamiento a la luz ultravioleta Anexo AA - Ensayo de mandril" | CEI IEC 60950-1 Segunda edicion 2005-12 + Corrigendum 1 2006-08 | 1
RL-2022-102154172-APN-DNDRYS#MDP | 30707504478 | S2001RUJ | Electronica de consumo | Audio, video and similar electronic apparatus. Safety requirements | Norma completa con las siguientes excepciones: 4.2.4 - In addition for an audio amplifier (Pink Noise) 6 - Hazardous radiations 7.2 - Resistencia al calor de material aislante 8.17 - Requirements for insulated winding wires for use without additional interleaved insulation 8.18 - Endurance test for wound components with insulated winding wires without additional interleaved insulation 10.2 - El ensayo en camara de humedad para aparatos diseñados para ser usados en clima tropical a temperatura de 40 °C y HR del 93 % 12.1.2 - Vibration test 12.3 - Remote Control devices held in hand 13.5- Printed boards 13.6- Jointed insulation 13.7/13.8- Enclosed and sealed parts. 14.1 - Resistors (inspeccion si) 14.2 - Capacitors and RC-units 14.4 - High voltage components and assemblies. 14.5 - Protective devices (inspeccion si) 14.6 - Switches (inspeccion si) 14.12 - Surge suppression varistors 18 - Mechanical strength of picture tubes and protection against the effects of implosion ANNEX B - Apparatus to be connected to telecommunication Networks ANNEX G - Flammability test methods ANNEX H - Insulated winding wires for use without interleaved insulation ANNEX L - Additional requirements for electronics flash apparatus AMD1 - 8.22 - Test specifications of non-separable thin sheet | CEI IEC 60065 - Seventh edition 2001-12 + Amendment 1 2005-10 | 1
RL-2022-102154172-APN-DNDRYS#MDP | 30707504478 | S2001RUJ | Herramientas | Herramientas manuales electricas accionadas por motor electrico. Parte 1: Requisitos generales | Norma completa con las siguientes excepciones: 26.4 - espesor de recubrimiento galvanico, ensayo segun ISO 2178 e ISO 1463, % de Cu y Cr 31 - Radiacion | CEI IEC 60745-1 Cuarta edicion 2006-04 | 1
RL-2022-102154172-APN-DNDRYS#MDP | 30707504478 | S2001RUJ | Luminarias | Luminarias Parte 1: Requisitos generales y ensayos | Norma completa con las siguientes excepciones: 4.13.6 - Ensayo de tambor giratorio para balastos y trafos enchufables 4.18.2 - Ensayos de resistencia a la corrosion segun anexo F para contactos 4.20 - Ensayo de vibraciones luminarias para condiciones severas de empleo 4.24 - Radiacion UV Anexo C (pto. 2b) - Efecto rectificador en lamp. de descarga de vapor de sodio y halogenuros metalicos 15.6.2 - Bornes cableado interno- Ensayos de calentamiento 15.9.2 - Bornes para cableado externo- Ensayos de calentamiento Anexo F - Ensayos de resistencia a la corrosion Anexo P - Requisitos para pantallas de proteccion utilizadas en luminarias como proteccion UV Se exceptuan los ensayos de los puntos 12.7.1 - ”Ensayos para luminarias sin dispositivos de control sensibles a la temperatura” y 12.7.2 - “Ensayos para luminarias con dispositivos de control sensibles a la temperatura internos/externos al balasto o transformador” | CEI IEC 60598-1 Sexta edicion 2003-10 | 1
RL-2022-102154172-APN-DNDRYS#MDP | 30707504478 | S2001RUJ | Luminarias | Luminarias Parte 1: Requisitos generales y ensayos | Norma completa con las siguientes excepciones: 4.13.6 - Ensayo de tambor giratorio para balastos y trafos enchufables 4.18.2 - Ensayos de resistencia a la corrosion segun anexo F para contactos 4.20 - Ensayo de vibraciones luminarias para condiciones severas de empleo 4.24 - Radiacion UV 15.6.2 - Bornes cableado interno - Ensayos de calentamiento 15.9.2 - Bornes para cableado externo - Ensayos de calentamiento Anexo F - Ensayos de resistencia a la corrosion Del Anexo G - Ensayos con red de medida de la figura G4 Anexo P - Requisitos para pantallas de proteccion utilizadas en luminarias como proteccion UV | IEC 60598-1 Ed. 7.0 2008-04 | 1
RL-2022-102154172-APN-DNDRYS#MDP | 30707504478 | S2001RUJ | Luminarias | Luminaires - Fixed general purpose luminaires | Norma completa con las mismas excepciones que la norma general aplicable | IEC 60598-2-1 First edition 1979 + A1 1987 | 1
RL-2022-102154172-APN-DNDRYS#MDP | 30707504478 | S2001RUJ | Luminarias | Luminaires - Recessed luminaires |  | IEC 60598-2-2 Edition 2.1 1997-09 | 1
RL-2022-102154172-APN-DNDRYS#MDP | 30707504478 | S2001RUJ | Luminarias | Luminaires - Part 1: General requirements and tests | Norma complete con las siguientes excepciones: 4.13.6; 4.18.2; 4.20; 4.24; 4.28; 15.5.2.2; 15.6.3.2; Annex F; Annex P | IEC 60598-1 Ed. 8.0 2014 | 1
RL-2022-102154172-APN-DNDRYS#MDP | 30707504478 | S2001RUJ | Luminarias | Luminarias - Luminarias para alumbrado publico | Norma completa con las siguientes excepciones: Las mismas que la norma general aplicable + del punto 3.6.3 medicion del coeficiente de resistencia aerodinamica (Cd) + del punto 3.6.8 el ensayo de aplicacion de una energia de impacto de 5 Nm impacto + Anexo A | CEI IEC 60598-2-3 Tercera edicion 2002-12 + A1 2011-04 | 1
RL-2022-102154172-APN-DNDRYS#MDP | 30707504478 | S2001RUJ | Luminarias | Luminarias - Luminarias portatiles de uso general | Norma completa con las mismas excepciones que la norma general aplicable | CEI IEC 60598-2-4 Segunda Edicion 1997-04 | 1
RL-2022-102154172-APN-DNDRYS#MDP | 30707504478 | S2001RUJ | Luminarias | Luminarias - Proyectores | Norma completa con las mismas excepciones que la norma general aplicable | CEI IEC 60598-2-5 Segunda Edicion 1998-01 | 1
RL-2022-102154172-APN-DNDRYS#MDP | 30707504478 | S2001RUJ | Luminarias | Luminarias- Luminarias con transformador integrado para lamparas con filamento de volframio | Norma completa con las mismas excepciones que la norma general aplicable | CEI IEC 60598-2-6 Segunda edicion 1994-06 + A1 1996-11 | 1
RL-2022-102154172-APN-DNDRYS#MDP | 30707504478 | S2001RUJ | Luminarias | Luminarias - Luminarias empotradas en el suelo | Norma completa con las mismas excepciones que la norma general aplicable | CEI IEC 60598-2- 13 Primera edicion 2006-06 | 1
RL-2022-102154172-APN-DNDRYS#MDP | 30707504478 | S2001RUJ | Luminarias | Luminarias - Luminarias para piscinas y usos analogos | Norma completa con las mismas excepciones que la norma general aplicable + Ensayo de 16.2 | CEI IEC 60598-2- 18 Segunda edicion 1993-04 | 1
RL-2022-102154172-APN-DNDRYS#MDP | 30707504478 | S2001RUJ | Luminarias | Luminarias - Guirnaldas luminosas | Norma completa con las mismas excepciones que la norma general aplicable. Se excluye el ensayo 20.12.4 de extraccion de lamparas | IEC 60598-2-20 Tercera edicion 2010-02 | 1
RL-2022-102154172-APN-DNDRYS#MDP | 30707504478 | S2001RUJ | Luminarias | Luminaires - luminaires for emergency lighting | Norma completa con las mismas excepciones que la norma general aplicable y ensayo del apartado 22.16.3 | CEI IEC 60598-2- 22 Third edition 1997-08 + A1 2002-07 | 1
RL-2022-102154172-APN-DNDRYS#MDP | 30707504478 | S2001RUJ | Luminarias | Luminaires - Luminaires with limited surface temperatures | Norma completa con las mismas excepciones que la norma general aplicable | CEI IEC 60598-2- 24 First edition 1997-08 | 1
RL-2022-102154172-APN-DNDRYS#MDP | 30707504478 | S2001RUJ | Herramientas | Herramientas manuales electricas accionadas por motor - Taladradoras y taladradoras de impacto | Norma completa con las mismas excepciones que la norma general aplicable + ensayo de 17.2 | CEI IEC 60745-2-1 Segunda edicion 2003-01 | 1
RL-2022-102154172-APN-DNDRYS#MDP | 30707504478 | S2001RUJ | Herramientas | Herramientas manuales electricas accionadas por motor - Destornilladores y llaves de impacto | Norma completa con las mismas excepciones que la norma general aplicable | CEI IEC 60745-2-2 Segunda edicion 2003-01 | 1
RL-2022-102154172-APN-DNDRYS#MDP | 30707504478 | S2001RUJ | Herramientas | Herramientas manuales electricas accionadas por motor - Amoladoras, pulidoras y lijadoras de disco | Norma completa con las mismas excepciones que la norma general aplicable mas: 20.101.3 - Wheel guards 20.101.5 - Wheel guards | CEI IEC 60745-2-3 Segunda edicion 2006-02 | 1
RL-2022-102154172-APN-DNDRYS#MDP | 30707504478 | S2001RUJ | Herramientas | Herramientas manuales electricas accionadas por motor - Lijadoras y pulidoras distintas de las de disco | Norma completa con las mismas excepciones que la norma general aplicable | CEI IEC 60745-2-4 Segunda edicion 2002-07 + A1 2008-05 | 1
RL-2022-102154172-APN-DNDRYS#MDP | 30707504478 | S2001RUJ | Herramientas | Herramientas manuales electricas accionadas por motor - Sierras circulares | Norma completa con las mismas excepciones que la norma general aplicable mas: BB.20.102 - Lower guard | CEI IEC 60745-2-5 Cuarta edicion 2006-07 | 1
RL-2022-102154172-APN-DNDRYS#MDP | 30707504478 | S2001RUJ | Herramientas | Hand-held motor- operated electric tools - Spray guns for non- flammable liquids | Norma completa con las mismas excepciones que la norma general aplicable | CEI IEC 60745-2-7 First edition 1989-05 | 1
RL-2022-102154172-APN-DNDRYS#MDP | 30707504478 | S2001RUJ | Herramientas | Herramientas manuales electricas accionadas por motor - Sierras alternativas (Sierras caladoras y sierras sable) | Norma completa con las mismas excepciones que la norma general aplicable | CEI IEC 60745-2-11 Segunda edicion 2003-01 | 1
RL-2022-102154172-APN-DNDRYS#MDP | 30707504478 | S2001RUJ | Herramientas | Herramientas manuales electricas accionadas por motor - Vibradores de hormigon | Norma completa con las mismas excepciones que la norma general aplicable | CEI IEC 60745-2-12 Segunda edicion 2003-02 + A1 2008-05 | 1
RL-2022-102154172-APN-DNDRYS#MDP | 30707504478 | S2001RUJ | Herramientas | Herramientas manuales electricas accionadas por motor - Cepillos | Norma completa con las mismas excepciones que la norma general aplicable | CEI IEC 60745-2-14 Segunda edicion 2003-01 | 1
RL-2022-102154172-APN-DNDRYS#MDP | 30707504478 | S2001RUJ | Electrodomesticos | Aparatos electrodomesticos y analogos - Seguridad - Parte 1: Requisitos generales | Norma completa con las siguientes excepciones: 14 - Tension de impulso hasta 4800V 19.11 - Circuitos electronicos - Comprobacion por evaluacion de condiciones de falla 22.23 - Ensayo de PCB en aceites 22.32 - Envejecimiento de partes de goma usadas como aislamiento suplementario 22.46 - Software utilizado en circuitos electronicos de proteccion 27.4 - Puesta a tierra. Riesgo de corrosion en contactos de bornes y superficies. Medicion. 32 - Radiacion, toxicidad y riesgos similares Anexo F - Capacitores Anexo H - Interruptores Anexo J - Revestimiento de circuitos impresos Anexo Q - Informativo Anexo R - Evaluacion de software | CEI IEC 60335-1 Edition 5.0 2010-05 + Corrigendum 1 2010-07 | 1
RL-2022-102154172-APN-DNDRYS#MDP | 30707504478 | S2001RUJ | Electrodomesticos | Particular requirements for vacuum cleaners and water - suction cleanings appliances | Norma completa con las mismas excepciones que la norma general aplicable y ademas: Cap. 21.101 Cap. 21.102 Cap. 21.103 Cap. 21.104 Cap. 21.105 | IEC 60335-2-2 Ed. 6.0 (2009) + AMD1 (2012-11) | 1
RL-2022-102154172-APN-DNDRYS#MDP | 30707504478 | S2001RUJ | Electrodomesticos | Particular requirements for electric irons | Norma completa con las mismas excepciones que la norma general aplicable | IEC 60335-2-3 AMD2 2008-04 | 1
RL-2022-102154172-APN-DNDRYS#MDP | 30707504478 | S2001RUJ | Electrodomesticos | Particular requirements for spin extractors | Norma completa con las mismas excepciones que la norma general aplicable y ademas: 18 - Endurancia | CEI IEC 60335-2-4 Edition 6.0 2008-09 | 1
RL-2022-102154172-APN-DNDRYS#MDP | 30707504478 | S2001RUJ | Electrodomesticos | Particular requirements for stationary Cooking ranges, hobs, ovens and similar appliances | Norma completa con las mismas excepciones que la norma general aplicable | CEI IEC 60335-2-6 AMD 2 2008-01 | 1
RL-2022-102154172-APN-DNDRYS#MDP | 30707504478 | S2001RUJ | Electrodomesticos | Particular requirements for washing machines | Norma completa con las mismas excepciones que la norma general aplicable y ademas: Cap.18 - Endurancia Cap. 22.104 Anexo CC: Cap. 22.202 Cap. 22.203 | IEC 60335-2-7 Edition 7.0 2008-06 | 1
RL-2022-102154172-APN-DNDRYS#MDP | 30707504478 | S2001RUJ | Electrodomesticos | Particular requirements for shavers, hair clippers and similar appliances | Norma completa con las mismas excepciones que la norma general aplicable | IEC 60335-2-8 Edition 5.0 2002-10 + AMD1 2005-08 + AMD2 2008-07 | 1
RL-2022-102154172-APN-DNDRYS#MDP | 30707504478 | S2001RUJ | Electrodomesticos | Particular requirements for grills, toasters and similar portable cooking appliances | Norma completa con las mismas excepciones que la norma general aplicable y ademas: Cap. 31 - Resistencia a la oxidacion | IEC 60335-2-9 Edition 6.0 2008-07 | 1
RL-2022-102154172-APN-DNDRYS#MDP | 30707504478 | S2001RUJ | Electrodomesticos | Particular requirements for floor treatment Machines and wet scrubbing machines | Norma completa con las mismas excepciones que la norma general aplicable | IEC 60335-2-10 AMD1 2008-04 | 1
RL-2022-102154172-APN-DNDRYS#MDP | 30707504478 | S2001RUJ | Electrodomesticos | Requisitos particulares para secadores tipo tambor | Norma completa con las mismas excepciones que la norma general aplicable y ademas: Cap. 20.101 | IEC 60335-2-11 Edicion 7.0 2008- 07 | 1
RL-2022-102154172-APN-DNDRYS#MDP | 30707504478 | S2001RUJ | Electrodomesticos | Particular requirements for deep fat fryers, Frying pans and similar appliances | Norma completa con las mismas excepciones que la norma general aplicable | IEC 60335-2-13 Edition 5.0 2002-10 | 1
RL-2022-102154172-APN-DNDRYS#MDP | 30707504478 | S2001RUJ | Electrodomesticos | Particular requirements for kitchen machines | Norma completa con las mismas excepciones que la norma general aplicable exceptuando ensayo 2514 ciclado | IEC 60335-2-14 AMD1 2008-07 | 1
RL-2022-102154172-APN-DNDRYS#MDP | 30707504478 | S2001RUJ | Electrodomesticos | Particular requirements for appliances for heating liquids | Norma completa con las mismas excepciones que la norma general aplicable y ademas: Cap. 25.7 | IEC 60335-2-15 AMD2 2008-07 | 1
RL-2022-102154172-APN-DNDRYS#MDP | 30707504478 | S2001RUJ | Electrodomesticos | Particular requirements for storage. Water heaters | Norma completa con las mismas excepciones que la norma general aplicable | IEC 60335-2-21 Edition 5.1 2004-11 + AMD2 2008-09 | 1
RL-2022-102154172-APN-DNDRYS#MDP | 30707504478 | S2001RUJ | Electrodomesticos | Particular requirements for appliances. For skin or hair care | Norma completa con las mismas excepciones que la norma general aplicable | IEC 60335-2-23 AMD1 2008-01 | 1
RL-2022-102154172-APN-DNDRYS#MDP | 30707504478 | S2001RUJ | Electrodomesticos | Particular requirements for refrigerating Appliances, ice-cream appliances and ice- makers | Norma completa con las mismas excepciones que la norma general aplicable y ademas: Cap. 21.101 Cap. 22.7 Cap. 22.107 Cap. 22.108 Anexo CC | IEC 60335-2-24 Edition 7.0 2010-02 | 1
RL-2022-102154172-APN-DNDRYS#MDP | 30707504478 | S2001RUJ | Electrodomesticos | Particular requirements for battery chargers | Norma completa con las mismas excepciones que la norma general aplicable | IEC 60335-2-29 AMD1 2004-01 AMD2 2009-12 | 1
RL-2022-102154172-APN-DNDRYS#MDP | 30707504478 | S2001RUJ | Electrodomesticos | Particular requirements for room heathers | Norma completa con las mismas excepciones que la norma general aplicable | IEC 60335-2-30 Edition 5.0 2009-11 | 1
RL-2022-102154172-APN-DNDRYS#MDP | 30707504478 | S2001RUJ | Electrodomesticos | Particular requirements for massage appliances | Norma completa con las mismas excepciones que la norma general aplicable | IEC 60335-2-32 AMD1 2008-01 | 1
RL-2022-102154172-APN-DNDRYS#MDP | 30707504478 | S2001RUJ | Electrodomesticos | Particular requirements for motor-compressors | Norma completa con las mismas excepciones que la norma general aplicable y ademas: Cap. 22.7 | IEC 60335-2-34 Edition 4.2 2009-01 | 1
RL-2022-102154172-APN-DNDRYS#MDP | 30707504478 | S2001RUJ | Electrodomesticos | Particular requirements for commercial electric multi-purpose cooking pans | Norma completa con las mismas excepciones que la norma general aplicable | IEC 60335-2-39 Edition 5.2 2008-06 | 1
RL-2022-102154172-APN-DNDRYS#MDP | 30707504478 | S2001RUJ | Electrodomesticos | Particular requirements for pumps | Norma completa con las mismas excepciones que la norma general aplicable | IEC 60335-2-41 AMD2 2009-12 | 1
RL-2022-102154172-APN-DNDRYS#MDP | 30707504478 | S2001RUJ | Electrodomesticos | Particular requirements for commercial electric forced convection ovens, steam cookers and steam-convection ovens | Norma completa con las mismas excepciones que la norma general aplicable | IEC 60335-2-42 Edition 4.0 2000-03 | 1
RL-2022-102154172-APN-DNDRYS#MDP | 30707504478 | S2001RUJ | Electrodomesticos | Particular requirements for clothes dryers and towel rails | Norma completa con las mismas excepciones que la norma general aplicable | IEC 60335-2-43 Edition 3.0 2002-10 + AMD1 2005-09 + AMD2 2008-07 | 1
RL-2022-102154172-APN-DNDRYS#MDP | 30707504478 | S2001RUJ | Electrodomesticos | Particular requirements for portable heating tools and similar appliances | Norma completa con las mismas excepciones que la norma general aplicable | IEC 60335-2-45 Edition 3.0 2002-10 + AMD1 2008-04 | 1
RL-2022-102154172-APN-DNDRYS#MDP | 30707504478 | S2001RUJ | Electrodomesticos | Particular requirements for Commercial electric boiling pans | Norma completa con las mismas excepciones que la norma general aplicable | IEC 60335-2-47 Edition 3.0 2000-03 | 1
RL-2022-102154172-APN-DNDRYS#MDP | 30707504478 | S2001RUJ | Electrodomesticos | Particular requirements for Commercial electric hot cupboards | Norma completa con las mismas excepciones que la norma general aplicable | IEC 60335-2-49 Edition 3.0 2000-03 | 1
RL-2022-102154172-APN-DNDRYS#MDP | 30707504478 | S2001RUJ | Electrodomesticos | Particular requirements for Commercial electric bains-marie | Norma completa con las mismas excepciones que la norma general aplicable | IEC 60335-2-50 Edition 4.1 2008-03 | 1
RL-2022-102154172-APN-DNDRYS#MDP | 30707504478 | S2001RUJ | Electrodomesticos | Particular requirements for stationary. Circulation pumps for heating and Service. Water installations | Norma completa con las mismas excepciones que la norma general aplicable | IEC 60335-2-51 Edition 2.0 1997-02 | 1
RL-2022-102154172-APN-DNDRYS#MDP | 30707504478 | S2001RUJ | Electrodomesticos | Requisitos particulares para aparatos electricos para uso en Acuarios y estanques de jardin | Norma completa con las mismas excepciones que la norma general aplicable | IEC 60335-2-55 Edicion 3.0 2002- 11 + AMD1 2008- 04 | 1
RL-2022-102154172-APN-DNDRYS#MDP | 30707504478 | S2001RUJ | Electrodomesticos | Particular requirements for projectors. And similar appliances | Norma completa con las mismas excepciones que la norma general aplicable | IEC 60335-2-56 Edition 2.0 1997-04 | 1
RL-2022-102154172-APN-DNDRYS#MDP | 30707504478 | S2001RUJ | Electrodomesticos | Particular requirements for insect killers | Norma completa con las mismas excepciones que la norma general aplicable | IEC 60335-2-59 Edition 3.1 2006-03 | 1
RL-2022-102154172-APN-DNDRYS#MDP | 30707504478 | S2001RUJ | Electrodomesticos | Particular requirements for whirlpool baths | Norma completa con las mismas excepciones que la norma general aplicable. Excepto ensayos del item 22.103 | IEC 60335-2-60 Edition 3.0 2002-11 | 1
RL-2022-102154172-APN-DNDRYS#MDP | 30707504478 | S2001RUJ | Electrodomesticos | Particular requirements for commercial electric kitchen machines | Norma completa con las mismas excepciones que la norma general aplicable | IEC 60335-2-64 Edition 3.1 2008-03 | 1
RL-2022-102154172-APN-DNDRYS#MDP | 30707504478 | S2001RUJ | Electrodomesticos | Requisitos particulares para purificadores de aire | Norma completa con las mismas excepciones que la norma general aplicable | IEC 60335-2-65 Edition 2.0 2002-10 + AMD1 2008-04 | 1
RL-2022-102154172-APN-DNDRYS#MDP | 30707504478 | S2001RUJ | Electrodomesticos | Particular requirements for floor treatment and floor cleaning machines, For industrial and commercial use | Norma completa con las mismas excepciones que la norma general aplicable y ademas: Cap. 21.103 Cap. 21.104. Cap. 21.105 Cap. 21.106 | IEC 60335-2-67 Edition 3.0 2002-07 + AMD1 2005-09 | 1
RL-2022-102154172-APN-DNDRYS#MDP | 30707504478 | S2001RUJ | Electrodomesticos | Particular requirements for spray extraction Appliances, for industrial and commercial use | Norma completa con las mismas excepciones que la norma general aplicable y ademas: Cap. 22.35 | IEC 60335-2-68 Edition 2.0 1997-02 + AMD1 2000-07 | 1
RL-2022-102154172-APN-DNDRYS#MDP | 30707504478 | S2001RUJ | Electrodomesticos | Particular requirements for wet and dry vacuum cleaners, including power brush, for industrial and commercial use | Norma completa con las mismas excepciones que la norma general aplicable y ademas: Cap. 15.2 Cap. 15.101 Cap. 21.102 Cap. 21.103 Cap. 21.104 Cap. 21.105 Cap. 21.106 Cap. 22.35 Anexo AA Anexo DD | IEC 60335-2-69 Edition 3.2 2008-03 | 1
RL-2022-102154172-APN-DNDRYS#MDP | 30707504478 | S2001RUJ | Electrodomesticos | Particular requirements for high pressure cleaners and steam | Norma completa con las mismas excepciones que la norma general aplicable y ademas: Cap. 15.2 Cap. 11.101 Cap. 15.101 Cap. 18.104 Cap. 19.101 Cap. 19.102 Cap. 20.11 Cap. 22.35 | IEC 60335-2-79 AMD1 2004-11 AMD2 2007-07 | 1
RL-2022-102154172-APN-DNDRYS#MDP | 30707504478 | S2001RUJ | Electrodomesticos | Particular requirements for fans | Norma completa con las mismas excepciones que la norma general aplicable | IEC 60335-2-80 AMD2 2008-07 | 1
RL-2022-102154172-APN-DNDRYS#MDP | 30707504478 | S2001RUJ | Electrodomesticos | Particular requirements for foot warmers And heating mats | Norma completa con las mismas excepciones que la norma general aplicable y ademas: Cap. 21.101 Cap. 21.102 Cap. 30.101 | IEC 60335-2-81 Edition 1.0 1997-10 | 1
RL-2022-102154172-APN-DNDRYS#MDP | 30707504478 | S2001RUJ | Electrodomesticos | Requisitos particulares para maquinas de entretenimiento y maquinas de servicio personal | Norma completa con las mismas excepciones que la norma general aplicable y ademas: Cap. 22.103 | IEC 60335-2-82 Edition 2.0 2002-11 + AMD1 2008-02 | 1
RL-2022-102154172-APN-DNDRYS#MDP | 30707504478 | S2001RUJ | Electrodomesticos | Particular requirements for humidifiers intended for use with heating, ventilation, Or air-conditioning systems | Norma completa con las mismas excepciones que la norma general aplicable. | IEC 60335-2-88 Edition 1.0 1997-07 | 1
RL-2022-102154172-APN-DNDRYS#MDP | 30707504478 | S2001RUJ | Electrodomesticos | Particular requirements for commercial refrigerating appliances with an incorporated or remote refrigerant condensing unit or compressor | Norma completa con las mismas excepciones que la norma general aplicable y ademas: Cap. 21 - Martillo impacto 2J Cap. 22.103, Cap. 22.106 Cap. 22.108, Cap. 22.109, Cap 24.1.3 (Ciclado de puertas) | IEC 60335-2-89 Edition 2.0 2010-02 | 1
RL-2022-102154172-APN-DNDRYS#MDP | 30707504478 | S2001RUJ | Electrodomesticos | Particular requirements for walk-behind and hand-held lawn trimmers and lawn edge trimmers | Norma completa con las mismas excepciones que la norma general aplicable | IEC 60335-2-91 Edition 3.0 2008-02 | 1
RL-2022-102154172-APN-DNDRYS#MDP | 30707504478 | S2001RUJ | Electrodomesticos | Particular requirements for humidifiers | Norma completa con las mismas excepciones que la norma general aplicable | IEC 60335-2-98 Edition 2.0 2002-11 | 1
RL-2022-102154172-APN-DNDRYS#MDP | 30707504478 | S2001RUJ | Electrodomesticos | Particular requirements for hand-held mains operated Garden blowers, vacuums and blower Vacuums | Norma completa con las mismas excepciones que la norma general aplicable | IEC 60335-2-100 Edition 1.0 2002-09 | 1
RL-2022-102154172-APN-DNDRYS#MDP | 30707504478 | S2001RUJ | Electrodomesticos | Particular requirements for gas, oil and solid-fuel burning appliances having electrical connections | Norma completa con las mismas excepciones que la norma general aplicable y ademas: Cap. 8.101 Cap. 22.103 | IEC 60335-2-102 AMD1 2008-10 | 1
RL-2022-102154172-APN-DNDRYS#MDP | 30707504478 | S2001RUJ | Maquinas herramientas | Seguridad de las maquinas herramientas electricas semifijas. Parte 1; requisitos generales | Norma completa con las siguientes excepciones: 19.2 - Martillo de impacto a 1J 20.13 - Envejecimiento de goma 22.8 - Inductancias 28.2 - Ensayo con dedo conico calentado 30 – Radiacion. Anexo C | CEI IEC 61029-1 Primera Edicion 1990-07 | 1
RL-2022-102154172-APN-DNDRYS#MDP | 30707504478 | S2001RUJ | Controladores de lamparas | Lamp controlgear. Part 1: General and safety requirements | Norma completa con las siguientes excepciones: 8 - Terminales: mismo alcance que IEC60598-1 acreditada 13 - Thermal endurance test for windings of ballasts Annex B.9, Annex C.7 Annex D Annex I: I.12 | IEC 61347-1 Second edition 2007-01 + AMD 1 2010-07 | 1
RL-2022-102154172-APN-DNDRYS#MDP | 30707504478 | S2001RUJ | Controladores de lamparas | Dispositivos de control de lampara. Parte 2- 13: Requisitos particulares para dispositivos de control electronicos alimentados con corriente continua o corriente alterna para modulos LED | Norma completa con las mismas excepciones que la norma general aplicable y ademas: Anexo I: I.6.3.3 Ensayo de vibraciones | IEC 61347-2-13 Primera edicion 2006-05 | 1
RL-2022-102154172-APN-DNDRYS#MDP | 30707504478 | S2001RUJ | LED | LED modules for general lighting - Safety specifications | Norma completa con las mismas excepciones que las normas aplicables | IEC 62031 Edition 1.0 2008-01 | 1
RL-2022-102154172-APN-DNDRYS#MDP | 30707504478 | S2001RUJ | LED | Self-ballasted LED lamps for general lighting services by voltage >50 V - Safety specifications | Norma completa con las siguientes exclusiones: 6.1 - Cap interchangeabiity Capitulo 9 | IEC 62560 Ed. 1.0 (2011-02) | 1
RL-2022-102154172-APN-DNDRYS#MDP | 30707504478 | S2001RUJ | Maquinas herramientas | Safety of machinery Electrical equipment of machines. Part 1: General Requirements | "Norma completa con las siguientes exclusiones: Punto 4.4.2: Compatibilidad Electromagnetica Punto 4.4.7: Radiaciones ionizantes y no ionizantes Punto 4.4.8: Vibraciones, choques y sacudidas Punto 5.3: Dispositivo de seleccionamiento de alimentacion 6.3.3: Proteccion por desconexion automatica de la alimentacion Punto 7.2.3: Circuitos de Potencia (solo si se aplica IEC 60364-5-52 E 60364-4-43 - conductores de neutro menor a los de fase)" "Punto 9.2.4: Supresion de las funciones de seguridad y/o las medidas de proteccion Punto 9.2.5.4 Operaciones de emergencia (parada de emergencia, desconexion de emergencia) Punto 15: Accesorios y alumbrado Punto 18.2: Verificacion de las condiciones para la proteccion por desconexion automatica de la alimentacion Anexo A Proteccion contra contactos indirectos en sistemas TN" | IEC 60204-1 Ed. 5.0 (2005-10) + AM1 (2008-11) | 1
RL-2022-102154172-APN-DNDRYS#MDP | 30707504478 | S2001RUJ | Electrodomesticos | Particular requirements for appliances for heating liquids | Norma completa con las mismas excepciones que la norma general | IEC 60335-2-15 Ed. 6.0 (2012-11) | 1
RL-2022-102154172-APN-DNDRYS#MDP | 30707504478 | S2001RUJ | Electrodomesticos | Particular requirements for blankets, pads, clothing and similar flexible heating appliances | Norma completa con las mismas excepciones que la norma general aplicable y ademas: 21.102 - 21.104 - 21.106 - 21.109 - 21.110 - 21.111 - 30.101 - 30.102 | IEC 60335-2-17 Ed. 3.0 (2012-03) | 1
RL-2022-102154172-APN-DNDRYS#MDP | 30707504478 | S2001RUJ | Electrodomesticos | Particular requirements for commercial electric deep fat fryers | Norma completa con las mismas excepciones que la norma general aplicable y ademas: 30.101 - Ensayo quemado segun ISO 9772 | IEC 60335 -2 -37 Ed. 5.0 (2002-10) | 1
RL-2022-102154172-APN-DNDRYS#MDP | 30707504478 | S2001RUJ | Electrodomesticos | Requisitos particulares para armarios calentadores electricos de uso colectivo | Norma completa con las mismas excepciones que la norma general | CEI IEC 60335-2- 49 Ed. 4.0 (2002-11) | 1
RL-2022-102154172-APN-DNDRYS#MDP | 30707504478 | S2001RUJ | Electrodomesticos | Requisitos particulares para humidificadores destinados a ser utilizados con sistemas de calefaccion, ventilacion o aire acondicionado | Norma completa con las mismas excepciones que la norma general aplicable y ademas: 31 - Resistencia a la oxidacion | CEI IEC 60335-2- 88 Ed. 2.0 (2002-10) | 1
RL-2022-102154172-APN-DNDRYS#MDP | 30707504478 | S2001RUJ | Electrodomesticos | Particular requirements for drives for rolling shutters, awnings, blinds and similar equipment | Norma completa con las mismas excepciones que la norma general aplicable y ademas: 31 - Resistance to rusting | IEC 60335-2-97 Ed. 2.2 (2009-01) | 1
RL-2022-102154172-APN-DNDRYS#MDP | 30707504478 | S2001RUJ | Herramientas | Requisitos particulares para sierras de cadena | Norma completa con las mismas excepciones que la norma general | IEC 60745-2-13 Ed. 2.0 (2006-03) | 1
RL-2022-102154172-APN-DNDRYS#MDP | 30707504478 | S2001RUJ | Soldadoras | Arc welding equipment - Welding power sources | Norma completa con las siguientes exclusiones: 10.7 - Supply circuit on/off switching device 11.3 - Mechanical switching devices used to adjust output. 14.3.1 b) - Mechanised handling Annex C; Annex J | CEI IEC 60974-1 Ed. 3.0 (2005-07) | 1
RL-2022-102154172-APN-DNDRYS#MDP | 30707504478 | S2001RUJ | Transformadores | Safety of power transformers, power supplies, reactors and similar products - Part 1: General requirements and tests | Norma completa con las siguientes exclusiones: 14.3.2 - Vibration Test 19.9 - Aging resistance 19.10 - a) Aging test 20.7.1.1 - Thermal cut-out requirements 20.8 - Thermal protector devices 26.2.3 - Glued isolation parts 26.2.4 - Enclosed parts Annex F Del Annex R (ensayo dielectrico) los ensayos con tension de impulso superior a 5400V | IEC 61558-1 Ed. 2.0 (2005-09) + AMD1 (2009-02) | 1
RL-2022-102154172-APN-DNDRYS#MDP | 30707504478 | S2001RUJ | Transformadores | Particular requirements and tests for separating transformers and power supplies incorporating separating transformers for general applications | Norma completa con las mismas excepciones que la norma general | CEI IEC 61558-2-1 Ed. 2.0 (2007-01) | 1
RL-2022-102154172-APN-DNDRYS#MDP | 30707504478 | S2001RUJ | Transformadores | Particular requirements and tests for safety isolating transformers and power supply units incorporating safety isolating transformers | Norma completa con las mismas excepciones que la norma general | IEC 61558-2-6 Ed. 2.0 (2009-02) | 1
RL-2022-102154172-APN-DNDRYS#MDP | 30707504478 | S2001RUJ | Transformadores | Particular requirements and tests for switch mode power supply units and transformers for switch mode power supply units. | Norma completa con las mismas excepciones que la norma general y ademas en el ensayo de 18.101 los ensayos con tension de impulso superior a 5400V | IEC 61558-2-16 Ed 1.0 (2009-06) | 1
RL-2022-102154172-APN-DNDRYS#MDP | 30707504478 | S2001RUJ | Electrodomesticos | Particular requirements for microwave ovens, including combination microwave ovens. | Norma completa con las mismas excepciones que la norma general y con las siguientes excepciones: 16.101, 18, 21.104, 21.105, 22.106, 22.108, 22.109, 22.110, 22.111, 22.112, 22.113, 22.116, 22.117, 24.1.4, 32, Annex AA: 18, Annex BB | IEC 60335-2-25 Ed. 6.0 (2010-09) | 1
RL-2022-102154172-APN-DNDRYS#MDP | 30707504478 | S2001RUJ | Herramientas | Herramientas manuales electricas accionadas por motor electrico Seguridad. Parte 2-6: Requisitos particulares para martillos | Norma completa con las mismas excepciones que la norma general y del ensayo 17.2 quedan exceptuados aparatos de potencia mayor a 700W | CEI IEC 60745-2-6 Ed. 2.0 (2003-01) + AMD1 (2006-01) + AMD2 (2008-05) | 1
RL-2022-102154172-APN-DNDRYS#MDP | 30707504478 | S2001RUJ | Herramientas | Herramientas manuales electricas accionadas por motor electrico - Seguridad - Parte 2-15: Requisitos particulares para recortadoras de setos | Norma completa con las mismas excepciones que la norma general y con las siguientes excepciones: 19.104 | CEI IEC 60745-2- 15 Ed. 2.0 (2006-03) + AMD 1 (2009-05) | 1
RL-2022-102154172-APN-DNDRYS#MDP | 30707504478 | S2001RUJ | Herramientas | Hand-held motor- operated electric tools - Safety - Particular requirements for routers and trimmers | Norma completa con las mismas excepciones que la norma general | CEI IEC 60745-2- 17 Ed. 2.0 (2003-01) | 1
RL-2022-102154172-APN-DNDRYS#MDP | 30707504478 | S2001RUJ | Maquinas herramientas | Safety of transportable motor-operated electric tools - Part 2- 1: Particular requirements for circular saws | Norma completa con las mismas excepciones que la norma general | CEI IEC 61029-2-1 Ed. 1.0 (1993-03) + AMD1 (1999-02) + AMD2 (2001-05) | 1
RL-2022-102154172-APN-DNDRYS#MDP | 30707504478 | S2001RUJ | Maquinas herramientas | Safety of transportable motor-operated electric tools - Part 2- 4: Particular requirements for bench grinders | Norma completa con las mismas excepciones que la norma general | IEC 61029-2-4 Ed. 1.0 (1993-03) + AMD1 (2001-05) | 1
RL-2022-102154172-APN-DNDRYS#MDP | 30707504478 | S2001RUJ | Maquinas herramientas | Safety of transportable motor-operated electric tools - Part 2- 5: Particular requirements for band saws | Norma completa con las mismas excepciones que la norma general | IEC 61029-2-5 Ed. 1.0 (1993-03) + AMD 1 (2001-11) | 1
RL-2022-102154172-APN-DNDRYS#MDP | 30707504478 | S2001RUJ | Maquinas herramientas | Safety of transportable motor-operated electric tools - Part 2- 9: Particular requirements for mitre saws | Norma completa con las mismas excepciones que la norma general | IEC 61029-2-9 Ed. 1.0 (1995-04) | 1
RL-2022-102154172-APN-DNDRYS#MDP | 30707504478 | S2001RUJ | Maquinas herramientas | Safety of transportable motor-operated electric tools - Part 2- 11: Particular requirements for mitre- bench saws | Norma completa con las mismas excepciones que la norma general y el ensayo 18.1.103 cuando aplique medir la dureza de 43 HRC ± 5 HRC en riving knife | IEC 61029-2-11 Ed. 1.0 (2001-07) | 1
RL-2022-102154172-APN-DNDRYS#MDP | 30707504478 | S2001RUJ | Transformadores | Safety of power transformers, power supply units and similar - Part 2: Particular requirements for transformers for toys | Norma completa con las mismas excepciones que la norma general | CEI IEC 61558-2-7 Ed. 1.0 (1997-02) | 1
RL-2022-102154172-APN-DNDRYS#MDP | 30707504478 | S2001RUJ | Transformadores | Safety of power transformers, power supply units and similar - Part 2: Particular requirements for transformers for switch mode power supplies | Norma completa con las mismas excepciones que la norma general | CEI IEC 61558-2- 17 Ed. 1.0 (1997-02) | 1
RL-2022-102154172-APN-DNDRYS#MDP | 30707504478 | S2001RUJ | Electrodomesticos | Aparatos de refrigeracion domesticos - Caracteristicas y metodos de ensayo | Norma completa excepto ensayos vinculados con ruido segun ISO 8960 | IEC 62552 Ed. 1.0 (2007-12) | 1
RL-2022-102154172-APN-DNDRYS#MDP | 30707504478 | S2001RUJ | Electrodomesticos | Household and similar electrical appliances - Safety - Part 2-5: Particular requirements for dishwashers | Norma complete con las mismas excepciones que la norma general aplicable y ademas: Capitulo 15; 20.101; 22.101; Anexo AA | IEC 60335-2-5 Edition 6.0 2012-11 | 1
RL-2022-102154172-APN-DNDRYS#MDP | 30707504478 | S2001RUJ | Electrodomesticos | Household and similar electrical appliances - Safety - Part 2-3: Particular requirements for electric irons | Norma complete con las mismas excepciones que la norma general aplicable y ademas: Capitulos 21.101; 22.7 solo para planchas con vapor a presion; 22.105; 24.1.3; 25.14 ensayo de flexion de 180° | IEC 60335-2-3 Edition 6.0 2012-03 | 1
RL-2022-102154172-APN-DNDRYS#MDP | 30707504478 | S2001RUJ | Electrodomesticos | Household and similar electrical appliances- Safety - Part 2-7: Particular requirements for washing machines | Norma completa con las mismas excepciones que la norma general aplicable y ademas: Cap. 18 - Endurancia Cap. 22.104 Anexo CC: Cap. 22.202 Cap. 22.203 | IEC 60335-2-7 AMD1 2011-12 + Corrigendum 1 2012 | 1
RL-2022-102154172-APN-DNDRYS#MDP | 30707504478 | S2001RUJ | Electrodomesticos | Household and similar electrical appliances- Safety - Part 2-9: Particular requirements for grills, toasters and similar portable cooking appliances | Norma completa con las mismas excepciones que la norma general aplicable y ademas: 22.115 (Anexo R); Cap. 31 - Resist. a la oxidacion | IEC 60335-2-9 AMD1 2012-11 | 1
RL-2022-102154172-APN-DNDRYS#MDP | 30707504478 | S2001RUJ | Electrodomesticos | Aparatos electrodomesticos y analogos - Seguridad - Parte 2-13: Requisitos particulares para freidoras, sartenes y aparatos analogos | Norma completa con las mismas excepciones que la norma general aplicable | IEC 60335-2-13 AMD1 2004 + AMD2 2008 | 1
RL-2022-102154172-APN-DNDRYS#MDP | 30707504478 | S2001RUJ | Electrodomesticos | Aparatos electrodomesticos y analogos - Seguridad - Parte 2-13: Requisitos particulares para freidoras, sartenes y aparatos analogos | Norma completa con las mismas excepciones que la norma general aplicable | IEC 60335-2- 13:2009-12 Edicion 6.0 | 1
RL-2022-102154172-APN-DNDRYS#MDP | 30707504478 | S2001RUJ | Electrodomesticos | Household and similar electrical appliances - Safety - Part 2-14: requirements for kitchen machines | Norma completa con las mismas excepciones que la norma general aplicable y ademas: Capitulo 20.101; Anexo R exceptuando el ensayo 2514 ciclado | IEC 60335-2-14: AMD2 2012-11 | 1
RL-2022-102154172-APN-DNDRYS#MDP | 30707504478 | S2001RUJ | Electrodomesticos | Household and similar electrical appliances - Safety - Part 2-23: Particular requirements for appliances for skin or hair care | Norma completa con las mismas excepciones que la norma general aplicable | IEC 60335-2-23: AMD2 2012-01 | 1
RL-2022-102154172-APN-DNDRYS#MDP | 30707504478 | S2001RUJ | Electrodomesticos | Household and similar electrical appliances - Safety - Part 2-24: Particular requirements for refrigerating appliances, ice-cream appliances and ice- makers | Norma completa con las mismas excepciones que la norma general aplicable y ademas: Cap. 21.101: Cap. 22.7; Anexo CC | IEC 60335-2-24: AMD1 2012-05 | 1
RL-2022-102154172-APN-DNDRYS#MDP | 30707504478 | S2001RUJ | Electrodomesticos | Aparatos electrodomesticos y analogos - Seguridad - Parte 2-25: Requisitos particulares para hornos microondas incluyendo los hornos microondas combinados | Norma completa con las mismas excepciones que la norma general aplicable | IEC 60335-2-25 AMD1 2014 | 1
RL-2022-102154172-APN-DNDRYS#MDP | 30707504478 | S2001RUJ | Electrodomesticos | Aparatos electrodomesticos y analogos - Seguridad - Parte 2-28: Requisitos particulares para maquinas de coser | Norma completa con las mismas excepciones que la norma general aplicable | IEC 60335-2-28 AMD1 2008 | 1
RL-2022-102154172-APN-DNDRYS#MDP | 30707504478 | S2001RUJ | Electrodomesticos | Aparatos electrodomesticos - analogos - Seguridad - Parte 2-30: Requisitos particulares para aparatos de calefaccion de locales | Norma completa con las mismas excepciones que la norma general aplicable ademas: Capitulo 15.2; 24.1.4 | IEC 60335-2-30: Edicion 5.0 2009- 11 + Corrigendum 1 2014 | 1
RL-2022-102154172-APN-DNDRYS#MDP | 30707504478 | S2001RUJ | Electrodomesticos | Household and similar electrical appliances - Safety - Part 2-31: Particular requirements for range hoods and other cooking fume extractors | Normas complete con las mismas excepciones que la norma general aplicable y ademas: 30.101 | IEC 60335-2-31 Edicion 5.0 2012 | 1
RL-2022-102154172-APN-DNDRYS#MDP | 30707504478 | S2001RUJ | Electrodomesticos | Household and similar electrical appliances - Safety - Part 2-34: Particular requirements for motor compressors | Norma completa con las mismas excepciones que la norma general aplicable ademas: Capitulo 19.101; Cap. 22.7; 24.1.4 | IEC 60335-2-34: Edicion 5.0 2012 | 1
RL-2022-102154172-APN-DNDRYS#MDP | 30707504478 | S2001RUJ | Electrodomesticos | Aparatos electrodomesticos y analogos - Seguridad - Parte 2-49: Requisitos particulares para aparatos electricos comerciales para el mantenimiento de los alimentos y de la vajilla caliente | Norma completa con las mismas excepciones que la norma general aplicable | IEC 60335-2-49: AMD1 2008-04 | 1
RL-2022-102154172-APN-DNDRYS#MDP | 30707504478 | S2001RUJ | Electrodomesticos | Aparatos electrodomesticos y analogos - Seguridad - Parte 2-51: Requisitos particulares para bombas de circulacion fijas para instalaciones de calefaccion y de distribucion de agua | Norma completa con las mismas excepciones que la norma general aplicable ademas: Ensayos en bomba clase TF 95 y TF 110, bombas de circulacion que funcionen dentro de la envolvente de una caldera | IEC 60335-2-51: Edicion 3.0 2002-10 | 1
RL-2022-102154172-APN-DNDRYS#MDP | 30707504478 | S2001RUJ | Electrodomesticos | Aparatos electrodomesticos y analogos - Seguridad - Parte 2-60: Requisitos particulares para bañeras de hidromasaje | Norma completa con las mismas excepciones que la norma general aplicable y ademas: Ensayo de item 22.103 | IEC 60335-2-60 AMD1 2004 + AMD2 2008 | 1
RL-2022-102154172-APN-DNDRYS#MDP | 30707504478 | S2001RUJ | Electrodomesticos | Aparatos electrodomesticos y analogos- Seguridad - Parte 2-75: Requisitos particulares para dispensadores comerciales y maquinas de venta | Norma completa con las mismas excepciones que la norma general aplicable y ademas: Cap. 22.7 - Dispositivos de alivio de presion Cap. 24.1.5 - Para aparatos adaptadores que incorporan termostatos y demas. Cap. 24.102 - Los interruptores de enclavamiento deben cumplir con IEC 61058-1 tanto como sea posible Anexo AA - Envejecimiento para partes de material elastomero | IEC 60335-2-75: 2004 AMD1 | 1
RL-2022-102154172-APN-DNDRYS#MDP | 30707504478 | S2001RUJ | Electrodomesticos | Aparatos electrodomesticos y analogos - Seguridad - Parte 2-76: Requisitos particulares para electrificadores de cercas | Norma completa con las mismas excepciones que la norma general aplicable y ademas: Capitulo 22.46; 31 | IEC 60335-2-76: 2013 AMD2 | 1
RL-2022-102154172-APN-DNDRYS#MDP | 30707504478 | S2001RUJ | Electrodomesticos | Aparatos electrodomesticos y analogos - Seguridad - Parte 2-78: Requisitos particulares para barbacoas para exterior | Norma completa con las mismas excepciones que la norma general aplicable y ademas: Capitulo 24.1.4; Ensayo de niebla salina | IEC 60335-2-78: Edicion 2.0 2002-11 + AMD1 2008 | 1
RL-2022-102154172-APN-DNDRYS#MDP | 30707504478 | S2001RUJ | Electrodomesticos | Aparatos electrodomesticos y analogos - Seguridad - Parte 2-98: Requisitos particulares para humidificadores | Norma completa con las mismas excepciones que la norma general aplicable | IEC 60335-2-98: ADM1 2004 + AMD2 2008 | 1
RL-2022-102154172-APN-DNDRYS#MDP | 30707504478 | S2001RUJ | Electrodomesticos | Household and similar electrical appliances - Safety - Part 2-103: Particular requirements fort drives for gates, doors and Windows | Norma completa con las mismas excepciones que la norma general aplicable y ademas: Capitulo Ensayo de niebla salina del capitulo 31 Capitulo 32 | IEC 60335-2- 103: Edicion 2.0 2006 | 1
RL-2022-102154172-APN-DNDRYS#MDP | 30707504478 | S2001RUJ | Electrodomesticos | Luminaires - Part 2-2: Particular requirements- recessed luminaires | Norma completa con las mismas excepciones que la norma general aplicable | IEC 60598-2-2: Edicion 3.0 2011 | 1
RL-2022-102154172-APN-DNDRYS#MDP | 30707504478 | S2001RUJ | Electrodomesticos | Luminarias - Parte 2-20: requisitos particulares Guirnaldas luminosas | Norma completa con las mismas excepciones que la norma general aplicable | IEC 60598-2-20: Edicion 2.1 1998 + ADM2 2002 | 1
RL-2022-102154172-APN-DNDRYS#MDP | 30707504478 | S2001RUJ | Electrodomesticos | Luminaires - Part 2-21: Particular requirements - Rope lights | Norma complete con las mismas excepciones que la norma general aplicable y ademas: Capitulo Anexo A; Ensayo 4) del capitulo 21.7.5. | IEC 60598-2-21: Edicion 1.0 2014 | 1
RL-2022-102154172-APN-DNDRYS#MDP | 30707504478 | S2001RUJ | Electrodomesticos | Luminaires - Part 2-22: Particular requirements - Luminaires for emergency lighting | Norma completa con las mismas excepciones que la norma general aplicable y ademas: Ensayo del apartado 22.16.3 | IEC 60598-2-22: AMD2 2008-01 | 1
RL-2022-102154172-APN-DNDRYS#MDP | 30707504478 | S2001RUJ | Herramientas | Herramientas manuales electricas accionadas por motor electrico - Seguridad - Parte 2-1: Requisitos particulares para taladradoras y taladradoras de impacto | Norma completa con las mismas excepciones que la norma general aplicable + ensayo de 17.2 | IEC 60745-2-1: AMD1 2008-05 | 1
RL-2022-102154172-APN-DNDRYS#MDP | 30707504478 | S2001RUJ | Herramientas | Herramientas manuales electricas accionadas por motor electrico - Seguridad - Parte 2-2: Requisitos particulares para destornilladores y llaves de impacto | Norma completa con las mismas excepciones que la norma general aplicable | IEC 60745-2-2: AMD1 2008-05 | 1
RL-2022-102154172-APN-DNDRYS#MDP | 30707504478 | S2001RUJ | Herramientas | Herramientas manuales electricas accionadas por motor electrico. Seguridad - Parte 2-11: requisitos particulares para sierras alternativas (sierras caladoras y sierras sable) | Norma completa con las mismas excepciones que la norma general aplicable | IEC 60745-2-11: AMD1 2008-05 | 1
RL-2022-102154172-APN-DNDRYS#MDP | 30707504478 | S2001RUJ | Informatica | Information technology equipment - Safety - Part 1: General requirements | Norma completa con las mismas excepciones que la norma general aplicable y ademas: Capitulo 1.5.6; 1.5.7; 2.10.5.5; 2.10.10; 2.10.11; 4.2.7; 4.3.8; 4.3.13; 4.7.3.4; | IEC 60950-1: AMD1 2009 + AMD2 2013 | 1
RL-2022-102154172-APN-DNDRYS#MDP | 30707504478 | S2001RUJ | Maquinas herramientas | Safety of transportable motor-operated electric tools - Part 2-10: Particular requirements for cutting-off grinders | Norma completa con las mismas excepciones que la norma general aplicable y ademas: Capitulo 18.103.1 | IEC 61029-2-10: Edicion 1.0 1998 | 1
RL-2022-102154172-APN-DNDRYS#MDP | 30707504478 | S2001RUJ | Controladores de lamparas | Lamp Controlgear - Part 1: General and safety requirements | Norma completa con las mismas excepciones que la norma general aplicable y ademas: 8 - Terminales: mismo alcance que IEC 60598-1 acreditada 13 - Thermal endurance test for windings of ballasts Annex B.9 Annex C.7 Annex D Annex I: I.12 Annex N: ensayo de N.4.3.2 | IEC 61347-1: 2007 AMD1 2010 + AMD2 2012 | 1
RL-2022-102154172-APN-DNDRYS#MDP | 30707504478 | S2001RUJ | Controladores de lamparas | Lamp controlgear Part 2- 3: Particular requirements for a.c. supplied electronic ballasts for fluorescent lamps | Norma completa con las mismas excepciones que la norma general aplicable y ademas: Capitulo 13; 17.2; J.11 | IEC 61347-2-3 Edicion 1.1 2004 + AMD2 2006 | 1
RL-2022-102154172-APN-DNDRYS#MDP | 30707504478 | S2001RUJ | Controladores de lamparas | Dispositivos de control de lampara Parte 2-13: Requisitos particulares para dispositivos de control electronicos alimentados con corriente continua o corriente alterna para modulos LED | Norma completa con las mismas excepciones que la norma general aplicable y ademas: Capitulo 13; Anexo D; J.7; Anexo I: I.6.3.3 Ensayo de vibraciones | IEC 61347-2- 13:2014 Edicion 2 | 1
RL-2022-102154172-APN-DNDRYS#MDP | 30707504478 | S2001RUJ | Transformadores | Safety of power transformers, power supply units and similar - Part 2: Particular requirements for isolating transformers for general use | Norma completa con las mismas excepciones que la norma general aplicable | IEC 61558-2-4: Edicion 1.0 1997 | 1
RL-2022-102154172-APN-DNDRYS#MDP | 30707504478 | S2001RUJ | LED | Modulo LED para alumbrado general - Requisitos de seguridad | Norma completa con las mismas excepciones que la norma general aplicable y ademas: Capitulo 22 para AMD2 | IEC 62031:2008 Edicion 1 AMD1 2012 + AMD2 2014 | 1
RL-2022-102154172-APN-DNDRYS#MDP | 30707504478 | S2001RUJ | Electrodomesticos | Seguridad de aparatos electrodomesticos y similares Parte 1 - Requisitos generales | Norma completa con las siguientes excepciones: 14 - Tension de impulso hasta 4800 V 19.11 - Circuitos electronicos - Comprobacion por evaluacion de condiciones de falla 22.23 - Ensayo de PCB en aceites 22.32 - Envejecimiento de partes de goma usadas como aislamiento suplementario 22.46 - Software utilizado en circuitos electronicos de proteccion 27.4 - Puesta a tierra - Riesgo de corrosion en contactos de bornes y superficies Medicion 32 - Radiacion, toxicidad y riesgos similares Anexo F - Capacitores Anexo H - Interruptores Anexo J - Revestimiento de circuitos impresos Anexo Q - Informativo Anexo R - Evaluacion de software | IRAM-NM 60335-1: Edicion 2.0 2015 | 1
RL-2022-102154172-APN-DNDRYS#MDP | 30707504478 | S2001RUJ | Electronica de consumo | Audio, video and similar electronic apparatus - Safety requirements | "Norma complete con las mismas excepciones que la norma general applicable y ademas: 4.2.4 - In adition for a audio amplifier (Pink Noise) 6 - Hazardous radiations 7.2 - Resistencia al calor de material aislante 8.17 - Requirements for insulated winding wires for use without additional interleaved insulation 8.18 - Endurance test for wound components with insulated winding wires without additional interleaved insulation 10.2 - El ensayo en camara de humedad para aparatos diseñados para ser usador en clima tropical a temperatura de 40 °C y HR del 93 %" "12.1.2 - Vibration test 12.3 - Remote Control devices held in hand 13.5 - Printed boards 13.6 - Jointed insulation 13.7/13.8 - Enclosed and sealed parts. 14.1 - Resistors (inspeccion si) 14.2 - Capacitors and RC-units 14.4 - High voltage components and assemblies 14.5 - Protective devices (inspeccion si) 14.6 - Switches (inspeccion si)" "14.12 - Surge suppression varistors 18- Mechanical strength of picture tubes and protection against the effects of implosion Annex B - Apparatus to be connected to telecommunication Networks. Annex G - Flammability test methods. Annex H- Insulated winding wires for use without interleaved insulation Annex L - additional requirements for electronics flash apparatus AMD1- 8.22 - Test specifications of non- separable thin sheet Anexo L" | IEC 60065: AMD2 2010 | 1
RL-2022-102154172-APN-DNDRYS#MDP | 30707504478 | S2001RUJ | Electronica de consumo | Aparatos de audio, video y aparatos electronicos analogos - Requisitos de seguridad | Norma completa con las mismas excepciones que la norma general aplicable y ademas: Capitulo 7.2; 8.16; 8.17; 8.21; 10.3; 12.1.3; 12.3; 13.5; 13.6; 13.7; 13.8; 14.2; 14.3; 14.5; 14.6; 14.7; 14.13; 18; Anexo B; Anexo G; Anexo H; Anexo L | IEC 60065 Edicion 8.0 2014 | 1
RL-2022-102154172-APN-DNDRYS#MDP | 30707504478 | S2001RUJ | Herramientas | Live working – Hands tools for use up to 1 000 V.a.c. and 1 500 V.d.c. | Norma complete con las siguientes excepciones: Verificacion de dureza del item 4.3.8; metodo A del 5.4.1.1; 5.4.1.4; 5.4.2; 5.5.3.1.2; 5.7.2.1; 5.7.2.2; 5.8.3; 5.8.4.1 (para herramientas con cabezales cuadrados); Capitulo 6; A.6; Annex C | IEC 60900 Ed. 3.0 2012 | 1
RL-2022-102154172-APN-DNDRYS#MDP | 30707504478 | S2001RUJ | Luminarias | Luminarias - Parte 2-3 - Requisitos particulares Luminarias de alumbrado publico | Norma completa con las mismas excepciones que la norma general aplicable y ademas: Ensayo de resistencia al viento del 3.6.3 Ensayo de la niebla salina del 3.6.8 | IRAM / AADL J 2028-2-3 Ed. 1.0 (2016) | 1
RL-2022-102154172-APN-DNDRYS#MDP | 30707504478 | S2001RUJ | Electrodomesticos | Particular requirements for stationary cooking ranges, hobs, ovens and similar appliances | Norma completa con las mismas excepciones que la norma general aplicable | IEC 60335-2-6 COR 1 (2008) | 1
RL-2022-102154172-APN-DNDRYS#MDP | 30707504478 | S2001RUJ | Electrodomesticos | Particular requirements for storage water heaters | Norma completa con las mismas excepciones que la norma general aplicable y ademas: Anexo R | IEC 60335-2-21 Ed. 6.0 (2012) | 1
RL-2022-102154172-APN-DNDRYS#MDP | 30707504478 | S2001RUJ | Electrodomesticos | Particular requirements for range hoods and other cooking fume Extractors | Norma completa con las mismas excepciones que la norma general aplicable | IEC 60335-2-31 AMD1 (2016) | 1
RL-2022-102154172-APN-DNDRYS#MDP | 30707504478 | S2001RUJ | Electrodomesticos | Particular requirements for electrical heat pumps, air-conditioners and dehumidifiers | Norma completa con las mismas excepciones que la norma general aplicable y ademas: item 11.2.1; 11.2.2; 15.3; 19.7; 19.11; 21.1; 22.104; 22.105; 22.108; 22.112; 22.115; 22.116; Capitulo 24 Capitulo 31 Anexos: DD; EE; FF; GG | IEC 60335-2-40 Ed. 5.0 (2013) | 1
RL-2022-102154172-APN-DNDRYS#MDP | 30707504478 | S2001RUJ | Electrodomesticos | Particular requirements for pumps | Norma completa con las mismas excepciones que la norma general aplicable | IEC 60335-2-41 Ed. 4.0 (2012) | 1
RL-2022-102154172-APN-DNDRYS#MDP | 30707504478 | S2001RUJ | Electrodomesticos | Requisitos particulares para bombas de circulacion fijas para instalaciones de calefaccion y de distribucion de agua | Norma completa con las mismas excepciones que la norma general aplicable y ademas: Ensayos en bombas clase TF 95 y TF110, bombas de circulacion que funcionen dentro de la envolvente de una caldera | IEC 60335-2-51 AMD 1 (2008) + AMD 2 (2011) | 1
RL-2022-102154172-APN-DNDRYS#MDP | 30707504478 | S2001RUJ | Electrodomesticos | Particular requirements for high pressure cleaners and steam cleaners | Norma completa con las mismas excepciones que la norma general aplicable y ademas: 11.101; 15.2; 15.101; 18.104; 19.101; 19.102; 20.101; 22.35; 22.103; 22.107; 24.1.3; Anexos AA; BB | IEC 60335-2-79 Ed. 4.0 (2016) | 1
RL-2022-102154172-APN-DNDRYS#MDP | 30707504478 | S2001RUJ | Electrodomesticos | Particular requirements for fabric steamers | Norma completa con las mismas excepciones que la norma general aplicable y ademas: 25.14 | IEC 60335-2-85 Ed. 2.1 (2008) | 1
RL-2022-102154172-APN-DNDRYS#MDP | 30707504478 | S2001RUJ | Electrodomesticos |  | Norma completa con las mismas excepciones que la norma general aplicable y ademas: 22.104; 22.109; 24.1.3 (Ciclado de puertas) | IEC 60335-2-89 AMD1 (2012) + AMD2 (2015) | 1
RL-2022-102154172-APN-DNDRYS#MDP | 30707504478 | S2001RUJ | Herramientas | Particular requirements for grinders, polishers and disk-type sanders | Norma completa con las mismas excepciones que la norma general aplicable y ademas: 20.101.3; 20.101.5 | IEC 60745-2-3 Ed 2.2 (2012) | 1
RL-2022-102154172-APN-DNDRYS#MDP | 30707504478 | S2001RUJ | Herramientas | Requisitos particulares para cepillos | Norma completa con las mismas excepciones que la norma general aplicable | IEC 60745-2-14 AMD1 (2006) | 1
RL-2022-102154172-APN-DNDRYS#MDP | 30707504478 | S2001RUJ | Herramientas | Requisitos particulares para tronzadoras de disco | Norma completa con las mismas excepciones que la norma general aplicable | IEC 60745-2-22 Ed. 1.0 (2011) | 1
RL-2022-102154172-APN-DNDRYS#MDP | 30707504478 | S2001RUJ | Herramientas | Particular requirements for die grinders and small rotary tools | Norma completa con las mismas excepciones que la norma general aplicable y ademas: 19.103 | IEC 60745-2-23 Ed. 1.0 (2012) | 1
RL-2022-102154172-APN-DNDRYS#MDP | 30707504478 | S2001RUJ | Controladores de lamparas | Particular requirements for miscellaneous electronic circuits used with luminaires | Norma completa con las mismas excepciones que la norma general aplicable | IEC 61347-2-11 Ed. 1.0 (2001) + COR1 | 1
RL-2022-102154172-APN-DNDRYS#MDP | 30707504478 | S2001RUJ | Transformadores | Particular requirements and tests for isolating transformers for the supply of medical locations | Norma completa con las mismas excepciones que la norma general aplicable | IEC 61558-2-15 Ed. 2.0 (2011) | 1
RL-2022-102154172-APN-DNDRYS#MDP | 30707504478 | S2001RUJ | UPS | General and safety requirements for UPS used in operator access areas | Norma completa con las siguientes excepciones: 1.5.6/RD 1.5.7/RD 4.2.7/RD 4.3.8/RD 4.3.13/RD 4.7.3.4/RD K.2; K.3; K.4/RD Anexo H; Anexo M | IEC 62040-1-1 Ed. 1.0 (2002) | 1
RL-2022-102154172-APN-DNDRYS#MDP | 30707504478 | S2001RUJ | Informatica | Audio/video, information and communication technology equipment | "Norma completa con las siguientes excepciones: 5.4.1.5.3 5.4.1.7 5.4.4.6.5 5.4.7 6.4.6 6.5.1 10.5.3 ""10.6 C.2 D.3"" G.1 G.2.1 G.5.2 G.9 G.10 G.11 G.13 G.14 G.15 G.16 " "J.2.3 J.2.4 J.2.5 K.6.2 K.7.3 M7 P.5.1 Anexo R S.5 Anexo U" | IEC 62368-1 Ed. 2.0 (2014) | 1
RL-2022-102154172-APN-DNDRYS#MDP | 30707504478 | S2001RUJ | Electrodomesticos | Etiquetado de eficiencia energetica para aparatos de refrigeracion de uso domestico | Norma completa con excepcion de ensayos de ruido | IRAM 2404-3 Ed. 2.0 (2015) + M1 (2016) | 1
RL-2022-102154172-APN-DNDRYS#MDP | 30707504478 | S2001RUJ | Electrodomesticos | Etiquetado de eficiencia energetica para calentadores de agua electricos, de acumulacion, para uso domestico | Norma completa | IRAM 62410 Ed. 1.0 (2012) | 1
RL-2022-102154172-APN-DNDRYS#MDP | 30707504478 | S2001RUJ | Electrodomesticos | Metodos para medir el desempeño de calentadores de agua electricos de acumulacion de uso domestico | Norma completa | IEC 60379 Ed. 3.0 (1987) | 1
RL-2022-102154172-APN-DNDRYS#MDP | 30707504478 | S2001RUJ | Electrodomesticos | Etiquetado de eficiencia energetica para hornos a microondas, para uso domestico | Norma completa | IRAM 62412 Ed. 1.0 (2014) | 1
RL-2022-102154172-APN-DNDRYS#MDP | 30707504478 | S2001RUJ | Electrodomesticos | Household microwave ovens - Methods for measuring performance | Norma completa con las siguientes excepciones: Capitulos 10; 11; 12; 13; 14 | IEC 60705 Ed. 4.1 (2014) | 1
RL-2022-102154172-APN-DNDRYS#MDP | 30707504478 | S2001RUJ | Controladores de lamparas | DC or AC supplied electronic control gear for LED modules - Performance requirements | Norma completa | IEC 62384 Ed. 1.1 (2011) | 1
RL-2022-102154172-APN-DNDRYS#MDP | 30707504478 | S2001RUJ | Electrodomesticos | Medicion y etiquetado del consumo de potencia en modo en espera (“standby”) para aparatos electricos | Norma completa. Solo para aparatos monofasicos. | IRAM 62301 Ed. 1.0 (2012) | 1
RL-2022-102154172-APN-DNDRYS#MDP | 30707504478 | S2001RUJ | Electrodomesticos | Aparatos electrodomesticos y analogos. Seguridad. Parte 2-51: Requisitos particulares para bombas de circulacion fijas para instalaciones de calefaccion y de distribucion de agua. Ensayos en bombas clase TF95 y TF110 | Norma completa con las mismas excepciones que la norma general aplicable | IEC 60335-2-51: Edicion 3.0 2002-10 + AMD1 (2008) + AMD2 (2011) | 1
RL-2022-102154172-APN-DNDRYS#MDP | 30707504478 | S2001RUJ | Electrodomesticos | Household and similar electrical appliances - Safety - Part 2-3: Particular requirements for electric irons | Norma completa con las mismas excepciones que la norma general aplicable | lEC 60335-2-3 AMD1 2015-07 | 1
RL-2022-102154172-APN-DNDRYS#MDP | 30707504478 | S2001RUJ | Electrodomesticos | Aparatos electrodomesticos y analogos - Seguridad - Parte 2-4: Requisitos particulares para centrifugadoras | Norma completa con las mismas excepciones que la norma general aplicable, y ademas: Anexo R 25.14 Ciclado | lEC 60335-2-4 AMD1 2012-11 | 1
RL-2022-102154172-APN-DNDRYS#MDP | 30707504478 | S2001RUJ | Electrodomesticos | Household and similar electrical appliances - Safety - Part 2-14: Particular requirements for kitchen machines | Norma completa con las mismas excepciones que la norma general aplicable, y ademas: Anexo R. Exceptuando ensayo 2514 ciclado | lEC 60335-2-14 Edition 6.0 (2016-06) | 1
RL-2022-102154172-APN-DNDRYS#MDP | 30707504478 | S2001RUJ | Electrodomesticos | Household and similar electrical appliances - Safety - Part 2-30: Particular requirements for room heaters | Norma completa con las misma excepciones que la norma general aplicable, y ademas: 21.105; 24.1.4 | lEC 60335-2-30 AMD1 2016-11 | 1
RL-2022-102154172-APN-DNDRYS#MDP | 30707504478 | S2001RUJ | Electrodomesticos | Household and similar electrical appliances - Safety - Part 2-37: Particular requirements for commercial electric doughnut fryers and. deep | Norma completa con las mismas excepciones que la norma general aplicable | IEC 60335-2-37 AMD1 2008 + AMD2 2011 | 1
RL-2022-102154172-APN-DNDRYS#MDP | 30707504478 | S2001RUJ | Electrodomesticos | Aparatos electrodomesticos y analogos Seguridad. Parte 2-45: Requisitos particulares para herramientas calefactoras moviles y aparatos analogos | Norma completa con las mismas excepciones que la norma general aplicable | lEC 60335-2-45 AMD2 2011 | 1
RL-2022-102154172-APN-DNDRYS#MDP | 30707504478 | S2001RUJ | Electrodomesticos | Household and similar electrical appliances - Safety - Part 2-59: Particular requirements for insect killers | Norma completa con las mismas excepciones que la norma general aplicable, y ademas: Capitulo 32 | lEC 60335-2-59 AMD2 2009 | 1
RL-2022-102154172-APN-DNDRYS#MDP | 30707504478 | S2001RUJ | Electrodomesticos | Household and similar electrical appliances - Safety - Part 2-59: Particular requirements for insect killers | Norma completa con las mismas excepciones que la norma general aplicable, y ademas: Capitulo 16.101; 32 | lEC 60335-2-59 AMD2 2009 | 1
RL-2022-102154172-APN-DNDRYS#MDP | 30707504478 | S2001RUJ | Electrodomesticos | Household and similar electrical appliances - Safety - Part 2-75: Particular requirements for commercial dispensing appliances and vending machines | Norma completa con las mismas excepciones que la norma general aplicable | lEC 60335-2-75 AMD1 2015 | 1
RL-2022-102154172-APN-DNDRYS#MDP | 30707504478 | S2001RUJ | Electrodomesticos | Household and similar electrical appliances - Safety - Part 2-80: Particular requirements for fans | Norma completa con las mismas excepciones que la norma general aplicable | lEC 60335-2-80 Edition 3.0 (2015-04) | 1
RL-2022-102154172-APN-DNDRYS#MDP | 30707504478 | S2001RUJ | Electrodomesticos | Household and similar electrical appliances - Safety - Part 2-82: Particular requirements for amusement machines and personal service machines | Norma completa con las mismas excepciones que la norma general aplicable | lEC 60335-2-82 AMD2 2015 | 1
RL-2022-102154172-APN-DNDRYS#MDP | 30707504478 | S2001RUJ | Controladores de lamparas | Lamp controlgear - Part 1: General and safety requirements | Norma completa con las siguientes excepciones: 8 - Mismo alcance que la IEC 60598-1 acreditada. 13. 14.7. B.9. C.9. Anexo D. 1.12. N.4.3.2 | lEC 61347-1 Edition 3.1 (2017-09) | 1
RL-2022-102154172-APN-DNDRYS#MDP | 30707504478 | S2001RUJ | Transformadores | Safety of transformers, reactors, power supply units and similar products for supply voltages up to 1100 V - Part 2-16: Particular requirements and tests for switch mode power supply units and transformers for switch mode power supply units | Norma completa con las mismas excepciones que la norma general aplicable, y ademas: Aparatos equipados con cables FIW | lEC 61558-2-16 AMD1 2013 | 1
RL-2022-102154172-APN-DNDRYS#MDP | 30707504478 | S2001RUJ | Lamparas LED | Self-ballasted LED lamps for general lighting services by voltage > 50 V - Safety specifications | Norma completa con las mismas excepciones que la norma general aplicable, y ademas: 9 - Mechanical Strength; 17 - Photobiological safety | lEC 62560 AMD1 2015 | 1
RL-2022-102154172-APN-DNDRYS#MDP | 30707504478 | S2001RUJ | UPS | Uninterruptible power systems (UPS) - Part 1: General and safety requirements for UPS | Norma completa con las siguientes excepciones: 1.5.6/RD. 1.5.7/RD. 5.5.4. 2.10.5.4/RD. 2.10.5.5/RD. 2.10.8/RD. 2.10.9/RD. 2.10.10/RD. 2.10.11/RD. 2.10.12/RD. 3.2.5/RD. 4.2.7/RD. 4.2.8/RD. 4.7.3/RD. Annex A. K.2/RD. K.3/RD. K.4/RD. Annex M | IEC 62040-1 Edition 1.1 (2013-01) | 1
RL-2022-102154172-APN-DNDRYS#MDP | 30707504478 | S2001RUJ | Electrodomesticos | Refrigerated display cabinets - Part 2: Classification, requirements and test conditions | Norma completa con las siguientes excepciones: 4.1.1.4; 4.1.2.1; 4.1.2.3; 4.1.3.3; 4.1.4.1; 4.1.4.3; 4.1.4.4; 4.1.6.1; 4.1.6.2; 4.2.1; 4.2.4; 5.2.1; 5.3.1.1; 5.3.1.2; 5.3.1.3; 5.3.1.4; 5.3.1.6; 5.3.1.7; 5.3.2.1; 5.3.2.2; 5.3.2.9; 5.3.2.1O; 5.3.3.3: 5.3.4; 5.3.5.3; 5.3.6; Anexo D | EN ISO 23953-2 Second edition (2015) | 1
RL-2022-102154172-APN-DNDRYS#MDP | 30707504478 | S2001RUJ | Grado de IP | Degrees of protection provided by enclosures | Norma completa con las siguientes excepciones: Ensayos con Spray Nozzle. Excluyendo ensayos categoria 1 IP 5/6 | CEI lEC 60529 Edition 2.1 (2001-02) | 1
RL-2022-102154172-APN-DNDRYS#MDP | 30707504478 | S2001RUJ | Electrodomesticos | Etiquetado de eficiencia energetica para hornos electricos. Parte 1 - Hornos electricos empotrables y similares | Norma Completa | IRAM 62414-1 | 1
RL-2022-102154172-APN-DNDRYS#MDP | 30707504478 | S2001RUJ | Electrodomesticos | Etiquetado de eficiencia energetica para hornos electricos. Parte 2 - Hornos electricos portatiles | Norma Completa | IRAM 62414-2 | 1
RL-2022-102154172-APN-DNDRYS#MDP | 30707504478 | S2001RUJ | Electrodomesticos | Household electric cooking appliances -. Part 1: Ranges, ovens, steam ovens and grills- Methods for measuring, performance. | 6.2 Usable internal dimensions and calculated volume 7.4 Energy consumption and time for heating a load | lEC 60350-1 (2016) | 1
RL-2022-102154172-APN-DNDRYS#MDP | 30707504478 | S2001RUJ | Transformadores | Safety of power converters for use in photovoltaic power systems - Part 1: General requirements. Productos hasta 5 kW y hasta 380 Vcc | Norma completa con las siguientes excepciones: 6.4; 7.5.3; 8.3.c); 9.1.4.3; 10.2; 13.6.4; 14.18.1; 15; Annex B; Annex J | lEC 62109-1 Edition 1.0 (2010-04) | 1
RL-2022-102154172-APN-DNDRYS#MDP | 30707504478 | S2001RUJ | Transformadores | Safety of power converters for use in photovoltaic power systems - Part 2: Particular requirements for inverters | Norma completa con las mismas excepciones que la norma general aplicable | lEC 62109-2 Edition 1.0 (2011-06) | 1
RL-2022-102154172-APN-DNDRYS#MDP | 30707504478 | S2001RUJ | Maquinas herramientas | Safety of machinery - Electrical equipment of machines - Part 1: General requirements | Norma completa con las siguientes exclusiones: Puntos 4.4.2; 4.4.7; 4.4.8; 5.3; 6.3.3; 7.2.3; 7.10; 9.2.4; 9.3.6; Capitulo 15; 18.2; Anexo A | IEC 60204-1 Edition 6.0 [2016-10] | 1
RL-2022-102154172-APN-DNDRYS#MDP | 30707504478 | S2001RUJ | Electrodomesticos | Household and similar electrical appliances – Safety – Part 1: General requirements | Norma completa con las mismas exclusiones que la norma general aplicable y ademas: Puntos 19.11.4 Anexo T | IEC 60335-1 AMD 2 [2016-05] | 1
RL-2022-102154172-APN-DNDRYS#MDP | 30707504478 | S2001RUJ | Electrodomesticos | Household and similar electrical appliances – Safety – Part 2-8: Particular requirements for shavers, hair clippers and similar appliances | Norma completa con las mismas exclusiones que la norma general aplicable | IEC 60335-2-8 Edition 6.0 [2012-12] | 1
RL-2022-102154172-APN-DNDRYS#MDP | 30707504478 | S2001RUJ | Electrodomesticos | Household and similar electrical appliances – Safety – Part 2-23: Particular requirements for Appliances for skin and hair care | Norma completa con las mismas exclusiones que la norma general aplicable y ademas: 24.1.3 y 25.14 | IEC 60335-2-23 Edition 6.0 [2016-06] | 1
RL-2022-102154172-APN-DNDRYS#MDP | 30707504478 | S2001RUJ | Electrodomesticos | Household and similar electrical appliances – Safety – Part 2-30: Particular requirements for room heaters | Norma completa con las mismas exclusiones que la norma general aplicable y ademas: 21.104; 21.105; 22.111; 24.1.4 24.102 | IEC 60335-2-30 AMD 1 [2016-11] | 1
RL-2022-102154172-APN-DNDRYS#MDP | 30707504478 | S2001RUJ | Electrodomesticos | Household and similar electrical appliances – Safety – Part 2-54: Particular requirements for surface-cleaning appliances for household use employing liquids or steam | Norma completa con las mismas exclusiones que la norma general aplicable y ademas: 21.101; 21.102; 21.103 | IEC 60335-2-54 Edition 4.0 [2008-09] +AMD1 [2015-08] | 1
RL-2022-102154172-APN-DNDRYS#MDP | 30707504478 | S2001RUJ | Electrodomesticos | Household and similar electrical appliances – Safety – Part 2-75: Particular requirements for commercial dispensing appliances and vending machines | Norma completa con las mismas exclusiones que la norma general aplicable | IEC 60335-2-75 AMD 1 [2015-10] | 1
RL-2022-102154172-APN-DNDRYS#MDP | 30707504478 | S2001RUJ | Luminarias | Luminaires – Part 1: General requirements and tests | Norma completa con las mismas exclusiones que la norma general aplicable y ademas: 15.6.3.2.5 Figure 2 | IEC 60598-1 AMD 1 [2017-09] | 1
RL-2022-102154172-APN-DNDRYS#MDP | 30707504478 | S2001RUJ | Luminarias | Luminaires – Part 2-4: Particular requirements – Portable general purpose luminaires | Norma completa con las mismas exclusiones que la norma general aplicable. | IEC 60598-2-4 Edition 3.0 [2017-04] | 1
RL-2022-102154172-APN-DNDRYS#MDP | 30707504478 | S2001RUJ | Herramientas | Hand-held motor- operated electric tools – Safety – Part 2-16: Particular requirements for tackers | Norma completa con las mismas exclusiones que la norma general aplicable y ademas: 19.105 | IEC 60745-2-16 Edition 2.0 [2008-02] | 1
RL-2022-102154172-APN-DNDRYS#MDP | 30707504478 | S2001RUJ | Soldadoras | Arc welding equipment – Part 1: Welding power sources | Norma completa con las siguientes exclusiones: 11.3; 14.3.1-b Annex C | IEC 60974-1 Edition 5.0 [2017-02] | 1
RL-2022-102154172-APN-DNDRYS#MDP | 30707504478 | S2001RUJ | Maquinas herramientas | Safety of transportable motor-operated electric tools – Part 2: Particular requirements for diamond saw with water supply | Norma completa con las mismas exclusiones que la norma general aplicable. | IEC 61029-2-7 Edition 1.0 [1993-03] | 1
RL-2022-102154172-APN-DNDRYS#MDP | 30707504478 | S2001RUJ | Lamparas | Discharge lamps (excluding fluorescent lamps) - Safety specifications | Norma completa con las siguientes excepciones: 4.6.1.3; 5.1; 5.2.3; Annex E Annex I Annex J | IEC 62035 Edition 2.0 [2014-04] | 1
RL-2022-102154172-APN-DNDRYS#MDP | 30707504478 | S2001RUJ | Electrodomesticos | Household and similar electrical appliances – Safety – Part 2-24: Particular requirements for refrigerating appliances, ice-cream appliances and ice- makers | Norma completa con las mismas exclusiones que la norma general aplicable y ademas: 21.101; 22.7; 22.107; 22.109; 22.109; 25.14 | IEC 60335-2-24 AMD2 [2017-04] | 1
RL-2022-102733774-APN-DNDRYS#MDP | 30643258737 | R8303CCB | Fisicoquimico | agua | Alcalinidad | Standard Methods 2005 - 2.320 B | 0
RL-2022-102733774-APN-DNDRYS#MDP | 30643258737 | R8303CCB | Fisicoquimico | agua | Amonio | Reaccion con el reactivo de Nessler. APHA 2017:4500-4500-NH3 F | 0
RL-2022-102733774-APN-DNDRYS#MDP | 30643258737 | R8303CCB | Fisicoquimico | agua | Arsenico | Test semicuantitativo | 0
RL-2022-102733774-APN-DNDRYS#MDP | 30643258737 | R8303CCB | Fisicoquimico | agua | Calcio | Standard Methods 2005 - 2.340 C | 0
RL-2022-102733774-APN-DNDRYS#MDP | 30643258737 | R8303CCB | Fisicoquimico | agua | Conductividad | Conductimetria | 0
RL-2022-102733774-APN-DNDRYS#MDP | 30643258737 | R8303CCB | Fisicoquimico | agua | Dureza total | Standard Methods 2005 - 2.340 C | 0
RL-2022-102733774-APN-DNDRYS#MDP | 30643258737 | R8303CCB | Fisicoquimico | agua | Solidos totales | Standard Methods 2005 - 2.540 B | 0
RL-2022-102733774-APN-DNDRYS#MDP | 30643258737 | R8303CCB | Fisicoquimico | agua | Fluor | APHA 2005-4500 F Met SFADNS | 0
RL-2022-102733774-APN-DNDRYS#MDP | 30643258737 | R8303CCB | Fisicoquimico | agua | Nitratos | Test colorimetrico semicuantitativo | 0
RL-2022-102733774-APN-DNDRYS#MDP | 30643258737 | R8303CCB | Fisicoquimico | agua | Nitritos | Test colorimetrico semicuantitativo | 0
RL-2022-102733774-APN-DNDRYS#MDP | 30643258737 | R8303CCB | Fisicoquimico | agua | Hierro | Manual practico INTA - | 0
RL-2022-102733774-APN-DNDRYS#MDP | 30643258737 | R8303CCB | Fisicoquimico | agua | Magnesio | Standard Methods 2005 - 2.340 C ( Calculo) | 0
RL-2022-102733774-APN-DNDRYS#MDP | 30643258737 | R8303CCB | Fisicoquimico | agua | Manganeso | Test semicuantitativo. | 0
RL-2022-102733774-APN-DNDRYS#MDP | 30643258737 | R8303CCB | Fisicoquimico | agua | Cloruros | Standard Methods 2005 - 4.500-Cl B | 0
RL-2022-102733774-APN-DNDRYS#MDP | 30643258737 | R8303CCB | Fisicoquimico | agua | Ph | Standard Methods 2005 - 4.500 H B | 0
RL-2022-102733774-APN-DNDRYS#MDP | 30643258737 | R8303CCB | Fisicoquimico | agua | Sodio | Fotometro de Llama | 0
RL-2022-102733774-APN-DNDRYS#MDP | 30643258737 | R8303CCB | Fisicoquimico | agua | Sulfatos | Standard Methods 2005 - 4.500 | 0
RL-2022-102733774-APN-DNDRYS#MDP | 30643258737 | R8303CCB | Bacteriologico | agua | Rcto. Aerobios totales a 37° | APHA 2005-9215 B | 0
RL-2022-102733774-APN-DNDRYS#MDP | 30643258737 | R8303CCB | Bacteriologico | agua | Coliformes totales NMP | APHA 2005-9221 B | 0
RL-2022-102733774-APN-DNDRYS#MDP | 30643258737 | R8303CCB | Bacteriologico | agua | Inv. Escherichia coli | APHA 2005 9221 F3 | 0
RL-2022-102733774-APN-DNDRYS#MDP | 30643258737 | R8303CCB | Bacteriologico | agua | Pseudomonas aeruginosa | APHA 2005-9213 F | 0
RL-2022-102733774-APN-DNDRYS#MDP | 30643258737 | R8303CCB | Fisicoquimico | Agua mineral | Alcalinidad | Standard Methods 2005 - 2.320 B | 0
RL-2022-102733774-APN-DNDRYS#MDP | 30643258737 | R8303CCB | Fisicoquimico | Agua mineral | Amonio | Reaccion con el reactivo de Nessler | 0
RL-2022-102733774-APN-DNDRYS#MDP | 30643258737 | R8303CCB | Fisicoquimico | Agua mineral | Amonio | APHA 2017:4500-4500-NH3 F | 0
RL-2022-102733774-APN-DNDRYS#MDP | 30643258737 | R8303CCB | Fisicoquimico | Agua mineral | Arsenico | Test semicuantitativo | 0
RL-2022-102733774-APN-DNDRYS#MDP | 30643258737 | R8303CCB | Fisicoquimico | Agua mineral | Calcio | Standard Methods 2005 - 2.340 C | 0
RL-2022-102733774-APN-DNDRYS#MDP | 30643258737 | R8303CCB | Fisicoquimico | Agua mineral | Conductividad | Conductimetria | 0
RL-2022-102733774-APN-DNDRYS#MDP | 30643258737 | R8303CCB | Fisicoquimico | Agua mineral | Dureza total | Standard Methods 2005 - 2.340 C | 0
RL-2022-102733774-APN-DNDRYS#MDP | 30643258737 | R8303CCB | Fisicoquimico | Agua mineral | Solidos totales | Standard Methods 2005 - 2.540 B | 0
RL-2022-102733774-APN-DNDRYS#MDP | 30643258737 | R8303CCB | Fisicoquimico | Agua mineral | Fluor | O.S.N. Tecnica de Lamar | 0
RL-2022-102733774-APN-DNDRYS#MDP | 30643258737 | R8303CCB | Fisicoquimico | Agua mineral | Nitratos | Test colorimetrico semicuantitativo | 0
RL-2022-102733774-APN-DNDRYS#MDP | 30643258737 | R8303CCB | Fisicoquimico | Agua mineral | Nitritos | Test colorimetrico semicuantitativo | 0
RL-2022-102733774-APN-DNDRYS#MDP | 30643258737 | R8303CCB | Fisicoquimico | Agua mineral | Hierro | Manual practico INTA - | 0
RL-2022-102733774-APN-DNDRYS#MDP | 30643258737 | R8303CCB | Fisicoquimico | Agua mineral | Magnesio | Standard Methods 2005 - 2.340 C ( Calculo) | 0
RL-2022-102733774-APN-DNDRYS#MDP | 30643258737 | R8303CCB | Fisicoquimico | Agua mineral | Manganeso | Test semicuantitativo. | 0
RL-2022-102733774-APN-DNDRYS#MDP | 30643258737 | R8303CCB | Fisicoquimico | Agua mineral | Cloruros | Standard Methods 2005 - 4.500-Cl B | 0
RL-2022-102733774-APN-DNDRYS#MDP | 30643258737 | R8303CCB | Fisicoquimico | Agua mineral | Ph | Standard Methods 2005 - 4.500 H B | 0
RL-2022-102733774-APN-DNDRYS#MDP | 30643258737 | R8303CCB | Fisicoquimico | Agua mineral | Sodio | Fotometro de Llama | 0
RL-2022-102733774-APN-DNDRYS#MDP | 30643258737 | R8303CCB | Fisicoquimico | Agua mineral | Sulfatos | Standard Methods 2005 - 4.500 | 0
RL-2022-102733774-APN-DNDRYS#MDP | 30643258737 | R8303CCB | Bacteriologico | Agua mineral | Investigacion de Estreptococos fecales | ISO 7899-2 | 0
RL-2022-102733774-APN-DNDRYS#MDP | 30643258737 | R8303CCB | Bacteriologico | Agua mineral | Investigacion de Anaerobios esporulados sulfito reductores | ISO 6461-2 | 0
RL-2022-102733774-APN-DNDRYS#MDP | 30643258737 | R8303CCB | Bacteriologico | Agua mineral | Inv. Escherichia coli | ISO 9308-1 | 0
RL-2022-102733774-APN-DNDRYS#MDP | 30643258737 | R8303CCB | Bacteriologico | Agua mineral | Pseudomonas aeruginosa | ISO 16266 | 0
RL-2022-102733774-APN-DNDRYS#MDP | 30643258737 | R8303CCB | Bacteriologico | Agua mineral | Estreptococos fecales | APHA 2005-9230 B | 0
RL-2022-102733774-APN-DNDRYS#MDP | 30643258737 | R8303CCB | Bacteriologico | Agua natatorio | Investigacion de Pseudomonas aeruginosa | APHA 1992.9213 F | 0
RL-2022-102733774-APN-DNDRYS#MDP | 30643258737 | R8303CCB | Bacteriologico | Agua natatorio | Investigacion Escherichia coli | APHA 2005 9221 F3 | 0
RL-2022-102733774-APN-DNDRYS#MDP | 30643258737 | R8303CCB | Bacteriologico | Agua natatorio | Recuento de Bacterias mesofilas a 37ºC | APHA 2005-9215 B | 0
RL-2022-102733774-APN-DNDRYS#MDP | 30643258737 | R8303CCB | Bacteriologico | Agua natatorio | Recuento de Bacterias coliformes a 37ºC. (NMP) | APHA 1989-9221 B | 0
RL-2022-102733774-APN-DNDRYS#MDP | 30643258737 | R8303CCB | Bacteriologico | Agua natatorio | Investigacion de Estafilococos aureus | APHA 2005-9213 B | 0
RL-2022-102733774-APN-DNDRYS#MDP | 30643258737 | R8303CCB | Bacteriologico | Agua natatorio | Investigacion de Enterococcus | APHA 2005-9230 B | 0
RL-2022-102733774-APN-DNDRYS#MDP | 30643258737 | R8303CCB | Fisicoquimico | Bebidas analcoholicas | Acidez total | CITEF Tomo II, T 2 | 0
RL-2022-102733774-APN-DNDRYS#MDP | 30643258737 | R8303CCB | Fisicoquimico | Bebidas analcoholicas | Alcohol etilico | Panreac BOE- 23-10-1985- met. 1 | 0
RL-2022-102733774-APN-DNDRYS#MDP | 30643258737 | R8303CCB | Fisicoquimico | Bebidas analcoholicas | Alcohol etilico | Manual de Tecnicas Analiticas INV | 0
RL-2022-102733774-APN-DNDRYS#MDP | 30643258737 | R8303CCB | Fisicoquimico | Bebidas analcoholicas | Alcohol etilico | CITEFT II, T-6/1 | 0
RL-2022-102733774-APN-DNDRYS#MDP | 30643258737 | R8303CCB | Fisicoquimico | Bebidas analcoholicas | Anhidrdo sulfuroso | CITEF Tomo II, T 10 | 0
RL-2022-102733774-APN-DNDRYS#MDP | 30643258737 | R8303CCB | Fisicoquimico | Bebidas analcoholicas | Anhidrido sulfuroso | JAOAC vol69 Nº5 1986 | 0
RL-2022-102733774-APN-DNDRYS#MDP | 30643258737 | R8303CCB | Fisicoquimico | Bebidas analcoholicas | Almidon (cualitativo) | CITEFT II, T-7 | 0
RL-2022-102733774-APN-DNDRYS#MDP | 30643258737 | R8303CCB | Fisicoquimico | Bebidas analcoholicas | Acido sorbico | CITEF Tomo II T-87 | 0
RL-2022-102733774-APN-DNDRYS#MDP | 30643258737 | R8303CCB | Fisicoquimico | Bebidas analcoholicas | Azucares totales | CITEF Tomo II 1987 (T-15) | 0
RL-2022-102733774-APN-DNDRYS#MDP | 30643258737 | R8303CCB | Fisicoquimico | Bebidas analcoholicas | Brillo (jugos concentrados) | Espectrofotometro | 0
RL-2022-102733774-APN-DNDRYS#MDP | 30643258737 | R8303CCB | Fisicoquimico | Bebidas analcoholicas | Caracteristicas organolepticas | Sin especificar | 0
RL-2022-102733774-APN-DNDRYS#MDP | 30643258737 | R8303CCB | Fisicoquimico | Bebidas analcoholicas | Cenizas | CITEF Tomo II, T 23 | 0
RL-2022-102733774-APN-DNDRYS#MDP | 30643258737 | R8303CCB | Fisicoquimico | Bebidas analcoholicas | Color | Espectrofotometro | 0
RL-2022-102733774-APN-DNDRYS#MDP | 30643258737 | R8303CCB | Fisicoquimico | Bebidas analcoholicas | Colorante sintetico | Hart Fisher 18.2 | 0
RL-2022-102733774-APN-DNDRYS#MDP | 30643258737 | R8303CCB | Fisicoquimico | Bebidas analcoholicas | Extracto seco | CITEF Tomo II T-48 | 0
RL-2022-102733774-APN-DNDRYS#MDP | 30643258737 | R8303CCB | Fisicoquimico | Bebidas analcoholicas | Extracto seco | Manual de Tecnicas Analiticas INV | 0
RL-2022-102733774-APN-DNDRYS#MDP | 30643258737 | R8303CCB | Fisicoquimico | Bebidas analcoholicas | Observacion macroscopica | Sin especificar | 0
RL-2022-102733774-APN-DNDRYS#MDP | 30643258737 | R8303CCB | Fisicoquimico | Bebidas analcoholicas | Peptinas | CITEF Tomo II T-68 | 0
RL-2022-102733774-APN-DNDRYS#MDP | 30643258737 | R8303CCB | Fisicoquimico | Bebidas analcoholicas | Ph | CITEF Tomo II (T-71) | 0
RL-2022-102733774-APN-DNDRYS#MDP | 30643258737 | R8303CCB | Fisicoquimico | Bebidas analcoholicas | Sacarosa | CITEF Tomo II 1987 (T-15) | 0
RL-2022-102733774-APN-DNDRYS#MDP | 30643258737 | R8303CCB | Fisicoquimico | Bebidas analcoholicas | Solidos solubles | CITEF Tomo II T-84 | 0
RL-2022-102733774-APN-DNDRYS#MDP | 30643258737 | R8303CCB | Fisicoquimico | Bebidas analcoholicas | Sodio | Fotometria de llama | 0
RL-2022-102733774-APN-DNDRYS#MDP | 30643258737 | R8303CCB | Bacteriologico | Bebidas analcoholicas | Recuento de colonias coliformes NMP | ISO 4831:2006 | 0
RL-2022-102733774-APN-DNDRYS#MDP | 30643258737 | R8303CCB | Bacteriologico | Bebidas analcoholicas | Investigacion de E. coli | Standard Methods 2005-9221 F3 | 0
RL-2022-102733774-APN-DNDRYS#MDP | 30643258737 | R8303CCB | Bacteriologico | Bebidas analcoholicas | Recuento de colonias aerobias mesofilas | ISO 4833-1:2013 | 0
RL-2022-102733774-APN-DNDRYS#MDP | 30643258737 | R8303CCB | Bacteriologico | Bebidas analcoholicas | Inv de E. coli 0157:H7 | ISO 16649-2 :2001 | 0
RL-2022-102733774-APN-DNDRYS#MDP | 30643258737 | R8303CCB | Bacteriologico | Bebidas analcoholicas | Recuento de mohos y levaduras | ISO 21527-1/2:2008 | 0
RL-2022-102733774-APN-DNDRYS#MDP | 30643258737 | R8303CCB | Fisicoquimico | Helados | Lactosa | M. Analitica Of. C.A.A. 1992 13.14B | 0
RL-2022-102733774-APN-DNDRYS#MDP | 30643258737 | R8303CCB | Fisicoquimico | Helados | Materia Grasa | AOAC ed15 1990 952.06Metodo Gravimetrito de Rôsse Gottli | 0
RL-2022-102733774-APN-DNDRYS#MDP | 30643258737 | R8303CCB | Fisicoquimico | Helados | Colorantes Sinteticos | Hart Fisher, Metodos 18.23 | 0
RL-2022-102733774-APN-DNDRYS#MDP | 30643258737 | R8303CCB | Fisicoquimico | Helados | Extracto seco | AOAC ed15 1990 941.08 | 0
RL-2022-102733774-APN-DNDRYS#MDP | 30643258737 | R8303CCB | Fisicoquimico | Helados | Agua | CITEF Tomo II 1987 (T-56) | 0
RL-2022-102733774-APN-DNDRYS#MDP | 30643258737 | R8303CCB | Fisicoquimico | Helados | Azucares reductores directos | CITEF Tomo II 1987 (T-15) | 0
RL-2022-102733774-APN-DNDRYS#MDP | 30643258737 | R8303CCB | Fisicoquimico | Helados | Sacarosa | CITEF Tomo II 1987 (T-15) | 0
RL-2022-102733774-APN-DNDRYS#MDP | 30643258737 | R8303CCB | Fisicoquimico | Helados | Azucares reductores totales | CITEF Tomo II 1987 (T-15) | 0
RL-2022-102733774-APN-DNDRYS#MDP | 30643258737 | R8303CCB | Fisicoquimico | Helados | Colorantes naturales | Hart Fisher, Metodos 18.23 | 0
RL-2022-102733774-APN-DNDRYS#MDP | 30643258737 | R8303CCB | Bacteriologico | Helados | Bacterias coliformes | Fil 73B:1998 Parte 1 | 0
RL-2022-102733774-APN-DNDRYS#MDP | 30643258737 | R8303CCB | Bacteriologico | Helados | Bacterias coliformes | ISO4831:2001 | 0
RL-2022-102733774-APN-DNDRYS#MDP | 30643258737 | R8303CCB | Bacteriologico | Helados | Rec bacterias aerobias mesofilas | FIL 100B | 0
RL-2022-102733774-APN-DNDRYS#MDP | 30643258737 | R8303CCB | Bacteriologico | Helados | Bacterias coliformes fecales | APHA 1992 Cap 24 | 0
RL-2022-102733774-APN-DNDRYS#MDP | 30643258737 | R8303CCB | Bacteriologico | Helados | Staphylococcus aureus coag. posit. | Fil 145 A :1990 | 0
RL-2022-102733774-APN-DNDRYS#MDP | 30643258737 | R8303CCB | Bacteriologico | Helados | Invest. de Salmonella spp | ISO 6579 | 0
RL-2022-102733774-APN-DNDRYS#MDP | 30643258737 | R8303CCB | Bacteriologico | Helados | Recuento de Mohos y Levaduras | Fil 94 B 1990 | 0
RL-2022-102733774-APN-DNDRYS#MDP | 30643258737 | R8303CCB | Fisicoquimico | Bebidas alcoholicas | Contenido neto | CITEF Tomo II, T36/1 | 0
RL-2022-102733774-APN-DNDRYS#MDP | 30643258737 | R8303CCB | Fisicoquimico | Bebidas alcoholicas | Carcteristicas organolepticas | CITEF Tomo II, T22/1 | 0
RL-2022-102733774-APN-DNDRYS#MDP | 30643258737 | R8303CCB | Fisicoquimico | Bebidas alcoholicas | Alcohol en volumen a 20º C | Panreac BOE- 23-10-1985- met. 1 | 0
RL-2022-102733774-APN-DNDRYS#MDP | 30643258737 | R8303CCB | Fisicoquimico | Bebidas alcoholicas | Alcohol en volumen a 20º C | Manual de Tecnicas Analiticas INV | 0
RL-2022-102733774-APN-DNDRYS#MDP | 30643258737 | R8303CCB | Fisicoquimico | Bebidas alcoholicas | Azucares reductores Totales | CITEF Tomo II, T 15 | 0
RL-2022-102733774-APN-DNDRYS#MDP | 30643258737 | R8303CCB | Fisicoquimico | Bebidas alcoholicas | Azucares reductores Totales | Hart Fisher, Met. 18.2 V | 0
RL-2022-102733774-APN-DNDRYS#MDP | 30643258737 | R8303CCB | Fisicoquimico | Bebidas alcoholicas | Alcohol metilico. | Manual de tecnicas analiticas I.N.V | 0
RL-2022-102733774-APN-DNDRYS#MDP | 30643258737 | R8303CCB | Fisicoquimico | Bebidas alcoholicas | Colorantes Sinteticos | Hart Fisher 18.02 | 0
RL-2022-102733774-APN-DNDRYS#MDP | 30643258737 | R8303CCB | Fisicoquimico | Bebidas alcoholicas | Acidez total | AOAC 950.07 B 15º Edicion 1990 | 0
RL-2022-102733774-APN-DNDRYS#MDP | 30643258737 | R8303CCB | Fisicoquimico | Bebidas alcoholicas | Acidez total | Panreac BOE- 23-10-1985- met. 5 | 0
RL-2022-102733774-APN-DNDRYS#MDP | 30643258737 | R8303CCB | Fisicoquimico | Bebidas alcoholicas | Acidez total | CITEF Tomo II, T 15 | 0
RL-2022-102733774-APN-DNDRYS#MDP | 30643258737 | R8303CCB | Fisicoquimico | Bebidas alcoholicas | Anhidrido sulfuroso total | J.A.O.A C Devries y col. Vol. 69 Nº5 1986 | 0
RL-2022-102733774-APN-DNDRYS#MDP | 30643258737 | R8303CCB | Fisicoquimico | Bebidas alcoholicas | Acido cianhidrico | Hart Fisher. | 0
RL-2022-102733774-APN-DNDRYS#MDP | 30643258737 | R8303CCB | Fisicoquimico | Cerveza | Color | Unidades EBC | 0
RL-2022-102733774-APN-DNDRYS#MDP | 30643258737 | R8303CCB | Fisicoquimico | Cerveza | Aspecto | Art.1082 inc a-1080 inc 3.2.1.2 C.A.A. | 0
RL-2022-102733774-APN-DNDRYS#MDP | 30643258737 | R8303CCB | Fisicoquimico | Cerveza | Caracteristicas organolepticas | Art.1082 inc a-1080 inc 3.2.1.2 C.A.A. | 0
RL-2022-102733774-APN-DNDRYS#MDP | 30643258737 | R8303CCB | Fisicoquimico | Cerveza | pH. | Manual de Tecnicas INV pag. 4 | 0
RL-2022-102733774-APN-DNDRYS#MDP | 30643258737 | R8303CCB | Fisicoquimico | Cerveza | Alcohol metilico. | Manual de Tecnicas INV | 0
RL-2022-102733774-APN-DNDRYS#MDP | 30643258737 | R8303CCB | Fisicoquimico | Cerveza | Acidez volatil | CITEF Tomo II, T 4 | 0
RL-2022-102733774-APN-DNDRYS#MDP | 30643258737 | R8303CCB | Fisicoquimico | Cerveza | Acidez Total | CITEF Tomo II, T 2 | 0
RL-2022-102733774-APN-DNDRYS#MDP | 30643258737 | R8303CCB | Fisicoquimico | Cerveza | Anhidrido sulfuroso | CITEF Tomo II, T 10 | 0
RL-2022-102733774-APN-DNDRYS#MDP | 30643258737 | R8303CCB | Fisicoquimico | Cerveza | Alcohol en volumen a 20º C | Manual de Tecnicas INV. | 0
RL-2022-102733774-APN-DNDRYS#MDP | 30643258737 | R8303CCB | Fisicoquimico | Cerveza | Graduacion alcoholica | Panreac BOE- 1/EBC | 0
RL-2022-102733774-APN-DNDRYS#MDP | 30643258737 | R8303CCB | Fisicoquimico | Cerveza | Extracto seco | Panreac BOE- 23-10-1985- met. 2 | 0
RL-2022-102733774-APN-DNDRYS#MDP | 30643258737 | R8303CCB | Fisicoquimico | Cerveza | Extracto seco | Analisis Agricola, P. Herce, T 577 | 0
RL-2022-102733774-APN-DNDRYS#MDP | 30643258737 | R8303CCB | Fisicoquimico | Cerveza | Extracto seco | AOAC Ed 15 met.945.09Ba | 0
RL-2022-102733774-APN-DNDRYS#MDP | 30643258737 | R8303CCB | Fisicoquimico | Cerveza | Extracto primitivo | Art 1082 C.A.A. | 0
RL-2022-102733774-APN-DNDRYS#MDP | 30643258737 | R8303CCB | Fisicoquimico | Cerveza | Clasificacion | Art 1082 C.A.A. | 0
RL-2022-102733774-APN-DNDRYS#MDP | 30643258737 | R8303CCB | Fisicoquimico | Cerveza | Cenizas | Panreac 8.5 /ASBC | 0
RL-2022-102733774-APN-DNDRYS#MDP | 30643258737 | R8303CCB | Fisicoquimico | Cerveza | Grado de fermentacion | Art. 1082 C.A.A. | 0
RL-2022-102733774-APN-DNDRYS#MDP | 30643258737 | R8303CCB | Fisicoquimico | Cerveza | Azucares reductores Totales | Hart Fisher, Met. 18.2 V | 0
RL-2022-102733774-APN-DNDRYS#MDP | 30643258737 | R8303CCB | Fisicoquimico | Cerveza | Peso especifico | Manual de Tecnicas INV. | 0
RL-2022-102733774-APN-DNDRYS#MDP | 30643258737 | R8303CCB | Fisicoquimico | Cerveza | Solidos solubles | CITEF Tomo II, T 84 | 0
RL-2022-102733774-APN-DNDRYS#MDP | 30643258737 | R8303CCB | Bacteriologico | Cerveza | Recuento coliformes totales | ISO 4832:2006 | 0
RL-2022-102733774-APN-DNDRYS#MDP | 30643258737 | R8303CCB | Fisicoquimico | Cacao y Chocolate | Cenizas | AOAC ed15 972.15 | 0
RL-2022-102733774-APN-DNDRYS#MDP | 30643258737 | R8303CCB | Fisicoquimico | Cacao y Chocolate | Humedad | CITEF Tomo II, T 56 | 0
RL-2022-102733774-APN-DNDRYS#MDP | 30643258737 | R8303CCB | Fisicoquimico | Cacao y Chocolate | Lactosa | Metodologia Analitica Of. C.A.A. 1992.13.14 B | 0
RL-2022-102733774-APN-DNDRYS#MDP | 30643258737 | R8303CCB | Fisicoquimico | Cacao y Chocolate | Azucares totales deducida la lactosa | Por calculo | 0
RL-2022-102733774-APN-DNDRYS#MDP | 30643258737 | R8303CCB | Fisicoquimico | Cacao y Chocolate | Extracto seco | AOAC ed15 1990 941.08 | 0
RL-2022-102733774-APN-DNDRYS#MDP | 30643258737 | R8303CCB | Fisicoquimico | Cacao y Chocolate | Cenizas | AOAC ed15 1990 972.15 | 0
RL-2022-102733774-APN-DNDRYS#MDP | 30643258737 | R8303CCB | Fisicoquimico | Cacao y Chocolate | Materia grasa | AOAC ed15 1990 972.15 | 0
RL-2022-102733774-APN-DNDRYS#MDP | 30643258737 | R8303CCB | Fisicoquimico | Cacao y Chocolate | Azucares reductores | AOAC ed15 920.82 | 0
RL-2022-102733774-APN-DNDRYS#MDP | 30643258737 | R8303CCB | Fisicoquimico | Cacao y Chocolate | Azucares reductores | IRAM 15710 | 0
RL-2022-102733774-APN-DNDRYS#MDP | 30643258737 | R8303CCB | Fisicoquimico | Cacao y Chocolate | Sacarosa | AOAC ed15 920.82 | 0
RL-2022-102733774-APN-DNDRYS#MDP | 30643258737 | R8303CCB | Fisicoquimico | Cacao y Chocolate | Azucares totales | AOAC ed15 936.15 | 0
RL-2022-102733774-APN-DNDRYS#MDP | 30643258737 | R8303CCB | Fisicoquimico | Cacao y Chocolate | Azucares totales | IRAM 15710 | 0
RL-2022-102733774-APN-DNDRYS#MDP | 30643258737 | R8303CCB | Fisicoquimico | Cacao y Chocolate | Azucares totales | CITEF Tomo II 1987 (T-15) | 0
RL-2022-102733774-APN-DNDRYS#MDP | 30643258737 | R8303CCB | Fisicoquimico | Confituras | Peso Neto. | IRAM 15700 | 0
RL-2022-102733774-APN-DNDRYS#MDP | 30643258737 | R8303CCB | Fisicoquimico | Confituras | Peso Neto. | CITEF Tomo II T-70 | 0
RL-2022-102733774-APN-DNDRYS#MDP | 30643258737 | R8303CCB | Fisicoquimico | Confituras | Peso escurrido | CITEF Tomo II T-70 | 0
RL-2022-102733774-APN-DNDRYS#MDP | 30643258737 | R8303CCB | Fisicoquimico | Confituras | Espacio de cabezal | CITEF Tomo II T-44 | 0
RL-2022-102733774-APN-DNDRYS#MDP | 30643258737 | R8303CCB | Fisicoquimico | Confituras | Defectos | CITEF Tomo II T-40 | 0
RL-2022-102733774-APN-DNDRYS#MDP | 30643258737 | R8303CCB | Fisicoquimico | Confituras | Defectos | Art 807 -810 C.A.A. | 0
RL-2022-102733774-APN-DNDRYS#MDP | 30643258737 | R8303CCB | Fisicoquimico | Confituras | Consistencia | No especifica | 0
RL-2022-102733774-APN-DNDRYS#MDP | 30643258737 | R8303CCB | Fisicoquimico | Confituras | Solidos Solubles. | CITEF Tomo II T-84 | 0
RL-2022-102733774-APN-DNDRYS#MDP | 30643258737 | R8303CCB | Fisicoquimico | Confituras | Colorantes sinteticos | Hart Fisher Met. 18.2 | 0
RL-2022-102733774-APN-DNDRYS#MDP | 30643258737 | R8303CCB | Fisicoquimico | Confituras | Acido Sorbico. | CITEF Tomo II T-87 | 0
RL-2022-102733774-APN-DNDRYS#MDP | 30643258737 | R8303CCB | Fisicoquimico | Confituras | Anhidrido Sulfuroso. | J.A.O.A C Devries y col. Vol. 69 Nº5 1986 | 0
RL-2022-102733774-APN-DNDRYS#MDP | 30643258737 | R8303CCB | Fisicoquimico | Confituras | Anhidrido Sulfuroso. | CITEF Tomo II T-10 | 0
RL-2022-102733774-APN-DNDRYS#MDP | 30643258737 | R8303CCB | Fisicoquimico | Confituras | Observacion microscopica | Microscopia | 0
RL-2022-102733774-APN-DNDRYS#MDP | 30643258737 | R8303CCB | Bacteriologico | Confituras | Recuento Mohos y levaduras | ISO 21527-1:2008 | 0
RL-2022-102733774-APN-DNDRYS#MDP | 30643258737 | R8303CCB | Fisicoquimico | Frutas desecadas | Clasificacion por tamaño | CITEF Tomo II T-40/1 | 0
RL-2022-102733774-APN-DNDRYS#MDP | 30643258737 | R8303CCB | Fisicoquimico | Frutas desecadas | Grado de seleccion | No especifica | 0
RL-2022-102733774-APN-DNDRYS#MDP | 30643258737 | R8303CCB | Fisicoquimico | Frutas desecadas | Defectos | CITEF Tomo II T-40/1 | 0
RL-2022-102733774-APN-DNDRYS#MDP | 30643258737 | R8303CCB | Fisicoquimico | Frutas desecadas | Anhidrido Sulfuroso. | J.A.O.A C Devries y col. Vol. 69 Nº5 1986 | 0
RL-2022-102733774-APN-DNDRYS#MDP | 30643258737 | R8303CCB | Fisicoquimico | Frutas desecadas | Humedad | CITEF Tomo II T-56 | 0
RL-2022-102733774-APN-DNDRYS#MDP | 30643258737 | R8303CCB | Fisicoquimico | Frutas desecadas | Acido Sorbico. | CITEF Tomo II T-87 | 0
RL-2022-102733774-APN-DNDRYS#MDP | 30643258737 | R8303CCB | Bacteriologico | Frutas desecadas | Recuento de mohos y levaduras | ISO 21527-1/2:2008 | 0
RL-2022-102733774-APN-DNDRYS#MDP | 30643258737 | R8303CCB | Fisicoquimico | Miel | Hidroximetilfurfural. | Metodologia Oficial C.A.A 1992.15.9B | 0
RL-2022-102733774-APN-DNDRYS#MDP | 30643258737 | R8303CCB | Fisicoquimico | Miel | Agua | Metodologia Oficial C.A.A 1992.15.4 | 0
RL-2022-102733774-APN-DNDRYS#MDP | 30643258737 | R8303CCB | Fisicoquimico | Miel | Minerales (Cenizas) | Metodologia Oficial C.A.A 1992.15.6 | 0
RL-2022-102733774-APN-DNDRYS#MDP | 30643258737 | R8303CCB | Fisicoquimico | Miel | Glucosa Comercial | Metodologia Oficial C.A.A 1992.15.12 | 0
RL-2022-102733774-APN-DNDRYS#MDP | 30643258737 | R8303CCB | Fisicoquimico | Miel | Azucares reductores totales | CITEF Tomo II, T 15 | 0
RL-2022-102733774-APN-DNDRYS#MDP | 30643258737 | R8303CCB | Fisicoquimico | Miel | Azucares reductores totales | Metodologia Oficial C.A.A 1992.15.2 | 0
RL-2022-102733774-APN-DNDRYS#MDP | 30643258737 | R8303CCB | Fisicoquimico | Miel | Sacarosa aparente | Metodologia Oficial C.A.A 1992.15.3 | 0
RL-2022-102733774-APN-DNDRYS#MDP | 30643258737 | R8303CCB | Fisicoquimico | Miel | Dextrinas totales | Metodologia Oficial C.A.A 1992.15.10 | 0
RL-2022-102733774-APN-DNDRYS#MDP | 30643258737 | R8303CCB | Fisicoquimico | Miel | Color | CEDIA. 1987, cap III | 0
RL-2022-102733774-APN-DNDRYS#MDP | 30643258737 | R8303CCB | Fisicoquimico | Miel | Actividad diastasica | Metodologia Oficial C.A.A 1992.15.8 | 0
RL-2022-102733774-APN-DNDRYS#MDP | 30643258737 | R8303CCB | Fisicoquimico | Miel | indice de refraccion | REFRactometro | 0
RL-2022-102733774-APN-DNDRYS#MDP | 30643258737 | R8303CCB | Fisicoquimico | Miel | Peso Neto. | CITEF Tomo II, T 70 | 0
RL-2022-102733774-APN-DNDRYS#MDP | 30643258737 | R8303CCB | Fisicoquimico | Miel | Acidez libre | Metodologia Oficial C.A.A 1992.15.7 | 0
RL-2022-102733774-APN-DNDRYS#MDP | 30643258737 | R8303CCB | Fisicoquimico | Miel | Solidos insolubles en agua | Metodologia Oficial C.A.A 1992.15.5 | 0
RL-2022-102733774-APN-DNDRYS#MDP | 30643258737 | R8303CCB | Bacteriologico | Miel | Rto. Bacterias coliformes totales | ISO 4831:2006 | 0
RL-2022-102733774-APN-DNDRYS#MDP | 30643258737 | R8303CCB | Bacteriologico | Miel | Rto. Bacterias coliformes totales | ICMSF | 0
RL-2022-102733774-APN-DNDRYS#MDP | 30643258737 | R8303CCB | Bacteriologico | Miel | Rto. Mohos y levadura | ISO 21527-1/2:2008 | 0
RL-2022-102733774-APN-DNDRYS#MDP | 30643258737 | R8303CCB | Bacteriologico | Miel | Rto. Mohos y levadura | APHA Met. 17.52,2 Ed. 1984 | 0
RL-2022-102733774-APN-DNDRYS#MDP | 30643258737 | R8303CCB | Bacteriologico | Miel | Inv. Salmonella spp – Shigella spp. | ISO 6579-1:2017 | 0
RL-2022-102733774-APN-DNDRYS#MDP | 30643258737 | R8303CCB | Fisicoquimico | Farinaceos | Aspecto | No especifica | 0
RL-2022-102733774-APN-DNDRYS#MDP | 30643258737 | R8303CCB | Fisicoquimico | Farinaceos | Acidez total | CITEF Tomo II, T 2 | 0
RL-2022-102733774-APN-DNDRYS#MDP | 30643258737 | R8303CCB | Fisicoquimico | Farinaceos | Colorante sintetico | Hart Fisher 18.2 | 0
RL-2022-102733774-APN-DNDRYS#MDP | 30643258737 | R8303CCB | Fisicoquimico | Farinaceos | Acido Sorbico | CITEF Tomo II, T 87 | 0
RL-2022-102733774-APN-DNDRYS#MDP | 30643258737 | R8303CCB | Fisicoquimico | Farinaceos | Acido Sorbico | AOAC 979.08 | 0
RL-2022-102733774-APN-DNDRYS#MDP | 30643258737 | R8303CCB | Fisicoquimico | Farinaceos | Acido Propionico | AOAC 950.35 | 0
RL-2022-102733774-APN-DNDRYS#MDP | 30643258737 | R8303CCB | Fisicoquimico | Farinaceos | Bromato | AOAC 15º Edicion 956.03 | 0
RL-2022-102733774-APN-DNDRYS#MDP | 30643258737 | R8303CCB | Fisicoquimico | Farinaceos | Caracteristicas orgnolepticas | No especifica | 0
RL-2022-102733774-APN-DNDRYS#MDP | 30643258737 | R8303CCB | Fisicoquimico | Farinaceos | Cenizas | CITEF Tomo II, T 23 | 0
RL-2022-102733774-APN-DNDRYS#MDP | 30643258737 | R8303CCB | Fisicoquimico | Farinaceos | Dioxido de azufre | J.A.O.A C Devries y col. Vol. 69 Nº5 1986 | 0
RL-2022-102733774-APN-DNDRYS#MDP | 30643258737 | R8303CCB | Fisicoquimico | Farinaceos | Materia grasa | Manual de tecnicas de Laboratorio INAL-ANMAT | 0
RL-2022-102733774-APN-DNDRYS#MDP | 30643258737 | R8303CCB | Fisicoquimico | Farinaceos | Signos de enmohecimiento | Observacion macroscopica | 0
RL-2022-102733774-APN-DNDRYS#MDP | 30643258737 | R8303CCB | Fisicoquimico | Farinaceos | Humedad | CITEF TomoII T-56 | 0
RL-2022-102733774-APN-DNDRYS#MDP | 30643258737 | R8303CCB | Fisicoquimico | Farinaceos | Colorantes naturales | Met. 18.2 Hart Fisher. | 0
RL-2022-102733774-APN-DNDRYS#MDP | 30643258737 | R8303CCB | Fisicoquimico | Farinaceos | Colorantes sinteticos | Met. 18.2 Hart Fisher. | 0
RL-2022-102733774-APN-DNDRYS#MDP | 30643258737 | R8303CCB | Fisicoquimico | Farinaceos | Material ajeno | Observacion microscopica | 0
RL-2022-102733774-APN-DNDRYS#MDP | 30643258737 | R8303CCB | Fisicoquimico | Farinaceos | Identificacipon de ingredientes | Observacion microscopica | 0
RL-2022-102733774-APN-DNDRYS#MDP | 30643258737 | R8303CCB | Bacteriologico | Farinaceos | Rto. Coliformes totales | ISO 4831:2006 | 0
RL-2022-102733774-APN-DNDRYS#MDP | 30643258737 | R8303CCB | Bacteriologico | Farinaceos | Rto. Coliformes totales | ICMSF | 0
RL-2022-102733774-APN-DNDRYS#MDP | 30643258737 | R8303CCB | Bacteriologico | Farinaceos | Detec y rec de E. Coli(NMP) | ICMSF | 0
RL-2022-102733774-APN-DNDRYS#MDP | 30643258737 | R8303CCB | Bacteriologico | Farinaceos | Rto. Mohos y levaduras | ISO 21527-1 | 0
RL-2022-102733774-APN-DNDRYS#MDP | 30643258737 | R8303CCB | Bacteriologico | Farinaceos | Rto. Estafilococos aureus | ISO 6888-1 :2001 | 0
RL-2022-102733774-APN-DNDRYS#MDP | 30643258737 | R8303CCB | Bacteriologico | Farinaceos | Inv. Salmonella spp. | ISO 6579 | 0
RL-2022-102733774-APN-DNDRYS#MDP | 30643258737 | R8303CCB | Bacteriologico | Farinaceos | Rto. Clostridium Sulfito Reductores | ISO 15213:2003 | 0
RL-2022-102733774-APN-DNDRYS#MDP | 30643258737 | R8303CCB | Bacteriologico | Farinaceos | Inv. Salmonella spp. | ISO 6579 | 0
RL-2022-102733774-APN-DNDRYS#MDP | 30643258737 | R8303CCB | Bacteriologico | Farinaceos | Rto. Clostridium Sulfito Reductores | ISO 15213:2003 | 0
RL-2022-102733774-APN-DNDRYS#MDP | 30643258737 | R8303CCB | Fisicoquimico | Alimentos grasos Aceites alimenticios | Contenido neto | CITEF Tomo II T-36/1 | 0
RL-2022-102733774-APN-DNDRYS#MDP | 30643258737 | R8303CCB | Fisicoquimico | Alimentos grasos Aceites alimenticios | Aspecto | CITEF Tomo II T-22 | 0
RL-2022-102733774-APN-DNDRYS#MDP | 30643258737 | R8303CCB | Fisicoquimico | Alimentos grasos Aceites alimenticios | Olor | CITEF Tomo II T-22 | 0
RL-2022-102733774-APN-DNDRYS#MDP | 30643258737 | R8303CCB | Fisicoquimico | Alimentos grasos Aceites alimenticios | Sabor | CITEF Tomo II T-22 | 0
RL-2022-102733774-APN-DNDRYS#MDP | 30643258737 | R8303CCB | Fisicoquimico | Alimentos grasos Aceites alimenticios | indice de Belier modificado | CITEF Tomo II T-20 | 0
RL-2022-102733774-APN-DNDRYS#MDP | 30643258737 | R8303CCB | Fisicoquimico | Alimentos grasos Aceites alimenticios | indice de Peroxido | CITEF Tomo II T-60 | 0
RL-2022-102733774-APN-DNDRYS#MDP | 30643258737 | R8303CCB | Fisicoquimico | Alimentos grasos Aceites alimenticios | indice de Yodo | CITEF Tomo II T-58 | 0
RL-2022-102733774-APN-DNDRYS#MDP | 30643258737 | R8303CCB | Fisicoquimico | Alimentos grasos Aceites alimenticios | Acidez Libre | Man. Oficial para Anal. Bromatologico | 0
RL-2022-102733774-APN-DNDRYS#MDP | 30643258737 | R8303CCB | Fisicoquimico | Alimentos grasos Aceites alimenticios | Acidez Libre | CITEF Tomo II T-61 | 0
RL-2022-102733774-APN-DNDRYS#MDP | 30643258737 | R8303CCB | Fisicoquimico | Alimentos grasos Aceites alimenticios | Trazas de jabon | Man. Oficial para Anal. Bromatologico | 0
RL-2022-102733774-APN-DNDRYS#MDP | 30643258737 | R8303CCB | Fisicoquimico | Alimentos grasos Aceites alimenticios | Densidad relativa a 25º/4º | Man. Oficial para Anal. Bromatologico | 0
RL-2022-102733774-APN-DNDRYS#MDP | 30643258737 | R8303CCB | Fisicoquimico | Alimentos grasos Aceites alimenticios | Densidad relativa a 25º/4º | CTEF Tomo II T-41 | 0
RL-2022-102733774-APN-DNDRYS#MDP | 30643258737 | R8303CCB | Fisicoquimico | Alimentos grasos Aceites alimenticios | indice de refraccion. | Man. Oficial para Anal. Bromatologico | 0
RL-2022-102733774-APN-DNDRYS#MDP | 30643258737 | R8303CCB | Fisicoquimico | Alimentos grasos Aceites alimenticios | indice de saponificacion | Man. Oficial para Anal. Bromatologico | 0
RL-2022-102733774-APN-DNDRYS#MDP | 30643258737 | R8303CCB | Fisicoquimico | Alimentos grasos Aceites alimenticios | indice de saponificacion | CITEF Tomo II T-80 | 0
RL-2022-102733774-APN-DNDRYS#MDP | 30643258737 | R8303CCB | Fisicoquimico | Alimentos grasos Aceites alimenticios | insaponificables | CITEF Tomo II T-57 | 0
RL-2022-102733774-APN-DNDRYS#MDP | 30643258737 | R8303CCB | Fisicoquimico | Alimentos grasos Aceites alimenticios | Perdida por calentamiento | CITEF Tomo II T-69 | 0
RL-2022-102733774-APN-DNDRYS#MDP | 30643258737 | R8303CCB | Fisicoquimico | Alimentos grasos Aceites alimenticios | Sustancias insolubles en eter etilico | CITEF Tomo II T-62/1 | 0
RL-2022-102733774-APN-DNDRYS#MDP | 30643258737 | R8303CCB | Fisicoquimico | Alimentos grasos Aceites alimenticios | Reaccion de Kreiss | CITEF Tomo II T-78 | 0
RL-2022-102733774-APN-DNDRYS#MDP | 30643258737 | R8303CCB | Fisicoquimico | Especias | Materias extrañas | AOAC 15 Ed 975.48 | 0
RL-2022-102733774-APN-DNDRYS#MDP | 30643258737 | R8303CCB | Fisicoquimico | Especias | Cenizas Totales | Citef T II, T-23 | 0
RL-2022-102733774-APN-DNDRYS#MDP | 30643258737 | R8303CCB | Fisicoquimico | Especias | Cenizas insolubles en HCL al 10 % | Citef T II, T-25 | 0
RL-2022-102733774-APN-DNDRYS#MDP | 30643258737 | R8303CCB | Fisicoquimico | Especias | Almidon | Citef T II, T-7 | 0
RL-2022-102733774-APN-DNDRYS#MDP | 30643258737 | R8303CCB | Fisicoquimico | Especias | Colorante sintetico | Hart Fisher Met. 18.2 | 0
RL-2022-102733774-APN-DNDRYS#MDP | 30643258737 | R8303CCB | Fisicoquimico | Especias | Signos de enmohecimiento | Observaion microscopica | 0
RL-2022-102733774-APN-DNDRYS#MDP | 30643258737 | R8303CCB | Fisicoquimico | Especias | Fibra Bruta | Hart Fisher T14 | 0
RL-2022-102733774-APN-DNDRYS#MDP | 30643258737 | R8303CCB | Fisicoquimico | Especias | Acido Sorbico | CITEF Tomo II, T 87 | 0
RL-2022-102733774-APN-DNDRYS#MDP | 30643258737 | R8303CCB | Fisicoquimico | Especias | Agua | CITEF T II, T-56 | 0
RL-2022-102733774-APN-DNDRYS#MDP | 30643258737 | R8303CCB | Bacteriologico | Especias | Rto. Mohos y levaduras | ISO 21527-1/2:2008 | 0
RL-2022-102733774-APN-DNDRYS#MDP | 30643258737 | R8303CCB | Bacteriologico | Especias | Rto. Clostridium Sulfitos Reductores | ISO 15213:2003 | 0
RL-2022-102733774-APN-DNDRYS#MDP | 30643258737 | R8303CCB | Bacteriologico | Especias | Rto. Coliformes totales | ISO 4831 | 0
RL-2022-102733774-APN-DNDRYS#MDP | 30643258737 | R8303CCB | Fisicoquimico | Frutos secos | Plagas, enfermedades y alteraciones | Codigo Alimentario Argentino Art. 895 | 0
RL-2022-102733774-APN-DNDRYS#MDP | 30643258737 | R8303CCB | Fisicoquimico | Frutos secos | Manchas y defectos de color | Codigo Alimentario Argentino Art. 895 | 0
RL-2022-102733774-APN-DNDRYS#MDP | 30643258737 | R8303CCB | Fisicoquimico | Frutos secos | Fragmentos , sin cascara | Codigo Alimentario Argentino Art. 895 | 0
RL-2022-102733774-APN-DNDRYS#MDP | 30643258737 | R8303CCB | Fisicoquimico | Frutos secos | Unidades no comestibles | Codigo Alimentario Argentino Art. 895 | 0
RL-2022-102733774-APN-DNDRYS#MDP | 30643258737 | R8303CCB | Fisicoquimico | Frutos secos | Impurezas, en peso | Codigo Alimentario Argentino Art. 895 | 0
RL-2022-102733774-APN-DNDRYS#MDP | 30643258737 | R8303CCB | Fisicoquimico | Frutos secos | Otros defectos | Codigo Alimentario Argentino Art. 895 | 0
RL-2022-102733774-APN-DNDRYS#MDP | 30643258737 | R8303CCB | Fisicoquimico | Frutos secos | Total de defectos | Codigo Alimentario Argentino Art. 895 | 0
RL-2022-102733774-APN-DNDRYS#MDP | 30643258737 | R8303CCB | Fisicoquimico | Frutos secos | Tolerancia por tamaño | Codigo Alimentario Argentino Art. 895 | 0
RL-2022-102733774-APN-DNDRYS#MDP | 30643258737 | R8303CCB | Fisicoquimico | Frutos secos | Grado de seleccion | Codigo Alimentario Argentino Art. 895 | 0
RL-2022-102733774-APN-DNDRYS#MDP | 30643258737 | R8303CCB | Fisicoquimico | Frutos secos | Tamaño | Codigo Alimentario Argentino Art. 895 | 0
RL-2022-102733774-APN-DNDRYS#MDP | 30643258737 | R8303CCB | Fisicoquimico | Frutos secos | Anhidrido sulfuroso | CITEF Tomo II, T 10 | 0
RL-2022-102733774-APN-DNDRYS#MDP | 30643258737 | R8303CCB | Fisicoquimico | Frutos secos | Acido Sorbico | CITEF Tomo II, T 87 | 0
RL-2022-102733774-APN-DNDRYS#MDP | 30643258737 | R8303CCB | Bacteriologico | Frutos secos | Rto. Clostridium sulfito reductores | 15213:2003 | 0
RL-2022-102733774-APN-DNDRYS#MDP | 30643258737 | R8303CCB | Bacteriologico | Frutos secos | Recuento Mohos y levaduras | ISO 21527-1/2:2008 | 0
RL-2022-102733774-APN-DNDRYS#MDP | 30643258737 | R8303CCB | Fisicoquimico | Conservas vegetales | Peso Neto. | IRAM 15700 | 0
RL-2022-102733774-APN-DNDRYS#MDP | 30643258737 | R8303CCB | Fisicoquimico | Conservas vegetales | Peso Neto. | CITEF Tomo II T-70 | 0
RL-2022-102733774-APN-DNDRYS#MDP | 30643258737 | R8303CCB | Fisicoquimico | Conservas vegetales | Peso escurrido | CITEF Tomo II T-70 | 0
RL-2022-102733774-APN-DNDRYS#MDP | 30643258737 | R8303CCB | Fisicoquimico | Conservas vegetales | Espacio de cabezal | CITEF Tomo II T-44 | 0
RL-2022-102733774-APN-DNDRYS#MDP | 30643258737 | R8303CCB | Fisicoquimico | Conservas vegetales | Ph | CITEF Tomo II (T-71) | 0
RL-2022-102733774-APN-DNDRYS#MDP | 30643258737 | R8303CCB | Fisicoquimico | Conservas vegetales | Defectos | No especifica | 0
RL-2022-102733774-APN-DNDRYS#MDP | 30643258737 | R8303CCB | Fisicoquimico | Conservas vegetales | Consistencia | No especifica | 0
RL-2022-102733774-APN-DNDRYS#MDP | 30643258737 | R8303CCB | Fisicoquimico | Conservas vegetales | Almidon | Citef T II, T-7 | 0
RL-2022-102733774-APN-DNDRYS#MDP | 30643258737 | R8303CCB | Fisicoquimico | Conservas vegetales | Aspecto interior del envase. | CITEF Tomo II T- 35 | 0
RL-2022-102733774-APN-DNDRYS#MDP | 30643258737 | R8303CCB | Fisicoquimico | Conservas vegetales | Dioxido de azufre | J.A.O.A C Devries y col. Vol. 69 Nº5 1986 | 0
RL-2022-102733774-APN-DNDRYS#MDP | 30643258737 | R8303CCB | Fisicoquimico | Conservas vegetales | Caracteristicas organolepticas | CITEF Tomo II T-22/1 | 0
RL-2022-102733774-APN-DNDRYS#MDP | 30643258737 | R8303CCB | Fisicoquimico | Conservas vegetales | Sustancias extrañas | Microscopia | 0
RL-2022-102733774-APN-DNDRYS#MDP | 30643258737 | R8303CCB | Fisicoquimico | Conservas vegetales | Restos de piel | CITEF Tomo II T-73 | 0
RL-2022-102733774-APN-DNDRYS#MDP | 30643258737 | R8303CCB | Fisicoquimico | Conservas vegetales | Cloruro de Sodio | CITEF Tomo II T-29 T30 | 0
RL-2022-102733774-APN-DNDRYS#MDP | 30643258737 | R8303CCB | Fisicoquimico | Conservas vegetales | Extracto seco | CITEF Tomo II T-48 | 0
RL-2022-102733774-APN-DNDRYS#MDP | 30643258737 | R8303CCB | Fisicoquimico | Conservas vegetales | Extracto seco libre de cloruros | Calculo | 0
RL-2022-102733774-APN-DNDRYS#MDP | 30643258737 | R8303CCB | Fisicoquimico | Conservas vegetales | Solidos solubles | IRAM 15724 | 0
RL-2022-102733774-APN-DNDRYS#MDP | 30643258737 | R8303CCB | Fisicoquimico | Conservas vegetales | Solidos solubles | CITEF Tomo II, T 84 | 0
RL-2022-102733774-APN-DNDRYS#MDP | 30643258737 | R8303CCB | Fisicoquimico | Conservas vegetales | Acido sorbico | CITEF Tomo II, T 87 | 0
RL-2022-102733774-APN-DNDRYS#MDP | 30643258737 | R8303CCB | Fisicoquimico | Conservas vegetales | Colorantes sinteticos | Hart Fisher Met. 18.2 | 0
RL-2022-102733774-APN-DNDRYS#MDP | 30643258737 | R8303CCB | Fisicoquimico | Conservas vegetales | Prueba de la estufa | Art. 926 inc V CAA | 0
RL-2022-102733774-APN-DNDRYS#MDP | 30643258737 | R8303CCB | Fisicoquimico | Conservas vegetales | Porcentaje de unidades | No especifica | 0
RL-2022-102733774-APN-DNDRYS#MDP | 30643258737 | R8303CCB | Bacteriologico | veget minimamente procesados | E. coli NMP | ISO 16649-3:2005 | 0
RL-2022-102733774-APN-DNDRYS#MDP | 30643258737 | R8303CCB | Bacteriologico | veget minimamente procesados | Listeria monocytogenesspp. | ISO 11290-1 2004 | 0
RL-2022-102733774-APN-DNDRYS#MDP | 30643258737 | R8303CCB | Bacteriologico | veget minimamente procesados | Inv. Salmonella | ISO 6579:2002 | 0
RL-2022-102733774-APN-DNDRYS#MDP | 30643258737 | R8303CCB | Bacteriologico | veget minimamente procesados | Inestiga. de E. coli 0157:H7/NM | ISO 16654 :2001 | 0
RL-2022-102733774-APN-DNDRYS#MDP | 30643258737 | R8303CCB | Fisicoquimico | Lacteos | Materia grasa | FIL 7A:1969, Confir1983 | 0
RL-2022-102733774-APN-DNDRYS#MDP | 30643258737 | R8303CCB | Fisicoquimico | Lacteos | Matria Grasa | FIL 16C:1987 | 0
RL-2022-102733774-APN-DNDRYS#MDP | 30643258737 | R8303CCB | Fisicoquimico | Lacteos | Materia grasa | M.A. Oficial. C.A.A. 1992 13..7 | 0
RL-2022-102733774-APN-DNDRYS#MDP | 30643258737 | R8303CCB | Fisicoquimico | Lacteos | Materia Grasa | C.A.A. 13.32 Res 101 3.02.89 | 0
RL-2022-102733774-APN-DNDRYS#MDP | 30643258737 | R8303CCB | Fisicoquimico | Lacteos | Solidos totales | FIL 4A:1982 | 0
RL-2022-102733774-APN-DNDRYS#MDP | 30643258737 | R8303CCB | Fisicoquimico | Lacteos | Cenizas | M.A. Oficial C.A.A. 1992.13.12 | 0
RL-2022-102733774-APN-DNDRYS#MDP | 30643258737 | R8303CCB | Fisicoquimico | Lacteos | Acidez | C.A.A. 13.30 Res 101 3.02.89 | 0
RL-2022-102733774-APN-DNDRYS#MDP | 30643258737 | R8303CCB | Fisicoquimico | Lacteos | Acidez | AOAC,15ed 947.05 | 0
RL-2022-102733774-APN-DNDRYS#MDP | 30643258737 | R8303CCB | Fisicoquimico | Lacteos | Acidez leche en polvo | FIL 86:1981 B | 0
RL-2022-102733774-APN-DNDRYS#MDP | 30643258737 | R8303CCB | Fisicoquimico | Lacteos | pH leche en polvo | C.A.A. 13.30 Res 101 3.02.89 | 0
RL-2022-102733774-APN-DNDRYS#MDP | 30643258737 | R8303CCB | Fisicoquimico | Lacteos | Humedad , leche en polvo | C.A.A. 13.31 Res 101 3.02.89 | 0
RL-2022-102733774-APN-DNDRYS#MDP | 30643258737 | R8303CCB | Fisicoquimico | Lacteos | Dispersabilidad leche en polvo | FIL 87:1979 | 0
RL-2022-102733774-APN-DNDRYS#MDP | 30643258737 | R8303CCB | Fisicoquimico | Lacteos | Solidos Totales leche fluida | FIL 21B:1987 | 0
RL-2022-102733774-APN-DNDRYS#MDP | 30643258737 | R8303CCB | Fisicoquimico | Lacteos | Lactosa | M.A. Oficial. C.A.A. 1992 13.14B | 0
RL-2022-102733774-APN-DNDRYS#MDP | 30643258737 | R8303CCB | Fisicoquimico | Lacteos | Azucares totales deducida la lactosa | Calculo | 0
RL-2022-102733774-APN-DNDRYS#MDP | 30643258737 | R8303CCB | Fisicoquimico | Lacteos | Acido sorbico | CITEF Tomo II, T 87 | 0
RL-2022-102733774-APN-DNDRYS#MDP | 30643258737 | R8303CCB | Fisicoquimico | Lacteos | pH | M.A. Oficial C.A.A 1992.13.30 | 0
RL-2022-102733774-APN-DNDRYS#MDP | 30643258737 | R8303CCB | Fisicoquimico | Lacteos | Caracteristicas orgnolepticas | No especifica | 0
RL-2022-102733774-APN-DNDRYS#MDP | 30643258737 | R8303CCB | Fisicoquimico | Lacteos | Colorantes sinteticos | Hart Fisher Met. 18.2 | 0
RL-2022-102733774-APN-DNDRYS#MDP | 30643258737 | R8303CCB | Fisicoquimico | Lacteos | Extracto seco no graso | M.A. Oficial C.A.A 1992.13.9 | 0
RL-2022-102733774-APN-DNDRYS#MDP | 30643258737 | R8303CCB | Fisicoquimico | Lacteos | Extracto seco | M.A. Oficial C.A.A 1992.13.7 | 0
RL-2022-102733774-APN-DNDRYS#MDP | 30643258737 | R8303CCB | Fisicoquimico | Lacteos | Humedad | M.A. Oficial C.A.A. 1992.13.31 | 0
RL-2022-102733774-APN-DNDRYS#MDP | 30643258737 | R8303CCB | Fisicoquimico | Lacteos | indice de Solubilidad. | M. A. Oficial C.A.A. 1992 13.38 | 0
RL-2022-102733774-APN-DNDRYS#MDP | 30643258737 | R8303CCB | Fisicoquimico | Lacteos | Humectabilidad | M.A. Oficial. C.A.A. 1992 13.37 | 0
RL-2022-102733774-APN-DNDRYS#MDP | 30643258737 | R8303CCB | Fisicoquimico | Lacteos | Lactosa | M.A. Oficial. C.A.A. 1992 13.14B | 0
RL-2022-102733774-APN-DNDRYS#MDP | 30643258737 | R8303CCB | Fisicoquimico | Lacteos | Observacion Microscopica | Microscopia | 0
RL-2022-102733774-APN-DNDRYS#MDP | 30643258737 | R8303CCB | Fisicoquimico | Lacteos | Observacion Macroscopica | No especifica | 0
RL-2022-102733774-APN-DNDRYS#MDP | 30643258737 | R8303CCB | Bacteriologico | Lacteos | Recto. de bact. mesofilas aerobias | FIL 100 A:1987 | 0
RL-2022-102733774-APN-DNDRYS#MDP | 30643258737 | R8303CCB | Bacteriologico | Lacteos | Recto. de bact. mesofilas aerobias | ISO 4833:2003 | 0
RL-2022-102733774-APN-DNDRYS#MDP | 30643258737 | R8303CCB | Bacteriologico | Lacteos | Inv. Salmonella | FIL 93A:1985 | 0
RL-2022-102733774-APN-DNDRYS#MDP | 30643258737 | R8303CCB | Bacteriologico | Lacteos | Inv. Salmonella | ISO 6579 | 0
RL-2022-102733774-APN-DNDRYS#MDP | 30643258737 | R8303CCB | Bacteriologico | Lacteos | Invest. Estafilococos coag. (+) | FIL 60 A:1978 | 0
RL-2022-102733774-APN-DNDRYS#MDP | 30643258737 | R8303CCB | Bacteriologico | Lacteos | Invest. Estafilococos coag. (+) | ISO6888-1 | 0
RL-2022-102733774-APN-DNDRYS#MDP | 30643258737 | R8303CCB | Bacteriologico | Lacteos | Recto. Bact. coliformes a 30°C | FIL 73A:1985 | 0
RL-2022-102733774-APN-DNDRYS#MDP | 30643258737 | R8303CCB | Bacteriologico | Lacteos | Recto. Bact. coliformes a 30°C | ISO 4831:2001 | 0
RL-2022-102733774-APN-DNDRYS#MDP | 30643258737 | R8303CCB | Bacteriologico | Lacteos | Rec. Listeria monocytogenes | ISO 11290-22017 | 0
RL-2022-102733774-APN-DNDRYS#MDP | 30643258737 | R8303CCB | Bacteriologico | Lacteos | Rto de E. coli NMP | ISO 16649-3 2005 | 0
RL-2022-102733774-APN-DNDRYS#MDP | 30643258737 | R8303CCB | Bacteriologico | Lacteos | Recto bact. coliformes a 45°C | ICMSF metodo1 | 0
RL-2022-102733774-APN-DNDRYS#MDP | 30643258737 | R8303CCB | Parasitologico | Carneos (Cerdo) | Trichinella Spp | Digestion artificial | 0
RL-2022-102733774-APN-DNDRYS#MDP | 30643258737 | R8303CCB | Fisicoquimico | Carneos | Acido sorbico | CITEF Tomo II, T 87 | 0
RL-2022-102733774-APN-DNDRYS#MDP | 30643258737 | R8303CCB | Fisicoquimico | Carneos | Agua | CITEF T II, T-4 | 0
RL-2022-102733774-APN-DNDRYS#MDP | 30643258737 | R8303CCB | Fisicoquimico | Carneos | Almidon | Citef T II, T-7 | 0
RL-2022-102733774-APN-DNDRYS#MDP | 30643258737 | R8303CCB | Fisicoquimico | Carneos | Aspecto | Observacion macroscopica | 0
RL-2022-102733774-APN-DNDRYS#MDP | 30643258737 | R8303CCB | Fisicoquimico | Carneos | caracteristicas organolepticas | No especifica | 0
RL-2022-102733774-APN-DNDRYS#MDP | 30643258737 | R8303CCB | Fisicoquimico | Carneos | Colorante artificial | Hart Fisher Met. 18.2 | 0
RL-2022-102733774-APN-DNDRYS#MDP | 30643258737 | R8303CCB | Fisicoquimico | Carneos | Sulfitos | Hart Fisher Met. 10.16 | 0
RL-2022-102733774-APN-DNDRYS#MDP | 30643258737 | R8303CCB | Fisicoquimico | Carneos | Sustancias extrañas | Observacion macroscopica / microscopia | 0
RL-2022-102733774-APN-DNDRYS#MDP | 30643258737 | R8303CCB | Bacteriologico | Carneos | Rto. Estafilococos aureus | ISO 6888-1 :2000/ISO 6888-2 :2000 | 0
RL-2022-102733774-APN-DNDRYS#MDP | 30643258737 | R8303CCB | Bacteriologico | Carneos | Inestigacion de E. coli 0157:H7 | ISO 16649-2 :2001 | 0
RL-2022-102733774-APN-DNDRYS#MDP | 30643258737 | R8303CCB | Bacteriologico | Carneos | Rto de E. coli NMP | ISO16649-2 :2005 16649-3 2005 | 0
RL-2022-102733774-APN-DNDRYS#MDP | 30643258737 | R8303CCB | Bacteriologico | Carneos | Rto de Aerobios mesofilos | ISO 4833-1:2013 | 0
RL-2022-102733774-APN-DNDRYS#MDP | 30643258737 | R8303CCB | Bacteriologico | Carneos | Rto de Aerobios mesofilos | ISO 4833-1:2013 | 0
RL-2022-102733774-APN-DNDRYS#MDP | 30643258737 | R8303CCB | Bacteriologico | Carneos | Listeria monocytogenesspp. | ISO 11290-1 2004 | 0
RL-2022-102733774-APN-DNDRYS#MDP | 30643258737 | R8303CCB | Bacteriologico | Carneos | Inv. Salmonella spp. | ISO 6579:2017 | 0
RL-2022-102733774-APN-DNDRYS#MDP | 30643258737 | R8303CCB | Bacteriologico | Carneos | Rto. Clostridium Sulfito Reductores | ISO 15213:2003 | 0
RL-2022-102733774-APN-DNDRYS#MDP | 30643258737 | R8303CCB | Bacteriologico | Carneos | Rto. Mohos y levaduras | ISO21527-1:2008 | 0
RL-2022-102733774-APN-DNDRYS#MDP | 30643258737 | R8303CCB | Fisicoquimico | Alimentos modificados en su composicion | Aspartamo | Metodologia Analitica Of. C.A.A. 1992.14.1 | 0
RL-2022-102733774-APN-DNDRYS#MDP | 30643258737 | R8303CCB | Fisicoquimico | Alimentos modificados en su composicion | Carbohidratos | IRAM 15710 | 0
RL-2022-102733774-APN-DNDRYS#MDP | 30643258737 | R8303CCB | Fisicoquimico | Alimentos modificados en su composicion | Lactosa | Metodologia Analitica Of. C.A.A. 1992.13.14 B | 0
RL-2022-102733774-APN-DNDRYS#MDP | 30643258737 | R8303CCB | Fisicoquimico | Alimento libre de gluten | Gliadinas | Inmuno ensayo Elisa R5 Mendez | 0
RL-2022-102733774-APN-DNDRYS#MDP | 30643258737 | R8303CCB | Bacteriologico | Comidas preparadas listas para el consumo | Investigacion de Salmonella spp. | ISO 6579-1:2017 | 0
RL-2022-102733774-APN-DNDRYS#MDP | 30643258737 | R8303CCB | Bacteriologico | Comidas preparadas listas para el consumo | Rcto de aerobios mesofilos | ISO 4833-1:2013 | 0
RL-2022-102733774-APN-DNDRYS#MDP | 30643258737 | R8303CCB | Bacteriologico | Comidas preparadas listas para el consumo | Rcto de Clostridium perfringens | ISO 7937:2004 | 0
RL-2022-102733774-APN-DNDRYS#MDP | 30643258737 | R8303CCB | Bacteriologico | Comidas preparadas listas para el consumo | Rcto de Enterobacterias | ISO 21528-2:2017 | 0
RL-2022-102733774-APN-DNDRYS#MDP | 30643258737 | R8303CCB | Bacteriologico | Comidas preparadas listas para el consumo | Rcto de Escherichia coli (NMP) | ISO 16649-3:2005 | 0
RL-2022-102733774-APN-DNDRYS#MDP | 30643258737 | R8303CCB | Bacteriologico | Comidas preparadas listas para el consumo | Recuento de presuntos Bacillus cereus | ISO 7932:2004 | 0
RL-2022-102733774-APN-DNDRYS#MDP | 30643258737 | R8303CCB | Bacteriologico | Comidas preparadas listas para el consumo | Recuento de Enterobacterias (NMP) | ISO 21528-1:2017 | 0
RL-2022-102733774-APN-DNDRYS#MDP | 30643258737 | R8303CCB | Bacteriologico | Comidas preparadas listas para el consumo | Rcto de Estafilococos coagulasa positiva | ISO 6888-1:2000 | 0
RL-2022-102733774-APN-DNDRYS#MDP | 30643258737 | R8303CCB | Bacteriologico | Comidas preparadas listas para el consumo | Rcto de Estafilococos coagulasa positiva | ISO 6888-3:2000 | 0
RL-2022-102733774-APN-DNDRYS#MDP | 30643258737 | R8303CCB | Bacteriologico | Comidas preparadas listas para el consumo | Recuento de Listeria monocytogenes | ISO 11290-2:2017 | 0
RL-2022-102733774-APN-DNDRYS#MDP | 30643258737 | R8303CCB | Bacteriologico | Comidas preparadas listas para el consumo | Recuento de mohos y levaduras | ISO 21527-1 | 0
RL-2022-102733774-APN-DNDRYS#MDP | 30643258737 | R8303CCB | Bacteriologico | Comidas preparadas listas para el consumo | Inv. E coli 0157:H7 | ISO 16654 :2001 | 0
EX-2022-22698168- -APN-DNDRYS#MDP | 30707153209 | B6700XAB | Bienes de capital y/o intermedios metalmecanicos | Maquinas electricas rotantes. Rango y performance (Maquinas electricas rotantes hasta 3.75 kW o 5 HP) | Norma completa, excepto capitulos 9.11 (THD) y 13 | IEC 60034-1 (ed.11):2004 | 1
EX-2022-22698168- -APN-DNDRYS#MDP | 30707153209 | B6700XAB | Bienes de capital y/o intermedios metalmecanicos | Maquinas electricas rotantes. Grados de proteccion provisto por el diseño integral (codigo IP) | Norma completa | IEC 60034- 5 (ed.4):2000 | 1
EX-2022-22698168- -APN-DNDRYS#MDP | 30707153209 | B6700XAB | Electronica de consumo | Lamparas de filamento de tungsteno para propositos domesticos y similares. | Seccion 1, 2, 3, 6 y 7 | IEC 60064(ed.6):1993 am1:2000; am2:2002 | 1
EX-2022-22698168- -APN-DNDRYS#MDP | 30707153209 | B6700XAB | Electronica de consumo | Equipos electronicos de audio, video y similares. Requisitos de seguridad | Norma completa excepto: Cap. 6, 8.18 y 18. | IEC 60065 (ed.7):2001 | 1
EX-2022-22698168- -APN-DNDRYS#MDP | 30707153209 | B6700XAB | Electronica de consumo | Lamparas fluorescentes de doble casquillo. Requisitos de performance. | Norma completa excepto: - lamparas que operan con alta frecuencia, Cap. 1.5.4 y anexos A, B.2, D. | IEC 60081(ed.5.1):2002, am.2: 2003. | 1
EX-2022-22698168- -APN-DNDRYS#MDP | 30707153209 | B6700XAB | Electronica de consumo | Arrancadores para tubos fluorescentes | Norma completa excepto Cap.s 7.6.1, 7.8 y 7.13 | IEC 60155(ed.4):199 3; am1:1995; am2:2006 | 1
EX-2022-22698168- -APN-DNDRYS#MDP | 30707153209 | B6700XAB | Bienes de capital y/o intermedios metalmecanicos | Portalamparas de rosca Edison | Norma completa excepto capitulos 9.1, 9.3, 12.1, 12.2, 12.5, 12.11, 15.1 a 15.7, 15.9, 18, 19. | IEC 60238 (ed. 8):2004; am1:2008 IEC 60238 (ed. 7.1):2000 | 1
EX-2022-22698168- -APN-DNDRYS#MDP | 30707153209 | B6700XAB | Electronica de consumo | Capacitores de corriente alterna para motores. Parte 1: General - Performance, ensayos y rangos - Requisitos de seguridad – Guia para instalacion y operacion. | Norma completa excepto Cap.s 2.11.2 y 2.16. | IEC 60252- 1(ed.1)2001 | 1
EX-2022-22698168- -APN-DNDRYS#MDP | 30707153209 | B6700XAB | Electronica de consumo | Conectores para uso domestico y propositos similares. Parte 1: Requisitos generales. | Norma completa | IEC 60320- 1(ed.2):2001 | 1
EX-2022-22698168- -APN-DNDRYS#MDP | 30707153209 | B6700XAB | Bienes de capital y/o intermedios metalmecanicos | Ensayo de propagacion vertical de la llama en haces de cables en posicion vertical – Equipamiento de ensayo. | Norma completa | IEC 60332-3- 10(ed.1):2000 | 1
EX-2022-22698168- -APN-DNDRYS#MDP | 30707153209 | B6700XAB | Bienes de capital y/o intermedios metalmecanicos | Ensayo de propagacion vertical de la llama en haces de cables en posicion vertical – Categoria A F/R | Norma completa | IEC 60332-3- 21(ed.1):2000 | 1
EX-2022-22698168- -APN-DNDRYS#MDP | 30707153209 | B6700XAB | Bienes de capital y/o intermedios metalmecanicos | Ensayo de propagacion vertical de la llama en haces de cables en posicion vertical – Categoria A | Norma completa | IEC 60332-3- 22(ed.1):2000 | 1
EX-2022-22698168- -APN-DNDRYS#MDP | 30707153209 | B6700XAB | Bienes de capital y/o intermedios metalmecanicos | Ensayo de propagacion vertical de la llama en haces de cables en posicion vertical – Categoria B | Norma completa | IEC 60332-3- 23(ed.1):2000 | 1
EX-2022-22698168- -APN-DNDRYS#MDP | 30707153209 | B6700XAB | Bienes de capital y/o intermedios metalmecanicos | Ensayo de propagacion vertical de la llama en haces de cables en posicion vertical – Categoria C | Norma completa | IEC 60332-3- 24(ed.1):2000 | 1
EX-2022-22698168- -APN-DNDRYS#MDP | 30707153209 | B6700XAB | Bienes de capital y/o intermedios metalmecanicos | Ensayo de propagacion vertical de la llama en haces de cables en posicion vertical – Categoria D | Norma completa | IEC 60332-3-25(ed.1):2000 | 1
EX-2022-22698168- -APN-DNDRYS#MDP | 30707153209 | B6700XAB | Electrodomesticos | Seguridad en aparatos electrodomesticos y similares Parte 1: Requerimientos generales | Norma completa | IEC 60335-1:(ed. 4): 2001; am1; am2 | 1
EX-2022-22698168- -APN-DNDRYS#MDP | 30707153209 | B6700XAB | Electrodomesticos | Aspiradoras | Norma completa | IEC 60335-2-2(ed.4): 1993;am.1;am.2 IEC 60335-2-2(ed.5.2):2006 | 1
EX-2022-22698168- -APN-DNDRYS#MDP | 30707153209 | B6700XAB | Electrodomesticos | Planchas electricas | Norma completa | IEC 60335-2-3(ed.4.1):2000; am.2 IEC 60335-2-3(ed.5):2002;am .1; am.2 | 1
EX-2022-22698168- -APN-DNDRYS#MDP | 30707153209 | B6700XAB | Electrodomesticos | Extractores centrifugos (Secarropas) | Norma completa | IEC 60335-2-4(ed. 4.2):2000 IEC 60335-2-4(ed. 5):2002; am1; am2 | 1
EX-2022-22698168- -APN-DNDRYS#MDP | 30707153209 | B6700XAB | Electrodomesticos | Lavavajillas | Norma completa | IEC 60335-2-5 (ed.4.1):2000; am2 IEC 60335-2-5(ed. 5.2):2008 | 1
EX-2022-22698168- -APN-DNDRYS#MDP | 30707153209 | B6700XAB | Electrodomesticos | Cocinas, anafes y hornos | Norma completa | IEC 60335-2-6(ed. 4):1997; am1 IEC 60335-2-6(ed. 5.2):2008 | 1
EX-2022-22698168- -APN-DNDRYS#MDP | 30707153209 | B6700XAB | Electrodomesticos | Lavarropas | Norma completa | IEC 60335-2-7(ed.3);am1;am 2 IEC 60335-2-7(ed.4);am1;am 2 IEC 60335-2-7(ed.5):2000 | 1
EX-2022-22698168- -APN-DNDRYS#MDP | 30707153209 | B6700XAB | Electrodomesticos | Grills, tostadoras y aparatos portables de coccion similares | Norma completa | IEC 60335-2-9(ed.4.1):1998;am2 IEC 60335-2-9(ed. 5.2):2006 | 1
EX-2022-22698168- -APN-DNDRYS#MDP | 30707153209 | B6700XAB | Electrodomesticos | Maquinas para el tratamiento de pisos y fregadoras en humedo | Norma completa | IEC 60335-2-10(ed.4).1992 IEC 60335-2-10(ed.5.1):2008 | 1
EX-2022-22698168- -APN-DNDRYS#MDP | 30707153209 | B6700XAB | Electrodomesticos | Secarropas a tambor | Norma completa | IEC 60335-2-11(ed.4); am1;am2 IEC 60335-2-11(ed.5):2000;am1 IEC 60335-2-11(ed. 6):2003; am1;am2 | 1
EX-2022-22698168- -APN-DNDRYS#MDP | 30707153209 | B6700XAB | Electrodomesticos | Placas calentadoras (Warming plates) | Norma completa excepto capitulo 21.101 | IEC 60335-2-12(ed.4):1992 IEC 60335-2-12(ed.5):2002 | 1
EX-2022-22698168- -APN-DNDRYS#MDP | 30707153209 | B6700XAB | Electrodomesticos | Freidoras. (domesticas) |  | IEC 60335-2-13 (ed. 4.2):1999 IEC 60335-2-13 (ed. 5.1):2004 | 1
EX-2022-22698168- -APN-DNDRYS#MDP | 30707153209 | B6700XAB | Electrodomesticos | Maquinas de cocina (Kitchen machines) | Norma completa excepto capitulo 25.7. | IEC 60335-2-14(ed.2);am1;am2 IEC 60335-2-14(ed. 3);am1 IEC 60335-2-14(ed. 4):2002 IEC 60335-2-14(ed. 5):2006 | 1
EX-2022-22698168- -APN-DNDRYS#MDP | 30707153209 | B6700XAB | Electrodomesticos | Calentadores de liquidos | Norma completa, Cap. 24 (solo para Componentes certificados o ensayos con el aparato) | IEC 60335-2-15(ed. 3);am1-am3 IEC 60335-2-15(ed. 4.1):2000; am2 IEC 60335-2-15(ed. 5):2002; am1; am2 | 1
EX-2022-22698168- -APN-DNDRYS#MDP | 30707153209 | B6700XAB | Electrodomesticos | Trituradora de alimentos | Norma completa, Cap. 24 (solo para Componentes certificados o ensayos con el aparato); - Excepto: Ensayo 20.101 - Excepto: Ensayos 22.102 y 22.104 | IEC 60335-2-16(ed.4):1994 IEC 60335-2-16(ed.5):2002 | 1
EX-2022-22698168- -APN-DNDRYS#MDP | 30707153209 | B6700XAB | Electrodomesticos | Mantas, almohadillas y dispositivos similares flexibles de calentamiento. (Blankets, pads and similar flexible heating appliances) | Norma completa, Cap. 24 (solo para Componentes certificados o ensayos con el aparato); - excepto: ensayos 30.101 y 30.102 - excepto: Anexo BB | IEC 60335-2-17 (ed.1):1998 IEC 60335-2- 17(ed.2.1):2006 | 1
EX-2022-22698168- -APN-DNDRYS#MDP | 30707153209 | B6700XAB | Electrodomesticos | Calentadores de agua (por acumulacion) | Norma completa, Cap. 24 (solo para Componentes certificados o ensayos con el aparato) | IEC 60335-2-21 (ed. 3);am1-am3 IEC 60335-2-21(ed. 4):1999; am1 IEC 60335-2-21(ed. 5):2002; am1:2004 | 1
EX-2022-22698168- -APN-DNDRYS#MDP | 30707153209 | B6700XAB | Electrodomesticos | Aparatos para el cuidado de la piel o el cabello | Norma completa, Cap. 24 (solo para Componentes certificados o ensayos con el aparato) | IEC 60335-2-23 (ed. 3);am1 IEC 60335-2-23 (ed. 4):1996; am1:2000 IEC 60335-2- 23 (ed. 5):2003 | 1
EX-2022-22698168- -APN-DNDRYS#MDP | 30707153209 | B6700XAB | Electrodomesticos | Refrigeradores y congeladores domesticos. | Norma completa, Cap. 24 (solo para Componentes certificados o ensayos con el aparato) | IEC 60335-2-24 (ed. 3):1992 IEC 60335-2-24 (ed. 4):1997; am1; am2 IEC 60335-2-24 (ed. 5):2000 IEC 60335-2-24 (ed. 6):2002; am1; am2 | 1
EX-2022-22698168- -APN-DNDRYS#MDP | 30707153209 | B6700XAB | Electrodomesticos | Hornos de microondas | Norma completa, Cap. 24 (solo para Componentes certificados o ensayos con el aparato) | IEC 60335-2- 25 (ed.4.1):1999 IEC 60335-2- 25 (ed.5):2002;a m1;am2 | 1
EX-2022-22698168- -APN-DNDRYS#MDP | 30707153209 | B6700XAB | Electrodomesticos | Relojes | Norma completa, Cap. 24 (solo para Componentes certificados o ensayos con el aparato) | IEC 60335-2- 26(ed.3):1994 IEC 60335-2- 26(ed.4):2002 | 1
EX-2022-22698168- -APN-DNDRYS#MDP | 30707153209 | B6700XAB | Electrodomesticos | Aparatos para la exposicion de la piel a la radiacion ultravioleta | Norma completa,- Cap. 24 (solo para Componentes certificados o ensayos con el aparato); - excepto: 21.102 de la ed. 4; 22.105, ed. 4; Anexo AA, ed. 4 | IEC 60335-2- 27 (ed.3):1995; am1:2000 IEC 60335-2- 27 (ed.4):2002;a m1:2004; am2:2007 | 1
EX-2022-22698168- -APN-DNDRYS#MDP | 30707153209 | B6700XAB | Electrodomesticos | Maquinas de coser | Norma completa, Cap. 24 (solo para Componentes certificados o ensayos con el aparato) | IEC 60335-2-28 (ed. 2):1987 IEC 60335-2-28 (ed. 3):1994 IEC 60335-2-28 (ed. 4):2002 | 1
EX-2022-22698168- -APN-DNDRYS#MDP | 30707153209 | B6700XAB | Electrodomesticos | Cargadores de baterias | Norma completa, Cap. 24 (solo para Componentes certificados o ensayos con el aparato) | IEC 60335-2-29 (ed. 2):1987; am1;am2 IEC 60335-2-29 (ed. 3):1994 IEC 60335-2-29 (ed. 4):2002; am1:2004 | 1
EX-2022-22698168- -APN-DNDRYS#MDP | 30707153209 | B6700XAB | Electrodomesticos | Calentadores de ambiente | Norma completa, Cap. 24 (solo para Componentes certificados o ensayos con el aparato) | IEC 60335-2-30 (ed. 2);am1 IEC 60335-2-30 (ed. 3):1996; am1:1999 IEC 60335-2-30 (ed. 4):2002; am1:2004; am2:2007 | 1
EX-2022-22698168- -APN-DNDRYS#MDP | 30707153209 | B6700XAB | Electrodomesticos | Campanas extractoras de cocina | Norma completa, Cap. 24 (solo para Componentes certificados o ensayos con el aparato) | IEC 60335-2-31 (ed. 2);am1 IEC 60335-2-31 (ed. 3):1995; am1:1999 IEC 60335-2-31 (ed. 4):2002; am1:2006 | 1
EX-2022-22698168- -APN-DNDRYS#MDP | 30707153209 | B6700XAB | Electrodomesticos | Aparatos masajeadores | Norma completa, Cap. 24 (solo para Componentes certificados o ensayos con el aparato) | IEC 60335-2- 32(ed.3):1993; am1:1999 IEC 60335-2- 32(ed.4):2002 | 1
EX-2022-22698168- -APN-DNDRYS#MDP | 30707153209 | B6700XAB | Bienes de capital y/o intermedios metalmecanicos | Motocompresores | Norma completa, Cap. 24 (solo para Componentes certificados o ensayos con el aparato) - excepto: 22.7, - excepto: Anexo AA | IEC 60335-2- 34(ed.3) IEC 60335-2- 34(ed.4):2002; am1:2004 | 1
EX-2022-22698168- -APN-DNDRYS#MDP | 30707153209 | B6700XAB | Electrodomesticos | Calentadores instantaneos de agua | Norma completa, Cap. 24 (solo para Componentes certificados o ensayos con el aparato) | IEC 60335-2-35 (ed. 3):1997; am1:1999 IEC 60335-2-35 (ed. 4):2002; am.1:2006; am.2:2009 | 1
EX-2022-22698168- -APN-DNDRYS#MDP | 30707153209 | B6700XAB | Electrodomesticos | Hornos, hogares y elementos para hogares (electric cooking ranges, ovens , hobs and hob elements) | Norma completa, - Cap. 18 (para hornallas a induccion y placas calefactoras) -Cap. 24 (solo para Componentes certificados o ensayos con el aparato) | IEC 60335-2- 36(ed.4).2000 IEC 60335-2- 36 (ed.5):2002; am1:2004 | 1
EX-2022-22698168- -APN-DNDRYS#MDP | 30707153209 | B6700XAB | Electrodomesticos | Freidoras electricas comerciales. | Norma completa, Cap. 24 (solo para Componentes certificados o ensayos con el aparato) | IEC 60335-2-37 (ed. 2);am1 IEC 60335-2-37 (ed. 3):1994; am1:1996;am2:1 998 IEC 60335-2-37 (ed. 4) :2000 IEC 60335-2-37 (ed. 5) :2002 | 1
EX-2022-22698168- -APN-DNDRYS#MDP | 30707153209 | B6700XAB | Electrodomesticos | Planchas y asadoras electricas comerciales | Norma completa, Cap. 24 (solo para Componentes certificados o ensayos con el aparato) | IEC 60335-2-38 (ed. 2);am1 IEC 60335-2-38 (ed. 3);am1;am2 IEC 60335-2-38 (ed.4) :2000 IEC 60335-2-38 (ed.5) :2002 | 1
EX-2022-22698168- -APN-DNDRYS#MDP | 30707153209 | B6700XAB | Electrodomesticos | Ollas para coccion electricas multiproposito | Norma completa, Cap. 24 (solo para Componentes certificados o ensayos con el aparato) - excepto: 22.105 | IEC 60335-2- 39(ed.4) :2000 IEC 60335-2- 39(ed.5):2002; am1:2004 | 1
EX-2022-22698168- -APN-DNDRYS#MDP | 30707153209 | B6700XAB | Electrodomesticos | Bombas de calor, acondicionadores de aire y deshumidificadores | Norma completa, Cap. 24 (solo para Componentes certificados o ensayos con el aparato) | IEC 60335-2-40(ed. 2) IEC 60335-2-40(ed. 3):1995; am1:2000 IEC 60335-2-40(ed. 4):2002; am1:2005 ;am2:2005 | 1
EX-2022-22698168- -APN-DNDRYS#MDP | 30707153209 | B6700XAB | Electrodomesticos | Bombas para liquidos que tengan temperaturas que no excedan los 35 ºC | Norma completa, Cap. 24 (solo para Componentes certificados o ensayos con el aparato) | IEC 60335-2- 41(ed.2):1996; am1:2000 IEC 60335-2- 41(ed.3):2002; am1:2004 | 1
EX-2022-22698168- -APN-DNDRYS#MDP | 30707153209 | B6700XAB | Electrodomesticos | Hornos electricos comerciales de conveccion forzada | Norma completa, Cap. 24 (solo para Componentes certificados o ensayos con el aparato) | IEC 60335-2-42 (ed. 2);am1 IEC 60335-2-42 (ed. 3):1994; am1:1996; am2:1998 IEC 60335-2-42 (ed. 4):2000 IEC 60335-2-42 (ed. 5):2002 | 1
EX-2022-22698168- -APN-DNDRYS#MDP | 30707153209 | B6700XAB | Electrodomesticos | Secarropas y escurridores (clothes dryers and extra rails) | Norma completa, Cap. 24 (solo para Componentes certificados o ensayos con el aparato) | IEC 60335-2- 43(ed.2):1995 IEC 60335-2- 43(ed.3.1):2005 | 1
EX-2022-22698168- -APN-DNDRYS#MDP | 30707153209 | B6700XAB | Electrodomesticos | Maquinas de planchado electricas | Norma completa, Cap. 24 (solo para Componentes certificados o ensayos con el aparato) | IEC 60335-2-44 (ed. 1):1987 IEC 60335-2-44 (ed. 2) :1997 IEC 60335-2-44 (ed. 3):2002 | 1
EX-2022-22698168- -APN-DNDRYS#MDP | 30707153209 | B6700XAB | Electrodomesticos | Aparatos calefactores portatiles | Norma completa, Cap. 24 (solo para Componentes certificados o ensayos con el aparato) | IEC 60335-2-45 (ed. 1):1986; am1:1990 IEC 60335-2-45 (ed. 2) :1996 IEC 60335-2-45 (ed. 3):2002 | 1
EX-2022-22698168- -APN-DNDRYS#MDP | 30707153209 | B6700XAB | Electrodomesticos | Ollas hervidoras electricas comerciales | Norma completa, Cap. 24 (solo para Componentes certificados o ensayos con el aparato) - excepto: 22.111 | IEC 60335-2- 47(ed.3):2000 IEC 60335-2- 47(ed.4):2002 | 1
EX-2022-22698168- -APN-DNDRYS#MDP | 30707153209 | B6700XAB | Electrodomesticos | Parrillas y tostadores electricos comerciales | Norma completa, Cap. 24 (solo para Componentes certificados o ensayos con el aparato) | IEC 60335-2-48 (ed. 1);am1 IEC 60335-2-48 (ed. 2):1995; am1:1996; am2:1998 IEC 60335-2-48 (ed. 3):2000 IEC 60335-2-48 (ed. 4):2002 | 1
EX-2022-22698168- -APN-DNDRYS#MDP | 30707153209 | B6700XAB | Electrodomesticos | Gabinetes calentadores electricos comerciales | Norma completa, Cap. 24 (solo para Componentes certificados o ensayos con el aparato) | IEC 60335-2-49 (ed. 1);am1 IEC 60335-2-49 (ed. 2):1995; am1:1996; am2:1998 IEC 60335-2-49 (ed. 3) :2000 IEC 60335-2-49 (ed. 4):2002 | 1
EX-2022-22698168- -APN-DNDRYS#MDP | 30707153209 | B6700XAB | Electrodomesticos | Aparatos para baño maria electricos, comerciales. | Norma completa, Cap. 24 (solo para Componentes certificados o ensayos con el aparato) | IEC 60335-2- 50(ed.3) :2000 IEC 60335-2- 50(ed.4) :2002 | 1
EX-2022-22698168- -APN-DNDRYS#MDP | 30707153209 | B6700XAB | Bienes de capital y/o intermedios metalmecanicos | Bombas estacionarias de circulacion para calefaccion e instalaciones de servicio de agua (stationary circulation pumps for heating and service water installations) | Norma completa, Cap. 24 (solo para Componentes certificados o ensayos con el aparato) | IEC 60335-2- 51(ed.2) :1997 IEC 60335-2- 51(ed.3) :2002; am.1:2011 | 1
EX-2022-22698168- -APN-DNDRYS#MDP | 30707153209 | B6700XAB | Electrodomesticos | Aparatos electricos para higiene bucal | Norma completa, Cap. 24 (solo para Componentes certificados o ensayos con el aparato) | IEC 60335-2- 52(ed.2) :1994 IEC 60335-2- 52(ed.3) :2002 | 1
EX-2022-22698168- -APN-DNDRYS#MDP | 30707153209 | B6700XAB | Electrodomesticos | Aparatos para calentamiento de saunas (sauna heating appliances) | Norma completa, Cap. 24 (solo para Componentes certificados o ensayos con el aparato) - excepto: 22.101 | IEC 60335-2- 53 (ed.2) :1997 IEC 60335-2- 53 (ed.3.1) :2007 | 1
EX-2022-22698168- -APN-DNDRYS#MDP | 30707153209 | B6700XAB | Electrodomesticos | Mata insectos | Norma completa, Cap. 24 (solo para Componentes certificados o ensayos con el aparato) - excepto: 16.101 | IEC 60335-2- 59(ed.2):1997; am1.2000 IEC 60335-2- 59(ed.3.1):2006 | 1
EX-2022-22698168- -APN-DNDRYS#MDP | 30707153209 | B6700XAB | Electrodomesticos | Bañeras con hidromasaje. | Norma completa | IEC 60335-2-60 (ed.3.1):2005 | 1
EX-2022-22698168- -APN-DNDRYS#MDP | 30707153209 | B6700XAB | Electrodomesticos | Calentadores de ambiente de almacenamiento termico | Norma completa | IEC 60335-2-61 (ed.2):2002; am1:2005 | 1
EX-2022-22698168- -APN-DNDRYS#MDP | 30707153209 | B6700XAB | Electrodomesticos | Purificadores de aire. | Norma completa | IEC 60335-2-65 (ed. 1):1993;am1:200 0 IEC 60335-2-65 (ed. 2):2002 | 1
EX-2022-22698168- -APN-DNDRYS#MDP | 30707153209 | B6700XAB | Bienes de capital y/o intermedios metalmecanicos | Maquinas para el tratamiento y limpieza de suelos de uso comercial e industrial | Norma completa | IEC 60335-2-67 (ed. 2):1997;am1:200 0 | 1
EX-2022-22698168- -APN-DNDRYS#MDP | 30707153209 | B6700XAB | Bienes de capital y/o intermedios metalmecanicos | Equipos de limpieza por pulverizacion y aspiracion de uso comercial e industrial | Norma completa | IEC 60335-2-68 (ed. 2):1997; am1:2000 | 1
EX-2022-22698168- -APN-DNDRYS#MDP | 30707153209 | B6700XAB | Bienes de capital y/o intermedios metalmecanicos | Aspiradoras en humedo y seco, que incluyen cepillo, para uso comercial e industrial. | Norma completa | IEC 60335-2-69 (ed. 3.1):2005 | 1
EX-2022-22698168- -APN-DNDRYS#MDP | 30707153209 | B6700XAB | Bienes de capital y/o intermedios metalmecanicos | Maquinas automaticas para el tratamiento de suelos para uso comercial e industrial. | Norma completa | IEC 60335-2-72 (ed. 2):2002 | 1
EX-2022-22698168- -APN-DNDRYS#MDP | 30707153209 | B6700XAB | Bienes de capital y/o intermedios metalmecanicos | Calentadores de inmersion fijos. | Norma completa | IEC 60335-2-73 (ed. 2):2002 | 1
EX-2022-22698168- -APN-DNDRYS#MDP | 30707153209 | B6700XAB | Bienes de capital y/o intermedios metalmecanicos | Calentadores de inmersion portatiles. | Norma completa | IEC 60335-2-74 (ed. 2):2002 | 1
EX-2022-22698168- -APN-DNDRYS#MDP | 30707153209 | B6700XAB | Bienes de capital y/o intermedios metalmecanicos | Maquinas expendedoras y vendedoras comerciales | Norma completa, Cap. 24 (solo para Componentes certificados o ensayos con el aparato) | IEC 60335-2-75 (ed. 1) :1995; am1:1998 IEC 60335-2-75 (ed. 2) :2002; am1:2004 | 1
EX-2022-22698168- -APN-DNDRYS#MDP | 30707153209 | B6700XAB | Electrodomesticos | Maquinas de cortar cesped conducidas a pie. | Norma completa, Cap. 24 (solo para Componentes certificados o ensayos con el aparato); - excepto: 21.101; - excepto: 22.35 | IEC 60335-2- 77(ed.1) :1996 IEC 60335-2- 77(ed.2) :2002 | 1
EX-2022-22698168- -APN-DNDRYS#MDP | 30707153209 | B6700XAB | Electrodomesticos | Ventiladores | Norma completa, Cap. 24 (solo para Componentes certificados o ensayos con el aparato) | IEC 60335-2- 80(ed.1) :1997 IEC 60335-2- 80 (ed.2.1):2004; am2:2008 | 1
EX-2022-22698168- -APN-DNDRYS#MDP | 30707153209 | B6700XAB | Electrodomesticos | Maquinas de servicio y entretenimiento. | Norma completa | IEC 60335-2-82 (ed.1):1999 | 1
EX-2022-22698168- -APN-DNDRYS#MDP | 30707153209 | B6700XAB | Electrodomesticos | Bordeadoras manuales, y conducidas a pie. | Norma completa, Cap. 24 (solo para Componentes certificados o ensayos con el aparato) | IEC 60335-2- 91(ed.1) :1997 IEC 60335-2- 91(ed.2) :1992 | 1
EX-2022-22698168- -APN-DNDRYS#MDP | 30707153209 | B6700XAB | Bienes de capital y/o intermedios metalmecanicos | Equipos de persianas enrollables, toldos y similares. | Norma completa | IEC 60335-2-97 (ed.1):1998 | 1
EX-2022-22698168- -APN-DNDRYS#MDP | 30707153209 | B6700XAB | Calefactores / estufas a gas | Aparatos de combustion a gas, aceite o combustibles solidos provistos de conexiones electricas | Norma completa | IEC 60335-2- 102 (ed.1) :2004 | 1
EX-2022-22698168- -APN-DNDRYS#MDP | 30707153209 | B6700XAB | Electrodomesticos | Cabinas de ducha multifuncional. | Norma completa | IEC 60335-2- 105 (ed.1):2004 | 1
EX-2022-22698168- -APN-DNDRYS#MDP | 30707153209 | B6700XAB | Bienes de capital y/o intermedios metalmecanicos | Metodos estandar para la medicion de la sobreelevacion de temperatura del casquillo | Norma completa | IEC 60360 (ed. 2) :1987; am1:1993; am2:1996 IEC 60360 (ed. 3) :1998 | 1
EX-2022-22698168- -APN-DNDRYS#MDP | 30707153209 | B6700XAB | Bienes de capital y/o intermedios metalmecanicos | Portalamparas para lamparas fluorescentes tubulares y portaarrancadores | Norma completa, excepto: -8.3 -10.3 y 10.5 - Cap. 13 -14.4 y 14.5 -17.1b) y 17.1c) -18.1 | IEC 60400 (ed. 5) :1996 ; am1:1997; am2:1997 IEC 60400 (ed. 6) :1999; am1:2002 ; am2:2004 | 1
EX-2022-22698168- -APN-DNDRYS#MDP | 30707153209 | B6700XAB | Bienes de capital y/o intermedios metalmecanicos | Lamparas de filamento de tungsteno | Norma completa excepto capitulos 2.3.1, 2.5 y 3 | IEC 60432-1 (ed.2) :1999; am1:2005 | 1
EX-2022-22698168- -APN-DNDRYS#MDP | 30707153209 | B6700XAB | Bienes de capital y/o intermedios metalmecanicos | Lamparas de filamento de tungsteno | Norma completa excepto capitulos 2.3.1, 2.5, 2.11 y 3 | IEC 60432-2 (ed.1) :1994; am1:1996 | 1
EX-2022-22698168- -APN-DNDRYS#MDP | 30707153209 | B6700XAB | Bienes de capital y/o intermedios metalmecanicos | Lamparas incandescentes de filamento de tungsteno halogenas | Capitulos 2.2 y 2.3 | IEC 60432-3 (ed.1) /2002-12; am1; am2 | 1
EX-2022-22698168- -APN-DNDRYS#MDP | 30707153209 | B6700XAB | Bienes de capital y/o intermedios metalmecanicos | Grados de proteccion provistos por cerramientos | Norma completa | IEC 60529 (Ed. 2): 1989-11; am1:1999 IEC 60529 (Ed. 2.1):2001 | 1
EX-2022-22698168- -APN-DNDRYS#MDP | 30707153209 | B6700XAB | Bienes de capital y/o intermedios metalmecanicos | Sistemas de extraccion electrica a riel para luminarias | Norma completa, excepto: 12.1 | IEC 60570-2-1 (ed.1):1994; am1:1996 | 1
EX-2022-22698168- -APN-DNDRYS#MDP | 30707153209 | B6700XAB | Bienes de capital y/o intermedios metalmecanicos | Sistemas de extraccion electrica a riel para luminarias | Norma completa, excepto: 12.1 | IEC 60570 (ed.3) :1995; am1:1998; am2:2000 | 1
EX-2022-22698168- -APN-DNDRYS#MDP | 30707153209 | B6700XAB | Bienes de capital y/o intermedios metalmecanicos | Luminarias. Parte 1: Requisitos generales | Norma completa | IEC 60598-1 (ed. 3) :1992; am1:1994 IEC 60598-1 (ed. 4) :1996; am1:1998 IEC 60598-1 (ed. 5):1999 IEC 60598-1 (ed. 6):2003; am1:2006 IEC 60598-1 (ed.7):2008 | 1
EX-2022-22698168- -APN-DNDRYS#MDP | 30707153209 | B6700XAB | Bienes de capital y/o intermedios metalmecanicos | Luminarias fijas | Norma completa | IEC 60598-2-1 (ed. 1) :1979; am1:1987 | 1
EX-2022-22698168- -APN-DNDRYS#MDP | 30707153209 | B6700XAB | Bienes de capital y/o intermedios metalmecanicos | Luminarias empotrables | Norma completa | IEC 60598-2-2 (ed. 1) :1979; am1:1987; am2:1991 IEC 60598-2-2 (ed. 2) :1996; am1:1997 | 1
EX-2022-22698168- -APN-DNDRYS#MDP | 30707153209 | B6700XAB | Bienes de capital y/o intermedios metalmecanicos | Luminarias de alumbrado publico | Norma completa | IEC 60598-2-3 (ed. 2) :1993; am1:1997; am2:2000 IEC 60598-2-3 (ed. 3):2002 | 1
EX-2022-22698168- -APN-DNDRYS#MDP | 30707153209 | B6700XAB | Bienes de capital y/o intermedios metalmecanicos | Luminarias portatiles | Norma completa | IEC 60598-2-4 (ed. 2) :1997 | 1
EX-2022-22698168- -APN-DNDRYS#MDP | 30707153209 | B6700XAB | Bienes de capital y/o intermedios metalmecanicos | Reflectores | Norma completa | IEC 60598-2-5 (ed. 1) :1979; am1-1987; am2:1993 IEC 60598-2-5 (ed. 2) :1998 | 1
EX-2022-22698168- -APN-DNDRYS#MDP | 30707153209 | B6700XAB | Bienes de capital y/o intermedios metalmecanicos | Luminarias con transformadores incorporados para lamparas de filamento. | Norma completa | IEC 60598-2- 6(ed.2):1994, am.1:1996 | 1
EX-2022-22698168- -APN-DNDRYS#MDP | 30707153209 | B6700XAB | Bienes de capital y/o intermedios metalmecanicos | Luminarias portatiles para jardin | Norma completa | IEC 60598-2-7 (ed. 1) :1982; am1:1987; am2:1994 | 1
EX-2022-22698168- -APN-DNDRYS#MDP | 30707153209 | B6700XAB | Bienes de capital y/o intermedios metalmecanicos | Luminarias de mano | Norma completa | IEC 60598-2-8 (ed. 2) :1996; am1:2000; am2:2007 | 1
EX-2022-22698168- -APN-DNDRYS#MDP | 30707153209 | B6700XAB | Bienes de capital y/o intermedios metalmecanicos | Luminarias para estudios de TV, cine y escenarios de teatro | Norma completa | IEC 60598-2-17 (ed. 1) :1984; am1:1987; am2:1990 | 1
EX-2022-22698168- -APN-DNDRYS#MDP | 30707153209 | B6700XAB | Bienes de capital y/o intermedios metalmecanicos | Luminarias de circulacion de aire. | Norma completa | IEC 60598-2- 19(ed.1):1981; am.1:1987; am.2:1997 | 1
EX-2022-22698168- -APN-DNDRYS#MDP | 30707153209 | B6700XAB | Bienes de capital y/o intermedios metalmecanicos | Guirnaldas de navidad o similares | Norma completa | IEC 60598-2-20 (ed. 1) :1982; am1:1987; am2:1992 IEC 60598-2-20 (ed. 2) :1996; am1:1998; am2:2002 | 1
EX-2022-22698168- -APN-DNDRYS#MDP | 30707153209 | B6700XAB | Bienes de capital y/o intermedios metalmecanicos | Luminarias con temperatura de superficie limitada | Norma completa | IEC 60598-2- 24(ed.1):1997 | 1
EX-2022-22698168- -APN-DNDRYS#MDP | 30707153209 | B6700XAB | Equipamiento medico | Aparatos electromedicos | Norma completa, excepto: -6.6 -Cap. 11 -Cap. 12 -17.h -Cap. 19 (Solo ensayos con los circuitos de las figuras 10, 16 y 20) -21.a y 21.5 -Cap. 25 (25,2 TRC menores a 16 cm o certificados) -Cap. 29 -Cap. 36 al 41 -44.7 -56.11.b -57.9.2 | IEC 60601-1: 1988 +A1: 1991 + A2: 1995 IRAM 4220-1: 2002 | 1
EX-2022-22698168- -APN-DNDRYS#MDP | 30707153209 | B6700XAB | Equipamiento medico | Aparatos electromedicos | Norma completa | IEC 60601- 1(ed.3):2005; am.1:2012 | 1
EX-2022-22698168- -APN-DNDRYS#MDP | 30707153209 | B6700XAB | Equipamiento medico | Requisitos de seguridad para sistemas electromedicos | Norma completa | IEC 60601-1- 1(ed.2):2000 | 1
EX-2022-22698168- -APN-DNDRYS#MDP | 30707153209 | B6700XAB | Equipamiento medico | Aparatos electromedicos – Requisitos generales para seguridad basica y performance esencial | Norma completa excepto Cap. 6.1, 6.2.3 | IEC 60601-1- 2(ed.3):2007 | 1
EX-2022-22698168- -APN-DNDRYS#MDP | 30707153209 | B6700XAB | Equipamiento medico | Sistemas electromedicos programables. | Norma completa | IEC 60601-1- 4(ed.1.1):2000 | 1
EX-2022-22698168- -APN-DNDRYS#MDP | 30707153209 | B6700XAB | Equipamiento medico | Requisitos generales, ensayos y guia para sistemas de alarma en equipos y sistemas electromedicos. | Norma completa | IEC 60601-1- 8(ed.2):2006 | 1
EX-2022-22698168- -APN-DNDRYS#MDP | 30707153209 | B6700XAB | Equipamiento medico | Requisitos particulares para la seguridad basica y performance esencial de equipos y accesorios quirurgicos de alta frecuencia. | Norma completa excepto: Cap.s 36.201, 50. | IEC 60601-2-2 (ed.3):1998 IEC 60601-2-2 (ed.4):2006 | 1
EX-2022-22698168- -APN-DNDRYS#MDP | 30707153209 | B6700XAB | Equipamiento medico | Estimuladores nerviosos y musculares | Norma completa | IEC 60601-2-10 (ed.1):1987; am.1:2001 | 1
EX-2022-22698168- -APN-DNDRYS#MDP | 30707153209 | B6700XAB | Equipamiento medico | Requisitos particulares para la seguridad de electrocardiografos. | Norma completa | IEC 60601-2-25 (ed.1):1993; am.1:1999 | 1
EX-2022-22698168- -APN-DNDRYS#MDP | 30707153209 | B6700XAB | Equipamiento medico | Requisitos particulares para la seguridad de electroencefalografos. | Norma completa excepto: Cap.s 36.201, 50. | IEC 60601-2-26 (ed.2):2002 | 1
EX-2022-22698168- -APN-DNDRYS#MDP | 30707153209 | B6700XAB | Equipamiento medico | Requisitos particulares para la seguridad y performance esencial de equipos de monitoreo electrocardiograficos | Norma completa excepto: Cap.s 36.201, 36.202.3, 50. | IEC 60601-2- 27(ed.2):2005 | 1
EX-2022-22698168- -APN-DNDRYS#MDP | 30707153209 | B6700XAB | Equipamiento medico | Requisitos particulares para la seguridad y performance esencial de equipos de monitoreo de la presion arterial invasivos. | Norma completa excepto: Cap.s 36.201, 36.202.2, 50. | IEC 60601-2- 34(ed.2):2000 | 1
EX-2022-22698168- -APN-DNDRYS#MDP | 30707153209 | B6700XAB | Equipamiento medico | Requisitos particulares para la seguridad de almohadillas y mantas termicas | Norma completa | IEC 60601-2- 35(ed.1):1996 | 1
EX-2022-22698168- -APN-DNDRYS#MDP | 30707153209 | B6700XAB | Equipamiento medico | Requisitos particulares para la seguridad basica y performance esencial de equipos de monitoreo y diagnostico por ultrasonido. | Norma completa excepto: Cap. 36.201, 36.202.3, 50. | IEC 60601-2- 37(ed.1.1):2004, am.2 | 1
EX-2022-22698168- -APN-DNDRYS#MDP | 30707153209 | B6700XAB | Equipamiento medico | Requisitos particulares para la seguridad basica y performance esencial de equipos de monitoreo y diagnostico por ultrasonido. | Norma completa excepto: Cap.s 202.6.1.1, 202.6.2.3. | IEC 60601-2- 37(ed.2):2007 | 1
EX-2022-22698168- -APN-DNDRYS#MDP | 30707153209 | B6700XAB | Equipamiento medico | Requisitos particulares para la seguridad de camas hospitalarias. | Norma completa | IEC 60601-2- 38(ed.1):1996 | 1
EX-2022-22698168- -APN-DNDRYS#MDP | 30707153209 | B6700XAB | Equipamiento medico | Requisitos particulares para la seguridad de luminarias para cirugia y diagnostico. | Norma completa | IEC 60601-2- 41(ed.1):2000 | 1
EX-2022-22698168- -APN-DNDRYS#MDP | 30707153209 | B6700XAB | Equipamiento medico | Requisitos particulares para la seguridad de equipos multifuncion de monitoreo de paciente. | Norma completa excepto: Cap.s 36.201.1.1 | IEC 60601-2-49 (ed.1):2001 | 1
EX-2022-22698168- -APN-DNDRYS#MDP | 30707153209 | B6700XAB | Bienes de capital y/o intermedios metalmecanicos | Interruptores para instalaciones fijas, uso domestico y similar. | Norma completa | IEC 60669-1 (ed.3.2):2007 | 1
EX-2022-22698168- -APN-DNDRYS#MDP | 30707153209 | B6700XAB | Bienes de capital y/o intermedios metalmecanicos | Interruptores electronicos | Norma completa excepto: Cap.s 26.1.5, 26.2, 101 y 102. | IEC 60669-2-1 (ed.4):2002 | 1
EX-2022-22698168- -APN-DNDRYS#MDP | 30707153209 | B6700XAB | Bienes de capital y/o intermedios metalmecanicos | Requisitos generales para envolturas de accesorios de instalaciones Electricas domesticas fijas y similares | Norma completa | IEC 60670 (Ed. 1) :1981 IEC 60670 (Ed. 2) :1989; am1:1994 | 1
EX-2022-22698168- -APN-DNDRYS#MDP | 30707153209 | B6700XAB | Bienes de capital y/o intermedios metalmecanicos | Requisitos generales para envolturas de accesorios de instalaciones electricas domesticas fijas y similares | Norma completa | IEC 60670- 1(ed.1):2002, Corrigendum 1 | 1
EX-2022-22698168- -APN-DNDRYS#MDP | 30707153209 | B6700XAB | Bienes de capital y/o intermedios metalmecanicos | Requisitos particulares para cajas y recintos de conexiones. | Norma completa | IEC 60670- 22 (ed.1):2003 | 1
EX-2022-22698168- -APN-DNDRYS#MDP | 30707153209 | B6700XAB | Industria plastica | Manguito de aislacion flexible. Definiciones y requisitos generales. | Norma completa | IEC 60684-1 (ed.2):2003 | 1
EX-2022-22698168- -APN-DNDRYS#MDP | 30707153209 | B6700XAB | Industria plastica | Manguito de aislacion flexible. Metodos de ensayo. | Norma completa, excepto Cap. 31 Corrosion Electrolitica. | IEC 60684-2 (ed.2):1997 | 1
EX-2022-22698168- -APN-DNDRYS#MDP | 30707153209 | B6700XAB | Industria plastica | Manguito termocontraible de poliolefina, proposito general, retardante de llama, relacion de encogimiento 2:1. | Norma completa | IEC 60684-3-209 (ed.2):2003 | 1
EX-2022-22698168- -APN-DNDRYS#MDP | 30707153209 | B6700XAB | Industria plastica | Manguito termocontraible semirrigido de poliolefina, relacion de encogimiento 2:1. | Norma completa | IEC 60684-3-211 (ed.3):2007 | 1
EX-2022-22698168- -APN-DNDRYS#MDP | 30707153209 | B6700XAB | Industria plastica | Manguito termocontraible de poliolefina, retardante de llama, relacion de encogimiento 2:1. | Norma completa | IEC 60684-3-212 (ed.1):1998 | 1
EX-2022-22698168- -APN-DNDRYS#MDP | 30707153209 | B6700XAB | Industria plastica | Manguito termocontraible de poliolefina, retardante de llama, relacion de encogimiento 3:1. | Norma completa | IEC 60684-3-214 (ed.2):2005 | 1
EX-2022-22698168- -APN-DNDRYS#MDP | 30707153209 | B6700XAB | Bienes de capital y/o intermedios metalmecanicos | Dispositivos electricos automaticos para uso domestico y similares | Norma completa excepto: Cap.s 23 H26.12.3.2, H26.13.3. | IEC 60730-1 (Ed. 3.2):2007 | 1
EX-2022-22698168- -APN-DNDRYS#MDP | 30707153209 | B6700XAB | Electronica de consumo | Temporizadores e interruptores horarios | Norma completa con las mismas excepciones de la general | IEC 60730-2-7 (Ed.1):1990; am1:1994 | 1
EX-2022-22698168- -APN-DNDRYS#MDP | 30707153209 | B6700XAB | Bienes de capital y/o intermedios metalmecanicos | Maquinas herramientas a motor manuales | Norma completa | IEC 60745-1 (ed. 3.2):2003 IEC 60745-1(ed. 4):2006 | 1
EX-2022-22698168- -APN-DNDRYS#MDP | 30707153209 | B6700XAB | Bienes de capital y/o intermedios metalmecanicos | Herramientas electricas manuales a motor –Seguridad Parte 2: Requisitos particulares para taladros y taladros de impacto | Norma completa | IEC 60745-2-1 (Ed. 1) :1989; am1:1992 IEC 60745-2-1 (Ed. 2) :2003 | 1
EX-2022-22698168- -APN-DNDRYS#MDP | 30707153209 | B6700XAB | Bienes de capital y/o intermedios metalmecanicos | Herramientas electricas manuales a motor –Seguridad Parte 2: Requisitos particulares para atornilladores y destornilladores de impacto. | Norma completa | IEC 60745-2-2 (Ed. 2) :2003 | 1
EX-2022-22698168- -APN-DNDRYS#MDP | 30707153209 | B6700XAB | Bienes de capital y/o intermedios metalmecanicos | Herramientas electricas manuales a motor –Seguridad Parte 2: Requisitos particulares para lijadoras y pulidoras | Norma completa | IEC 60745-2- 4(Ed. 2) :2002 | 1
EX-2022-22698168- -APN-DNDRYS#MDP | 30707153209 | B6700XAB | Bienes de capital y/o intermedios metalmecanicos | Herramientas electricas manuales a motor –Seguridad Parte 2: Requisitos particulares para sierras circulares. | Norma completa | IEC 60745-2- 5(Ed. 3) :2003 | 1
EX-2022-22698168- -APN-DNDRYS#MDP | 30707153209 | B6700XAB | Bienes de capital y/o intermedios metalmecanicos | Herramientas electricas manuales a motor –Seguridad Parte 2: Requisitos particulares par | Norma completa | IEC 60745-2-6 (Ed. 2) :2003 ; am1:2006 | 1
EX-2022-22698168- -APN-DNDRYS#MDP | 30707153209 | B6700XAB | Bienes de capital y/o intermedios metalmecanicos | Herramientas electricas manuales a motor –Seguridad Parte 2: Requisitos particulares para pistolas vaporizadoras para liquidos no inflamables. | Norma completa | IEC 60745-2-7 (Ed. 1) :1989 | 1
EX-2022-22698168- -APN-DNDRYS#MDP | 30707153209 | B6700XAB | Bienes de capital y/o intermedios metalmecanicos | Herramientas electricas manuales a motor –Seguridad Parte 2: Requisitos particulares para sierras reciprocas (caladoras y s | Norma completa | IEC 60745-2-11 (Ed. 2) :2003 | 1
EX-2022-22698168- -APN-DNDRYS#MDP | 30707153209 | B6700XAB | Bienes de capital y/o intermedios metalmecanicos | Herramientas electricas manuales a motor –Seguridad Parte 2: Requisitos particulares para sierras de cadenas | Norma completa | IEC 60745-2-13 (Ed. 1) :1989; am.1:1992 | 1
EX-2022-22698168- -APN-DNDRYS#MDP | 30707153209 | B6700XAB | Bienes de capital y/o intermedios metalmecanicos | Herramientas electricas manuales a motor –Seguridad Parte 2: Requisitos particulares para cepillos | Norma completa | IEC 60745-2-14 (Ed. 2.1) :2006 | 1
EX-2022-22698168- -APN-DNDRYS#MDP | 30707153209 | B6700XAB | Bienes de capital y/o intermedios metalmecanicos | Herramientas electricas manuales a motor –Seguridad Parte 2: Requisitos particulares para cortacercos y cesped. | Norma completa | IEC 60745-2-15 (Ed. 1) :1984 IEC 60745-2- 15(Ed. 2):2006 | 1
EX-2022-22698168- -APN-DNDRYS#MDP | 30707153209 | B6700XAB | Bienes de capital y/o intermedios metalmecanicos | Herramientas electricas manuales a motor –Seguridad Parte 2: Requisitos particulares para fresadoras | Norma completa | IEC 60745-2-17 (Ed. 2) :2003 | 1
EX-2022-22698168- -APN-DNDRYS#MDP | 30707153209 | B6700XAB | Bienes de capital y/o intermedios metalmecanicos | Accesorios electricos – conjunto de cables y conjunto de cables de interconexion. | Norma completa | IEC 60799 (ed.2):1998 | 1
EX-2022-22698168- -APN-DNDRYS#MDP | 30707153209 | B6700XAB | Bienes de capital y/o intermedios metalmecanicos | Cables calefactores con una tension nominal de 300/500V para calefaccion de confort y prevencion de formacion de hielo. | Norma completa | IEC 60800 (ed.2):1992 | 1
EX-2022-22698168- -APN-DNDRYS#MDP | 30707153209 | B6700XAB | Bienes de capital y/o intermedios metalmecanicos | Portalamparas requisitos generales y ensayos | Norma completa | IEC 60838- 1(ed.4):2004 | 1
EX-2022-22698168- -APN-DNDRYS#MDP | 30707153209 | B6700XAB | Bienes de capital y/o intermedios metalmecanicos | Fichas y tomacorrientes domesticos y similares – Requisitos generales | Norma completa | IEC 60884-1 (Ed.3.0) :2002; am1:2006 | 1
EX-2022-22698168- -APN-DNDRYS#MDP | 30707153209 | B6700XAB | Electronica de consumo | Interruptores para proteccion de sobrecorrientes de uso domestico | Norma completa | IEC 60898-1 (ed.1.2):2003 | 1
EX-2022-22698168- -APN-DNDRYS#MDP | 30707153209 | B6700XAB | Electronica de consumo | Lamparas fluorescentes de simple culote. Requisitos de performance. | Norma completa excepto: - lamparas que operan con alta frecuencia, Cap.s 1.5.2, 1.5.4, 1.5.9, anexo A | IEC 60901 (ed. 2.2):2001, am.3:2004 | 1
EX-2022-22698168- -APN-DNDRYS#MDP | 30707153209 | B6700XAB | Electronica de consumo | Balastos para lamparas fluorescentes tubulares | Norma completa | IEC 60920 (ed.1) :1990; am1:1993; am2:1995 | 1
EX-2022-22698168- -APN-DNDRYS#MDP | 30707153209 | B6700XAB | Electronica de consumo | Balastos para lamparas fluorescentes tubulares | Norma completa | IEC 60921(ed.1) :1988; am1:1990; am2:1994 IEC 60921(ed.2) :2004; am1:2006 | 1
EX-2022-22698168- -APN-DNDRYS#MDP | 30707153209 | B6700XAB | Electronica de consumo | Balastos para lamparas de descarga (Excepto lamparas fluorescentes tubulares) | Norma completa | 60922 (ed.2) :1997 | 1
EX-2022-22698168- -APN-DNDRYS#MDP | 30707153209 | B6700XAB | Electronica de consumo | Balastos para lamparas de descarga (Excepto lamparas fluorescentes tubulares) – Requisitos de performance | Norma completa | IEC 60923 (ed.3):2005; am.1:2006 | 1
EX-2022-22698168- -APN-DNDRYS#MDP | 30707153209 | B6700XAB | Electronica de consumo | Balastos electronicos para lamparas tubulares | Norma completa | IEC 60924 (ed.1) :1990; am1:1993 | 1
EX-2022-22698168- -APN-DNDRYS#MDP | 30707153209 | B6700XAB | Electronica de consumo | Arrancadores otros que los incandescentes | Norma completa, excepto: Cap. 17 ( B.2) | IEC 60926 (Consolidated ed. 2.1) :2000 | 1
EX-2022-22698168- -APN-DNDRYS#MDP | 30707153209 | B6700XAB | Electronica de consumo | Balastos electronicos alimentados con ca para lamparas tubulares fluorescentes | Norma completa | IEC 60928 (Consolidated ed. 2.1) :1999 | 1
EX-2022-22698168- -APN-DNDRYS#MDP | 30707153209 | B6700XAB | Electronica de consumo | Conmutadores y controladores de baja tension. | Norma completa excepto Cap. 8.3.3.3, 8.4.1.2 (solo IEC 61000-4- 3 e IEC 61000-4- 13), 8.4.2.2 | IEC 60947-1 (ed.3.2):2001 | 1
EX-2022-22698168- -APN-DNDRYS#MDP | 30707153209 | B6700XAB | Electronica de consumo | Contactores y arrancadores para motores. | Norma completa excepto Cap.s 9.3.3.5, 9.3.3.6, 9.3.4, 9.3.5 | IEC 60947-4-1 (ed.2):2000; am1:2002; am2:2005 | 1
EX-2022-22698168- -APN-DNDRYS#MDP | 30707153209 | B6700XAB | Electronica de consumo | Dispositivos para circuitos de control y elementos de conmutacion. Dispositivos electromecanicos para circuitos de control. | Norma completa excepto Cap.s 8.3.3.3, 8.3.4. | IEC 60947-5-1 (ed.2):1997 IEC 60947-5-1 (ed.3):2003 | 1
EX-2022-22698168- -APN-DNDRYS#MDP | 30707153209 | B6700XAB | Electronica de consumo | Dispositivos para circuitos de control y elementos de conmutacion. – Interruptores de proximidad | Norma completa excepto Cap.s 8.5, 8.6.1, 8.6.4. | IEC 60947-5-2 (ed.2.1):1999 | 1
EX-2022-22698168- -APN-DNDRYS#MDP | 30707153209 | B6700XAB | Electronica de consumo | Equipos auxiliares – Borneras para conductores de cobre | Norma completa | IEC 60947-7-1 (ed.2):2002 | 1
EX-2022-22698168- -APN-DNDRYS#MDP | 30707153209 | B6700XAB | Electronica de consumo | Seguridad de equipamiento de alimentacion de la informacion | Norma completa excepto: 2.8.7, 2.10.3.4, 2.10.6, 4.2.4, 4.2.8, 4.3.8, 4.3.12, 4.3.13, 4.6.5, 5.1.8, 5.3.3, A.3, A.4 y A.5 | IEC 60950 (ed.3) :1999 IEC 60950-1 (ed. 1) :2001 IEC 60950-1 (ed. 2) :2005 | 1
EX-2022-22698168- -APN-DNDRYS#MDP | 30707153209 | B6700XAB | Electronica de consumo | Lampara con balasto incorporado | Norma completa | IEC 60968 (ed.1) :1988; am1:1991; am2:1999 | 1
EX-2022-22698168- -APN-DNDRYS#MDP | 30707153209 | B6700XAB | Electronica de consumo | Lampara con balasto incorporado. Requisitos de performance | Norma completa | IEC 60969 (ed.1.2):2001 | 1
EX-2022-22698168- -APN-DNDRYS#MDP | 30707153209 | B6700XAB | Electronica de consumo | Dispositivos de conexion para circuitos de baja tension domiciliarios y similares | Norma completa | IEC 60998- 1 (ed.2):2002 | 1
EX-2022-22698168- -APN-DNDRYS#MDP | 30707153209 | B6700XAB | Electronica de consumo | Interruptores | Norma completa | IEC 61008- 1 (ed.2):1996 | 1
EX-2022-22698168- -APN-DNDRYS#MDP | 30707153209 | B6700XAB | Electronica de consumo | Equipamiento electrico para medicion, control y uso en laboratorio – Requisitos generales | Norma completa, excepto : -9.4 y -11.5 a 11.7 -Cap. 12 a 14 | IEC 61010-1 (Ed. 2) :2001 | 1
EX-2022-22698168- -APN-DNDRYS#MDP | 30707153209 | B6700XAB | Bienes de capital y/o intermedios metalmecanicos | Seguridad en herramientas electricas transportables operadas a motor | Norma completa | IEC 61029- 1(ed.1):1990 | 1
EX-2022-22698168- -APN-DNDRYS#MDP | 30707153209 | B6700XAB | Bienes de capital y/o intermedios metalmecanicos | Cierra circular | Norma completa excepto Cap. 18.1.103.4 | IEC 61029-1 (ed.1):1993; am1; am2 | 1
EX-2022-22698168- -APN-DNDRYS#MDP | 30707153209 | B6700XAB | Electronica de consumo | Auxiliares para lamparas. Capacitores para uso en los circuitos de lamparas fluorescentes tubulares y otras lamparas de descarga – Requisitos generales y de seguridad | Norma completa excepto Cap.s 15 y 18 | IEC 61048 (ed.1.2):1999 IEC 61048 (ed.2):2006 | 1
EX-2022-22698168- -APN-DNDRYS#MDP | 30707153209 | B6700XAB | Electronica de consumo | Capacitores para uso en los circuitos de lamparas fluorescentes tubulares y otras lamparas de descarga – Requisitos de performance | Norma completa excepto Cap. 8 | IEC 61049 (ed.1):1991 | 1
EX-2022-22698168- -APN-DNDRYS#MDP | 30707153209 | B6700XAB | Electronica de consumo | Interruptores para aparatos | Norma completa excepto: - 11.1.2.6.1 y 11.1.2.6.2 -Cap. 18 ( los interruptores operados por el pie) -20.4; -23.3 | IEC 61058-1 (ed. 2) :1996; am1:1997 IEC 61058-1 (ed. 3) :2000; am1:2001 | 1
EX-2022-22698168- -APN-DNDRYS#MDP | 30707153209 | B6700XAB | Electronica de consumo | Lamparas fluorescentes de doble culote | Norma completa | EC 61195 (ed.1) :1993; am1:1998 IEC 61195 (ed.2) :1999 | 1
EX-2022-22698168- -APN-DNDRYS#MDP | 30707153209 | B6700XAB | Electronica de consumo | Lamparas con simple culote | Norma completa | IEC 61199 (ed.1) :1993; am1:1997; am2:1998 IEC 61199 (ed.2) :1999 | 1
EX-2022-22698168- -APN-DNDRYS#MDP | 30707153209 | B6700XAB | Electronica de consumo | International lamp coding system (ILCOS) | Norma completa | IEC 61231 (ed.2) | 1
EX-2022-22698168- -APN-DNDRYS#MDP | 30707153209 | B6700XAB | Electronica de consumo | Balastos electronicos | Norma completa | IEC 61347-1 (ed. 1) :2000; am1 IEC 61347-1 (ed. 2) :2007 | 1
EX-2022-22698168- -APN-DNDRYS#MDP | 30707153209 | B6700XAB | Electronica de consumo | Dispositivos arrancadores | Norma completa excepto: Cap. 17 (I.2) | IEC 61347-2- 1(ed.1) :2000; am1 | 1
EX-2022-22698168- -APN-DNDRYS#MDP | 30707153209 | B6700XAB | Electronica de consumo | Conversores reductores electronicos alimentados con corriente alterna o continua | Norma completa | IEC 61347-2-2 (ed.1) :2000; am1:2005; am2:2006 | 1
EX-2022-22698168- -APN-DNDRYS#MDP | 30707153209 | B6700XAB | Electronica de consumo | Balastos electronicos alimentados con corriente alterna para lamparas fluorescentes | Norma completa | IEC 61347-2-3 (ed.1.1) :2004 | 1
EX-2022-22698168- -APN-DNDRYS#MDP | 30707153209 | B6700XAB | Electronica de consumo | Balastos para lamparas fluorescentes | Norma completa | IEC 61347-2-8 (ed.1) :2000; am1:2006 | 1
EX-2022-22698168- -APN-DNDRYS#MDP | 30707153209 | B6700XAB | Electronica de consumo | Balastos para lamparas de descarga (excepto lamparas fluorescentes) | Norma completa | IEC 61347-2-9 (ed.1):2000 IEC 61347-2-9 (ed.1.1):2003 | 1
EX-2022-22698168- -APN-DNDRYS#MDP | 30707153209 | B6700XAB | Electronica de consumo | Circuitos electronicos miscelaneos utilizados con luminarias. | Norma completa | IEC 61347-2-11 (ed.1) :2001 | 1
EX-2022-22698168- -APN-DNDRYS#MDP | 30707153209 | B6700XAB | Bienes de capital y/o intermedios metalmecanicos | Sistema de conductos para instalaciones electricas – Requisitos generales | Norma completa; - Excepto caños con extremos roscados - 9.5; - 10.3 a 10.6 | IEC 61386-1 (ed.1) :1996; am1:2000 IEC 61386-1 (ed.2) :2008 | 1
EX-2022-22698168- -APN-DNDRYS#MDP | 30707153209 | B6700XAB | Bienes de capital y/o intermedios metalmecanicos | Sistema de conductos para instalaciones electricas – Sistemas de conductos rigidos | Norma completa con las mismas excepciones que la general. | IEC 61386- 21 (ed.1):2002 | 1
EX-2022-22698168- -APN-DNDRYS#MDP | 30707153209 | B6700XAB | Bienes de capital y/o intermedios metalmecanicos | Sistema de conductos para instalaciones electricas – Sistema de conductos flexibles | Norma completa con las mismas excepciones q | IEC 61386- 22 (ed.1):2002 | 1
EX-2022-22698168- -APN-DNDRYS#MDP | 30707153209 | B6700XAB | Bienes de capital y/o intermedios metalmecanicos | Sistema de conductos para instalaciones electricas – Sistema de conductos flexibles | Norma completa ; Excepto 9.5 | IEC 61386-23 (ed. 1) :2002 | 1
EX-2022-22698168- -APN-DNDRYS#MDP | 30707153209 | B6700XAB | Bienes de capital y/o intermedios metalmecanicos | Sistema de conductos para instalaciones electricas – Sistema de conductos subterraneos | Norma completa con las mismas excepciones que la general. | IEC 61386-2-24 (Ed. 1):2004 | 1
EX-2022-22698168- -APN-DNDRYS#MDP | 30707153209 | B6700XAB | Electronica de consumo | Seguridad de transformadores, unidades de suministro de potencia y similares – Requisitos generales | Norma completa , Excepto 19.10 y 19.12 | IEC 61558-1 (Ed.1.1) :1998 | 1
EX-2022-22698168- -APN-DNDRYS#MDP | 30707153209 | B6700XAB | Electronica de consumo | Transformadores separadores de uso general | Norma completa | IEC 61558-2-1 (Ed.1.0) :1997 | 1
EX-2022-22698168- -APN-DNDRYS#MDP | 30707153209 | B6700XAB | Electronica de consumo | Transformadores para control | Norma completa | IEC 61558-2-2 (Ed.1.0) :1997 | 1
EX-2022-22698168- -APN-DNDRYS#MDP | 30707153209 | B6700XAB | Electronica de consumo | Transformadores para ignicion de quemadores de gas y aceite | Norma completa | IEC 61558-2-3 (Ed. 1.0) :1999 | 1
EX-2022-22698168- -APN-DNDRYS#MDP | 30707153209 | B6700XAB | Electronica de consumo | Transformadores de aislacion de uso general | Norma completa | IEC 61558-2-4 (Ed. 1.0) :1997 | 1
EX-2022-22698168- -APN-DNDRYS#MDP | 30707153209 | B6700XAB | Electronica de consumo | Transformadores de afeitadoras | Norma completa | IEC 61558-2-5 (Ed. 1.0) :1997 | 1
EX-2022-22698168- -APN-DNDRYS#MDP | 30707153209 | B6700XAB | Electronica de consumo | Transformadores de aislacion y seguridad para uso general | Norma completa | IEC 61558-2-6 (Ed. 1.0) :1997 | 1
EX-2022-22698168- -APN-DNDRYS#MDP | 30707153209 | B6700XAB | Electronica de consumo | Transformadores para juguetes | Norma completa | IEC 61558-2-7 (Ed. 1.0) :1997 | 1
EX-2022-22698168- -APN-DNDRYS#MDP | 30707153209 | B6700XAB | Electronica de consumo | Transformadores para fuentes en modo conmutado. | Norma completa | IEC 61558-2-17 (Ed. 1.0):1997 | 1
EX-2022-22698168- -APN-DNDRYS#MDP | 30707153209 | B6700XAB | Electronica de consumo | Dispositivos de proteccion de baja tension | Norma completa excepto Cap.s: 7.5, 7.6, 7.7, 7.8, 7.9.10 | IEC 61643- 1(ed.2):2005 | 1
EX-2022-22698168- -APN-DNDRYS#MDP | 30707153209 | B6700XAB | Electronica de consumo | Modulos de LED para iluminacion general. | Norma completa | IEC 62031 (ed.1):2008 | 1
EX-2022-22698168- -APN-DNDRYS#MDP | 30707153209 | B6700XAB | Electronica de consumo | Lamparas de descarga (Excluyendo lamparas fluorescentes) | Norma completa excepto 4.3.1.1 y 4.3.2.2 | IEC 62035 (ed.1) :1999; am1:2003 | 1
EX-2022-22698168- -APN-DNDRYS#MDP | 30707153209 | B6700XAB | Electronica de consumo | Sistemas de alimentacion ininterrumpida (UPS) | Norma completa excepto 7.6.8 | EC 62040-1-1 (Ed.1) :2002 | 1
EX-2022-22698168- -APN-DNDRYS#MDP | 30707153209 | B6700XAB | Electronica de consumo | Equipos medidores de electricidad (AC) -Requisitos generales - ensayos y condiciones de ensayos. | Norma completa excepto Cap.s: 7.5.3, 7.5.7, 7.5.8. | IEC 62052- 11 (ed.1):2003 | 1
EX-2022-22698168- -APN-DNDRYS#MDP | 30707153209 | B6700XAB | Electronica de consumo | Equipos medidores de electricidad (AC) -Requisitos particulares - Medidores de energia activa estaticos. (Clases 1 y 2) | Norma completa | IEC 62053- 21 (ed.1):2003 | 1
EX-2022-22698168- -APN-DNDRYS#MDP | 30707153209 | B6700XAB | Electronica de consumo | Equipos medidores de electricidad (AC) – Requisitos particulares – Medidores de energia reactiva estaticos. (Clases 2 y 3). | Norma completa | IEC 62053- 23 (ed.1):2003 | 1
EX-2022-22698168- -APN-DNDRYS#MDP | 30707153209 | B6700XAB | Electronica de consumo | Grados de proteccion para equipos electricos provistos por recintos contra impactos mecanicos externos | Norma completa | IEC 62262 (ed.1):2002 | 1
EX-2022-22698168- -APN-DNDRYS#MDP | 30707153209 | B6700XAB | Electronica de consumo | Fichas y tomacorrientes domesticos y similares – Requisitos generales | Norma completa | CEI 23-50 (ed.2):2007 | 1
EX-2022-22698168- -APN-DNDRYS#MDP | 30707153209 | B6700XAB | Electronica de consumo | Fichas y tomacorrientes domesticos y similares – Requisitos generales | Norma completa | CEI 23-50; V1:2002 | 1
EX-2022-22698168- -APN-DNDRYS#MDP | 30707153209 | B6700XAB | Bienes de capital y/o intermedios metalmecanicos | Conductos para instalaciones electricas | Norma completa | NCh 399 : 1994 | 1
EX-2022-22698168- -APN-DNDRYS#MDP | 30707153209 | B6700XAB | Electronica de consumo | Lamparas fluorescentes de casquillo doble. | Norma completa | NCh 1101 : 1985 NCh 1101 : 2002 | 1
EX-2022-22698168- -APN-DNDRYS#MDP | 30707153209 | B6700XAB | Electronica de consumo | Interruptores para instalaciones electricas fijas domesticas y similares | Norma completa | NCh 2011 : 1985 NCh 2011(ed.1):2001 | 1
EX-2022-22698168- -APN-DNDRYS#MDP | 30707153209 | B6700XAB | Electronica de consumo | Enchufes macho y hembra para usos domesticos y similares – Parte 1: Requisitos generales | Norma completa | NCh 2027/1:2008 | 1
EX-2022-22698168- -APN-DNDRYS#MDP | 30707153209 | B6700XAB | Electronica de consumo | Enchufes macho y hembra para usos domesticos y similares – Parte 2: Requisitos dimensionales | Norma completa | NCh 2027/2:2008 | 1
EX-2022-22698168- -APN-DNDRYS#MDP | 30707153209 | B6700XAB | Electronica de consumo | Lamparas incandescente de uso domestico y similares – Clasificacion y Etiquetado | Norma completa | NCh 3010 :2006 | 1
EX-2022-22698168- -APN-DNDRYS#MDP | 30707153209 | B6700XAB | Electronica de consumo | Lamparas fluorescentes compactas, circulares y tubulares – Clasificacion y Etiquetado | Norma completa | NCh 3020 :2006 | 1
EX-2022-22698168- -APN-DNDRYS#MDP | 30707153209 | B6700XAB | Bienes de capital y/o intermedios metalmecanicos | Cables aislados con policloruro de vinilo (PVC) o aislados con compuesto termofijo elastomerico para tensiones nominales hasta 450/750 V, inclusive. Inspeccion y recepcion | Norma completa | IRAM-NM 243:2003 | 1
EX-2022-22698168- -APN-DNDRYS#MDP | 30707153209 | B6700XAB | Bienes de capital y/o intermedios metalmecanicos | Cables aislados con policloruro de vinilo (PVC) para tensiones nominales hasta 450/750 V, inclusive. Requisitos generales | Norma completa | IRAM-NM 247- 1 (ed.1):2003 | 1
EX-2022-22698168- -APN-DNDRYS#MDP | 30707153209 | B6700XAB | Bienes de capital y/o intermedios metalmecanicos | Cables aislados con policloruro de vinilo (PVC) para tensiones nominales hasta 450/750 V, inclusive. Parte 2: Metodos de ensayos. | Norma completa | IRAM-NM 247- 2(ed.1):2003 | 1
EX-2022-22698168- -APN-DNDRYS#MDP | 30707153209 | B6700XAB | Bienes de capital y/o intermedios metalmecanicos | Cables aislados con policloruro de vinilo (PVC) para tensiones nominales hasta 450/750 V, inclusive. Parte 3: Cables unipolares (sin envoltura) para instalaciones fijas. | Norma completa | IRAM-NM 247- 3 (ed.1):2003 | 1
EX-2022-22698168- -APN-DNDRYS#MDP | 30707153209 | B6700XAB | Bienes de capital y/o intermedios metalmecanicos | Cables aislados con policloruro de vinilo (PVC) para tensiones nominales hasta 450/750 V, inclusive. Parte 5: Cables flexibles (cordones) | Norma completa | IRAM-NM 247- 5 (ed.1):2003 | 1
EX-2022-22698168- -APN-DNDRYS#MDP | 30707153209 | B6700XAB | Bienes de capital y/o intermedios metalmecanicos | Cables flexibles aislados con caucho de siliconas unipolares sin envoltura y multipolares con envoltura, resistentes al calor, para tensiones nominales hasta 450/750 V, inclusive | Norma completa | IRAM-NM 274 : 2003 | 1
EX-2022-22698168- -APN-DNDRYS#MDP | 30707153209 | B6700XAB | Electronica de consumo | Tomacorrientes fichas y enchufes | Norma completa excepto capitulo 4.3.4 | IRAM 2006 (1983) + Modificacion 1 (2003) | 1
EX-2022-22698168- -APN-DNDRYS#MDP | 30707153209 | B6700XAB | Electronica de consumo | Lamparas de filamento de tungsteno doble para uso domestico y alumbrado general | Norma completa | IRAM 2009 (ed.3):2006 | 1
EX-2022-22698168- -APN-DNDRYS#MDP | 30707153209 | B6700XAB | Electronica de consumo | Ficha bipolar sin toma de tierra | Norma completa excepto equipo de impacto en frio. (Solo para fichas de 10 A) | IRAM 2063 (2001-12) | 1
EX-2022-22698168- -APN-DNDRYS#MDP | 30707153209 | B6700XAB | Electronica de consumo | Tomacorrientes bipolares con toma de tierra para uso en instalaciones fijas domiciliarias de 10 A y 20 A, 250 V de corriente alterna | Norma completa excepto Cap. 6 (Solo para tomacorrientes de 10 A) | IRAM 2071: 1996-10 | 1
EX-2022-22698168- -APN-DNDRYS#MDP | 30707153209 | B6700XAB | Electronica de consumo | Ficha bipolar con toma de tierra | Norma completa (Solo para fichas de 10 A) | RAM 2073 (1996-10) + Modificacion 2 (2000) + Modificacion 4 (2002) | 1
EX-2022-22698168- -APN-DNDRYS#MDP | 30707153209 | B6700XAB | Electronica de consumo | Enchufes de acoplamiento con toma de tierra bipolares, para instalaciones electricas domiciliarias y tension nominal de 220 V eficaces | Norma completa excepto 5,2,4 | IRAM 2086: 1985- 08 | 1
EX-2022-22698168- -APN-DNDRYS#MDP | 30707153209 | B6700XAB | Bienes de capital y/o intermedios metalmecanicos | Cables de energia aislados con dielectricos solidos extraidos para tensiones nominales de 1,1 kV a 33 kV | Norma completa excepto seccion 3. | IRAM 2178(ed.2):2004 | 1
EX-2022-22698168- -APN-DNDRYS#MDP | 30707153209 | B6700XAB | Bienes de capital y/o intermedios metalmecanicos | Cables preensamblados con conductores de aluminio aislados con polietileno reticulado para lineas aereas de hasta 1,1 kV | Norma completa excepto Cap. 5.5.7 | IRAM 2263(ed.2):2004 | 1
EX-2022-22698168- -APN-DNDRYS#MDP | 30707153209 | B6700XAB | Bienes de capital y/o intermedios metalmecanicos | Cables con conductores de cobre aislados con material termoplastico a base de poli (cloruro de vinilo) (PVC) | Norma completa | IRAM 2268:1992, M2, M3, M4 | 1
EX-2022-22698168- -APN-DNDRYS#MDP | 30707153209 | B6700XAB | Electronica de consumo | Aparatos electronicos para uso domestico y similares | Norma completa, Excepto Cap. 6.2, 9.3.6; 9.3.7 y 9.3.8; 10.1; 12.3 y 12.5; 15.4; 16.4; 20.1 | IRAM 4029 (1997-06) | 1
EX-2022-22698168- -APN-DNDRYS#MDP | 30707153209 | B6700XAB | Electronica de consumo | Etiquetado de eficiencia energetica de lamparas electricas para iluminacion general. Parte 1: Lamparas incandescentes. | Norma completa | IRAM 62404-1: 2005 | 1
EX-2022-22698168- -APN-DNDRYS#MDP | 30707153209 | B6700XAB | Electronica de consumo | Etiquetado de eficiencia energetica de lamparas electricas para iluminacion general. Parte 2: Lamparas fluorescentes. | Norma completa (Solo para lamparas con balasto incorporado) | IRAM 62404-2 : 2006 | 1
EX-2022-22698168- -APN-DNDRYS#MDP | 30707153209 | B6700XAB | Electrodomesticos | Lavarropas electricos. Etiquetado de eficiencia energetica | Norma completa | IRAM 2141-3 (ed.2):2010 | 1
EX-2022-22698168- -APN-DNDRYS#MDP | 30707153209 | B6700XAB | Electrodomesticos | Lavarropas para uso domestico | Norma completa (con metodo de acondicionamie nto “absolutamente seco” del anexo D). Excepto: Cap.s 9 y 12 | IEC 60456 (ed.4):2003 | 1
EX-2022-22698168- -APN-DNDRYS#MDP | 30707153209 | B6700XAB | Electrodomesticos | Lavarropas para uso domestico | Norma completa, excepto capitulos 9.4 y 10 | IEC 60456 (ed.5):2010 | 1
EX-2022-22698168- -APN-DNDRYS#MDP | 30707153209 | B6700XAB | Electronica de consumo | Balastos electronicos para lamparas de descarga | Norma completa | IEC 61347-2-12 (ed.1):2005 | 1
EX-2022-22698168- -APN-DNDRYS#MDP | 30707153209 | B6700XAB | Electronica de consumo | Equipamiento electrico para la medicion, control y uso en laboratorio – Requisitos particulares para esterilizadores | Norma completa, excepto: Cap. 9.4, 11.5 a 11.7 y 12 a 14 | IEC 61010-2-040 (ed.1):2005 | 1
EX-2022-22698168- -APN-DNDRYS#MDP | 30707153209 | B6700XAB | Bienes de capital y/o intermedios metalmecanicos | Contactores y arrancadores para motores | Norma completa, con las mismas excepciones que la general | IEC 60947-4-2 (ed.2) 1999 | 1
EX-2022-22698168- -APN-DNDRYS#MDP | 30707153209 | B6700XAB | Bienes de capital y/o intermedios metalmecanicos | Terminales de proteccion para conductores de cobre | Norma completa | IEC 60947-7-2 (ed.2):2002 | 1
EX-2022-22698168- -APN-DNDRYS#MDP | 30707153209 | B6700XAB | Electrodomesticos | Seguridad en aparatos electrodomesticos y similares Parte : 1 Requerimientos generales | Norma completa | IEC 60335-1 (ed.5):2010; am.1 : 2013; am.2 : 2016 | 1
EX-2022-22698168- -APN-DNDRYS#MDP | 30707153209 | B6700XAB | Electronica de consumo | Metodo de ensayo para la medicion de las perdidas de potencia en balastos. | Norma completa | NTC 4545:1999 | 1
EX-2022-22698168- -APN-DNDRYS#MDP | 30707153209 | B6700XAB | Electronica de consumo | Condensadores para utilizacion en los circuitos de lamparas tubulares fluorescentes y otras lamparas de descarga. Requisitos generales de seguridad. | Cap. 10 | NTC 2134-2:2006 | 1
EX-2022-22698168- -APN-DNDRYS#MDP | 30707153209 | B6700XAB | Electronica de consumo | Lamparas de vapor de sodio de alta presion | Norma completa | IEC 60662 (ed.1.10): 2002 | 1
EX-2022-22698168- -APN-DNDRYS#MDP | 30707153209 | B6700XAB | Electronica de consumo | Lamparas de led con balasto incorporado para iluminacion general y tension de servicio mayor a 50 V- Especificaciones de seguridad. | Norma completa. Cap. 6.1 solo para casquillos E27 | EC 62560(ed.1):2011 | 1
EX-2022-22698168- -APN-DNDRYS#MDP | 30707153209 | B6700XAB | Electronica de consumo | Cajas y recintos para accesorios electricos para uso en instalaciones domesticas fijas y similares. Requisitos particulares de cajas y recintos para piso. | Norma completa | IEC 60670- 23 (ed.1):2006 | 1
EX-2022-22698168- -APN-DNDRYS#MDP | 30707153209 | B6700XAB | Electronica de consumo | Tomacorrientes bipolares con toma de tierra para uso en instalaciones fijas domiciliarias, de 10 A y 20 A, 250 V de corriente alterna | Norma completa | IRAM 2071:2009 | 1
EX-2022-22698168- -APN-DNDRYS#MDP | 30707153209 | B6700XAB | Bienes de capital y/o intermedios metalmecanicos | Seguridad de las maquinas – Equipamiento electrico de las maquinas – Requisitos generales. | Norma completa | IEC 60204- 1 (ed.5):2005 | 1
EX-2022-22698168- -APN-DNDRYS#MDP | 30707153209 | B6700XAB | Electronica de consumo | Eficiencia energetica, lamparas fluorescentes compactas, circulares y tubulares - Especificaciones y etiquetado | Norma completa | UNIT 1160 : 2007 | 1
EX-2022-22698168- -APN-DNDRYS#MDP | 30707153209 | B6700XAB | Electronica de consumo | Prolongadores electricos para uso domestico y similares, enrollables y no enrollables | Norma completa. | IRAM 2239 (ed.1):2004 | 1
EX-2022-22698168- -APN-DNDRYS#MDP | 30707153209 | B6700XAB | Electronica de consumo | Fichas bipolares sin toma de tierra para usos domiciliarios y similares, de 10 A, 250 V de corriente alterna | Norma completa. | IRAM 2063 (ed.4):2009 | 1
EX-2022-22698168- -APN-DNDRYS#MDP | 30707153209 | B6700XAB | Electronica de consumo | Fichas bipolares con toma de tierra para usos domiciliarios y similares, de 10 A y 20 A, 250 V de corriente alterna. | Norma completa. | IRAM 2073 (ed.3):2009 | 1
EX-2022-22698168- -APN-DNDRYS#MDP | 30707153209 | B6700XAB | Calefactores / estufas a gas | Aparatos de combustion a gas, aceite o combustibles solidos provistos de conexiones electricas | Norma completa. | RAM 2092-2-102 (ed.1):2005 (Norma de emergencia) | 1
EX-2022-22698168- -APN-DNDRYS#MDP | 30707153209 | B6700XAB | electronica de consumo | Etiquetado de eficiencia energetica de lamparas electricas para iluminacion general. Parte 2: Lamparas fluorescentes. | Norma completa. | IRAM 62404-2 : 2006 | 1
EX-2022-22698168- -APN-DNDRYS#MDP | 30707153209 | B6700XAB | Industria del caucho | Guantes de material aislante | Norma completa. | IEC 60903 (ed.2):2002 | 1
EX-2022-22698168- -APN-DNDRYS#MDP | 30707153209 | B6700XAB | Industria Plastica | Cables aislados con policloruro de vinilo (PVC) para tensiones nominales hasta 450/750 V, inclusive. Requisitos generales. | Norma completa. | IEC 60227-1 (ed.2.2):1998 | 1
EX-2022-22698168- -APN-DNDRYS#MDP | 30707153209 | B6700XAB | Industria Plastica | Cables aislados con policloruro de vinilo (PVC) para tensiones nominales hasta 450/750 V, inclusive. Parte 2: Metodos de ensayos. | Norma completa. | IEC 60227-2 (ed.2):1997 | 1
EX-2022-22698168- -APN-DNDRYS#MDP | 30707153209 | B6700XAB | Industria Plastica | Cables aislados con policloruro de vinilo (PVC) para tensiones nominales hasta 450/750 V, inclusive. Parte 3: Cables unipolares (sin envoltura) para instalaciones fijas. | Norma completa. | IEC 60227-3 (ed.2.1):1997 | 1
EX-2022-22698168- -APN-DNDRYS#MDP | 30707153209 | B6700XAB | Industria Plastica | Cables aislados con policloruro de vinilo (PVC) para tensiones nominales hasta 450/750 V, inclusive. Parte 5: Cables flexibles (cordones). | Norma completa. | IEC 60227-5 (ed.2.1):1998 | 1
EX-2022-22698168- -APN-DNDRYS#MDP | 30707153209 | B6700XAB | Bienes de capital y/o intermedios metalmecanicos | Lamparas de vapor de sodio de alta presion. | Norma completa. Excepto capitulos 8.2.1, 8.7, 8.8 y 8.9 | IEC 60662 (ed.2):2011 | 1
EX-2022-22698168- -APN-DNDRYS#MDP | 30707153209 | B6700XAB | Electronica de consumo | Dispositivos arrancadores. Requisitos de performance. | Norma completa. | IEC 60927(ed.3): 2007 | 1
EX-2022-22698168- -APN-DNDRYS#MDP | 30707153209 | B6700XAB | Electronica de consumo | Bloques porta fusible | Norma completa. | IEC 60947-7-3 (ed.1):2002 | 1
EX-2022-22698168- -APN-DNDRYS#MDP | 30707153209 | B6700XAB | Electronica de consumo | Balastos electronicos alimentados en corriente continua para alumbrado de emergencia. | Norma completa. | IEC 61347-2-7 (ed.2):2006 | 1
EX-2022-22698168- -APN-DNDRYS#MDP | 30707153209 | B6700XAB | Electronica de consumo | Balastos para lamparas de descarga (excepto lamparas fluorescentes) | Norma completa. | EC 61347-2-9 (ed.1.2):2009 | 1
EX-2022-22698168- -APN-DNDRYS#MDP | 30707153209 | B6700XAB | Electronica de consumo | Dispositivos de control electronicos alimentados con corriente continua o corriente alterna para modulos LED | Norma completa. | IEC 61347-2-13 (ed.1):2006 | 1
EX-2022-22698168- -APN-DNDRYS#MDP | 30707153209 | B6700XAB | Industria Plastica | Cintas adhesivas sensibles a la presion para usos electricos. Requisitos generales | Norma completa. | IEC 60454-1 (ed.2):1992 | 1
EX-2022-22698168- -APN-DNDRYS#MDP | 30707153209 | B6700XAB | Industria Plastica | Cintas adhesivas sensibles a la presion para usos electricos. Metodos de ensayo | Norma completa. | IEC 60454-2 (ed.2):1994 | 1
EX-2022-22698168- -APN-DNDRYS#MDP | 30707153209 | B6700XAB | Industria Plastica | Cintas adhesivas sensibles a la presion para usos electricos. Metodos de ensayo | Norma completa. | IEC 60454-2 (ed.3):2007 | 1
EX-2022-22698168- -APN-DNDRYS#MDP | 30707153209 | B6700XAB | Industria Plastica | Cintas adhesivas sensibles a la presion para usos electricos. Cintas de PVC | Norma completa. | EC 60454-3-1 (ed.2.1):2002 | 1
EX-2022-22698168- -APN-DNDRYS#MDP | 30707153209 | B6700XAB | Equipamiento medico | Equipos electromedicos. Ensayos recurrentes y ensayos despues de reparacion del equipo electromedico | Norma completa. | IEC 62353 (ed.1) :2007 | 1
EX-2022-22698168- -APN-DNDRYS#MDP | 30707153209 | B6700XAB | Equipamiento medico | Equipos electromedicos. Aplicacion de la ingenieria de aptitud de uso a los dispositivos medicos | Norma completa. | IEC 62366 (Ed.1):2007 | 1
EX-2022-22698168- -APN-DNDRYS#MDP | 30707153209 | B6700XAB | Equipamiento medico | Equipos electromedicos. Aptitud de uso. | Norma completa. | EC 60601-1-6 (ed.2) :2006 IEC 60601-1-6 (ed.3) :2010 | 1
EX-2022-22698168- -APN-DNDRYS#MDP | 30707153209 | B6700XAB | Bienes de capital y/o intermedios metalmecanicos | Maquinas electricas rotantes. Rango y performance. (Maquinas electricas rotantes hasta 3.75 kW o 5 HP) | Norma completa, excepto capitulos 9.11 (THD) y 13 | IEC 60034-1 (ED. 12):2010 | 1
EX-2022-22698168- -APN-DNDRYS#MDP | 30707153209 | B6700XAB | Electronica de consumo | Equipos electronicos de audio, video y similares. Requisitos de seguridad | Norma completa excepto: Cap. 6, 8.18 y 18 | EC 60065 (ed.7):2001 + A1:05 + A2:10 | 1
EX-2022-22698168- -APN-DNDRYS#MDP | 30707153209 | B6700XAB | Bienes de capital y/o intermedios metalmecanicos | Seguridad de las maquinas – Equipamiento electrico de las maquinas – Requisitos | Norma completa | IEC 60204-1 (ed. 5):2005 + A1:08 | 1
EX-2022-22698168- -APN-DNDRYS#MDP | 30707153209 | B6700XAB | Electrodomesticos | Aparatos masajeadores | Norma completa, Cap. 24 (solo para Componentes certificados o ensayos con el aparato) | IEC 60335-2-32 (ed.4):2002 + A1:08 | 1
EX-2022-22698168- -APN-DNDRYS#MDP | 30707153209 | B6700XAB | Electrodomesticos | Calentadores de agua (por acumulacion) | Norma completa, Cap. 24 (solo para Componentes certificados o ensayos con el aparato) | IEC 60335-2-21 (ed. 5):2002, A1:2004 + A2:08 | 1
EX-2022-22698168- -APN-DNDRYS#MDP | 30707153209 | B6700XAB | Electrodomesticos | Maquina de coser | Norma completa, Cap. 24 (solo para Componentes certificados o ensayos con el aparato) | IEC 60335-2-28 (ed.4):2002 + A1:08 | 1
EX-2022-22698168- -APN-DNDRYS#MDP | 30707153209 | B6700XAB | Electrodomesticos | Calentadores de ambiente | Norma completa, Cap. 24 (solo para Componentes certificados o ensayos con el aparato) | IEC 60335-2-30 (ed. 5):09 | 1
EX-2022-22698168- -APN-DNDRYS#MDP | 30707153209 | B6700XAB | Electrodomesticos | Aparatos para el cuidado de la piel o del cabello | Norma completa, Cap. 24 (solo para Componentes certificados o ensayos con el aparato) | IEC 60335-2-23 (ed. 5):2003; am.1; am.2 | 1
EX-2022-22698168- -APN-DNDRYS#MDP | 30707153209 | B6700XAB | Electrodomesticos | Trituradora de alimentos | Norma completa, Cap. 24 (solo para Componentes certificados o ensayos con el aparato); - Excepto: Capitulos 20.101, 22.102 y 22.104 | IEC 60335-2-16 (ed.5):02 + A1:08 | 1
EX-2022-22698168- -APN-DNDRYS#MDP | 30707153209 | B6700XAB | Electrodomesticos | Campanas extractoras de cocina | Norma completa, Cap. 24 (solo para Componentes certificados o ensayos con el aparato) | IEC 60335-2-31 (ed. 4): 2002; A1:06 + A2:08 | 1
EX-2022-22698168- -APN-DNDRYS#MDP | 30707153209 | B6700XAB | Electrodomesticos | Maquinas de planchado electricas | Norma completa, Cap. 24 (solo para Componentes certificados o ensayos con el aparato) | IEC 60335-2-44 (ed. 3):2002 + A1:08 | 1
EX-2022-22698168- -APN-DNDRYS#MDP | 30707153209 | B6700XAB | Electrodomesticos | Aparatos calefactores portatiles | Norma completa, Cap. 24 (solo para Componentes certificados o ensayos con el aparato) | IEC 60335-2-45 (ed. 3):02 + A1:08 | 1
EX-2022-22698168- -APN-DNDRYS#MDP | 30707153209 | B6700XAB | Electrodomesticos | Electrificadores de cercas | Norma completa excepto cap. 14 y 16 | IEC 60335-2-76 (ed..2.1):06 | 1
EX-2022-22698168- -APN-DNDRYS#MDP | 30707153209 | B6700XAB | Electrodomesticos | Grills, tostadoras y aparatos portables de coccion similares | Norma completa, Cap. 24 (solo para Componentes certificados o ensayos con el aparato) | IEC 60335-2-9 (ed. 6):08 | 1
EX-2022-22698168- -APN-DNDRYS#MDP | 30707153209 | B6700XAB | Electronica de consumo | Lamparas de filamento de tungsteno | Norma completa excepto cap. 2.9 y 2.11 | IEC 60432-2 (ed. 2.2):2012 | 1
EX-2022-22698168- -APN-DNDRYS#MDP | 30707153209 | B6700XAB | Electronica de consumo | Luminarias empotrables | Norma completa | IEC 60598-2-2 (ed. 3):11 | 1
EX-2022-22698168- -APN-DNDRYS#MDP | 30707153209 | B6700XAB | Bienes de capital y/o intermedios metalmecanicos | Cajas metalicas para embutir, lisas “Tipo semipesado” | Norma completa excepto cap. 5.1 y 8.1.1 | IRAM 62005:2004 | 1
EX-2022-22698168- -APN-DNDRYS#MDP | 30707153209 | B6700XAB | Bienes de capital y/o intermedios metalmecanicos | Herramientas electricas manuales a motor – Seguridad Parte 2: Requisitos particulares para lijadoras y pulidoras | Norma completa | IEC 60745-2-4 (Ed. 2):2002 + A1:2008 | 1
EX-2022-22698168- -APN-DNDRYS#MDP | 30707153209 | B6700XAB | Bienes de capital y/o intermedios metalmecanicos | Herramientas electricas manuales a motor – Seguridad Parte 2: Requisitos particulares para sierras reciprocas (caladoras y sierras sable) | Norma completa | IEC 60745-2-11 (Ed. 2):2003 + A1:2008 + A2:2011 | 1
EX-2022-22698168- -APN-DNDRYS#MDP | 30707153209 | B6700XAB | Bienes de capital y/o intermedios metalmecanicos | Herramientas electricas manuales a motor – Seguridad Parte 2: Requisitos particulares para sierras circulares | Norma completa | IEC 60745-2-5 (Ed. 4):2006 | 1
EX-2022-22698168- -APN-DNDRYS#MDP | 30707153209 | B6700XAB | Bienes de capital y/o intermedios metalmecanicos | Cables calefactores con una tension nominal de 300/500 V para calefaccion de confort y prevencion de formacion de hielo | Norma completa | IEC 60800 (ed.3):2009 | 1
EX-2022-22698168- -APN-DNDRYS#MDP | 30707153209 | B6700XAB | Electronica de consumo | Auxiliares para lamparas – Dispositivos de arranque (Otros que los de incandescencia) Requisitos de performance | Norma completa | IEC 60947 (Ed. 3) 2007 | 1
EX-2022-22698168- -APN-DNDRYS#MDP | 30707153209 | B6700XAB | Electronica de consumo | Equipos auxiliares – Borneras para conductores de cobre | Norma completa | IEC 60947-7-1 (ed. 3):2009 | 1
EX-2022-22698168- -APN-DNDRYS#MDP | 30707153209 | B6700XAB | Electronica de consumo | Seguridad de equipamiento de tecnologia de la informacion | Norma completa excepto los capitulos 4.2.4 – 4.2.8 – 4.2.9 – 4.3.8 – 4.3.12 – 4.3.13 – 4.6.5 – 5.1.8– 5.3.3 – A.3 – A.4 – A.5 | IEC 60950-1 (ed. 2):2005; am.1:2009; am.2:2013 | 1
EX-2022-22698168- -APN-DNDRYS#MDP | 30707153209 | B6700XAB | Bienes de capital y/o intermedios metalmecanicos | Conversores reductores electronicos alimentados con corriente alterna o continua | Norma completa | IEC 61347-2-2 (Ed. 2):2011 | 1
EX-2022-22698168- -APN-DNDRYS#MDP | 30707153209 | B6700XAB | Bienes de capital y/o intermedios metalmecanicos | Seguridad de transformadores , reactores, fuentes de alimentacion y similares. Requisitos particulares para fuentes conmutadas y transformadores para fuentes conmutadas | Norma completa | IEC 61558-2-16 (Ed. 1):2009 | 1
EX-2022-22698168- -APN-DNDRYS#MDP | 30707153209 | B6700XAB | Bienes de capital y/o intermedios metalmecanicos | Seguridad de transformadores, unidades de suministro de potencia y similares – Requisitos generales | Norma completa, Excepto 19.10 y 19.12 | IEC 61558-1 (Ed. 2):2005 + A1:2009 | 1
EX-2022-22698168- -APN-DNDRYS#MDP | 30707153209 | B6700XAB | Bienes de capital y/o intermedios metalmecanicos | Transformadores de aislacion y seguridad para uso general | Norma completa | IEC 61558-2-6 (Ed. 2.0):2009 | 1
EX-2022-22698168- -APN-DNDRYS#MDP | 30707153209 | B6700XAB | Bienes de capital y/o intermedios metalmecanicos | Sistema de alimentacion interrumpida (UPS) | Norma completa | EC 62040-1 (Ed.1):2008 | 1
EX-2022-22698168- -APN-DNDRYS#MDP | 30707153209 | B6700XAB | Electrodomesticos | Extractores centrifugos (Secarropas) | Norma completa | IRAM 2092-2-4:1999 | 1
EX-2022-22698168- -APN-DNDRYS#MDP | 30707153209 | B6700XAB | Electrodomesticos | Lavarropas | Norma completa | IRAM 2092-2- 7:2006 | 1
EX-2022-22698168- -APN-DNDRYS#MDP | 30707153209 | B6700XAB | Electronica de consumo | Lamparas de filamento de tungsteno | Norma completa excepto cap. 2.3.1 | IEC 60432-1 (ED. 2):1999; am1:2005 + A2:2012 | 1
EX-2022-22698168- -APN-DNDRYS#MDP | 30707153209 | B6700XAB | Electronica de consumo | Eficiencia energetica en balastos para lamparas fluorescentes | Norma completa | IRAM 62407(ed.2) :2013 | 1
EX-2022-22698168- -APN-DNDRYS#MDP | 30707153209 | B6700XAB | Electronica de consumo | Lamparas incandescentes y halogenas. Etiquetado de eficiencia energetica | Norma completa | IRAM 62404-1 (ed.2):2014 | 1
EX-2022-22698168- -APN-DNDRYS#MDP | 30707153209 | B6700XAB | Electronica de consumo | Lamparas fluorescente s. Etiquetado de eficiencia energetica | Norma completa | IRAM 62404-2 (ed.2):2015 | 1
EX-2022-22698168- -APN-DNDRYS#MDP | 30707153209 | B6700XAB | Electronica de consumo | Etiquetado de eficiencia energetica en televisores en modo encendido. | Norma completa | IRAM 62411 (ed.1) :2012 | 1
EX-2022-22698168- -APN-DNDRYS#MDP | 30707153209 | B6700XAB | Electronica de consumo | Eficiencia energetica en lamparas | Norma completa | RTE INEN 036 (1R) : 2013 | 1
EX-2022-22698168- -APN-DNDRYS#MDP | 30707153209 | B6700XAB | Electronica de consumo | Medicion y etiquetado del consumo de potencia en modo en espera ("standby") para aparatos electricos | Norma completa | IRAM 62301 (ed.1) :2012 NCh 3107 of 2008 IEC 62301 (ed.2) :2011 | 1
EX-2022-22698168- -APN-DNDRYS#MDP | 30707153209 | B6700XAB | Electronica de consumo | Balastos para lamparas de vapor de sodio de alta presion. Perdidas maximas y metodo de ensayo | Norma completa | NTP 370.103 :2010 | 1
EX-2022-22698168- -APN-DNDRYS#MDP | 30707153209 | B6700XAB | Electronica de consumo | Luminarias de emergencia | Norma completa excepto capitulos: 22.18 y 22.20.3. | IEC 60598-2-22 (ed.3) :1997; am.1:2002; am.2:2008 | 1
EX-2022-22698168- -APN-DNDRYS#MDP | 30707153209 | B6700XAB | Electronica de consumo | Interruptores para instalaciones fijas, uso domestico y similar | Norma completa | IRAM-NM 60669- 1 (ed.1) :2005 | 1
EX-2022-22698168- -APN-DNDRYS#MDP | 30707153209 | B6700XAB | Electronica de consumo | Luminarias. Clasificacion fotometrica | Norma completa | IRAM-AADL J 2022-1 :1996 IRAM-AADL J 2022-1 (ed.2) :2013 | 1
EX-2022-22698168- -APN-DNDRYS#MDP | 30707153209 | B6700XAB | Electronica de consumo | Balastos electronicos | Norma completa | IEC 61347-1 (ed.2):2007; am.1:2010; am.2:2012 | 1
EX-2022-22698168- -APN-DNDRYS#MDP | 30707153209 | B6700XAB | Electronica de consumo | Balastos electronicos alimentados con corriente alterna para lamparas fluorescentes | Norma completa | IEC 61347-2-3 (ed.2):2011 | 1
EX-2022-22698168- -APN-DNDRYS#MDP | 30707153209 | B6700XAB | Electrodomesticos | Requisitos particulares para accionadores de portones, puertas y ventanas. | Norma completa | IEC 60335-2-103 (ed.2):2006; am.1:2010 | 1
EX-2022-22698168- -APN-DNDRYS#MDP | 30707153209 | B6700XAB | Equipamiento medico | Requisitos particulares para la seguridad basica y caracteristicas de funcionamiento esenciales de oximetros de pulso para uso medico | Norma completa excepto capitulos 201.10, 201.12, 201.15, 201.17 y 202 | ISO 80601-2-61 (ed.1):2011 | 1
EX-2022-22698168- -APN-DNDRYS#MDP | 30707153209 | B6700XAB | Equipamiento medico | Requisitos para el equipo y el sistema electromedico utilizado para el cuidado en el entorno medico del hogar | Norma completa | IEC 60601-1-11 (ed.1):2010 | 1
EX-2022-22698168- -APN-DNDRYS#MDP | 30707153209 | B6700XAB | Equipamiento medico | Software de dispositivos medicos | Norma completa | IEC 62304 (ed.1) :2006 | 1
EX-2022-22698168- -APN-DNDRYS#MDP | 30707153209 | B6700XAB | Bienes de capital y/o intermedios metalmecanicos | Cables aislados con policloruro de vinilo (PVC) para tensiones nominales hasta 450/750 V, inclusive. Requisitos generales. | Norma completa | NM 247-1 : 2000 | 1
EX-2022-22698168- -APN-DNDRYS#MDP | 30707153209 | B6700XAB | Bienes de capital y/o intermedios metalmecanicos | Cables aislados con policloruro de vinilo (PVC) para tensiones nominales hasta 450/750 V, inclusive. Parte 2: Metodos de ensayos. | Norma completa | NM 247-2:2000 | 1
EX-2022-22698168- -APN-DNDRYS#MDP | 30707153209 | B6700XAB | Bienes de capital y/o intermedios metalmecanicos | Cables aislados con policloruro de vinilo (PVC) para tensiones nominales hasta 450/750 V, inclusive. Parte 3: Cables unipolares (sin envoltura) para instalaciones fijas. | Norma completa | NM 247-3:2002 | 1
EX-2022-22698168- -APN-DNDRYS#MDP | 30707153209 | B6700XAB | Bienes de capital y/o intermedios metalmecanicos | Cables aislados con policloruro de vinilo (PVC) para tensiones nominales hasta 450/750 V, inclusive. Parte 5: Cables flexibles (cordones) | Norma completa | NM 247-5:2002 | 1
EX-2022-22698168- -APN-DNDRYS#MDP | 30707153209 | B6700XAB | Electrodomesticos | Maquinas de cocina (Kitchen machines) | Norma completa, excepto capitulo 25.7 | IEC 60335-2-14 (ed.5.1):2008 | 1
EX-2022-22698168- -APN-DNDRYS#MDP | 30707153209 | B6700XAB | Electronica de consumo | Equipos de audio, video y relacionados. Metodos de medicion para el consumo de energia | Norma completa | IEC 62087 (ed.3) :2011 | 1
EX-2022-22698168- -APN-DNDRYS#MDP | 30707153209 | B6700XAB | Electronica de consumo | Lamparas halogenas de tungsteno. Requisitos de performance. | Norma completa | IEC 60357 (ed.3):2002; am.1:2006; am.2:2008; am.3:2011 | 1
EX-2022-22698168- -APN-DNDRYS#MDP | 30707153209 | B6700XAB | Bienes de capital y/o intermedios metalmecanicos | Sistema conductivo de carga para vehiculos electricos | Norma completa | IEC 61851-1 (ed.2):2010 | 1
EX-2022-22698168- -APN-DNDRYS#MDP | 30707153209 | B6700XAB | Bienes de capital y/o intermedios metalmecanicos | Sistemas de bandejas y escaleras para cables | Norma completa | IEC 61537 (ed.1) :2001 IEC 61537 (ed.2) :2006 | 1
EX-2022-22698168- -APN-DNDRYS#MDP | 30707153209 | B6700XAB | Bienes de capital y/o intermedios metalmecanicos | Cables unipolares de cobre, para instalaciones electricas fijas interiores, aislados con materiales de baja emision de humos y libre de halogenos (LSOH), sin envoltura exterior, para tensiones nominales hasta 450/750 V, inclusive. | Norma completa excepto capitulos: 4, 5.1, 5.2, 6, 8, 9 y 10 de la tabla 2. | IRAM 62267 (ed.1):2002 | 1
EX-2022-22698168- -APN-DNDRYS#MDP | 30707153209 | B6700XAB | Bienes de capital y/o intermedios metalmecanicos | Cables de potencia , control y comando con aislacion extruida, de baja emision de humos y libres de halogenos (LSOH), para una tension nominal de 1 Kv | Norma completa excepto capitulos: 9.2.2, 17.8, 17.12, 17.13, 17.14, y 18. | IRAM 62266 (ed.1):2000 | 1
EX-2022-22698168- -APN-DNDRYS#MDP | 30707153209 | B6700XAB | Bienes de capital y/o intermedios metalmecanicos | Cables de energia con aislacion extruida y sus accesorios para tensiones nominales de 1 kV a 3 kV | Norma completa excepto capitulos: 17.4, 18.6, 18.8, 18.13, 18.14.3, 18.14.4, 18.14.5, 18.14.6, 18.15 y 18.22 | IEC 60502-1 (ed.2):2004 | 1
EX-2022-22698168- -APN-DNDRYS#MDP | 30707153209 | B6700XAB | Bienes de capital y/o intermedios metalmecanicos | Conductores electricos de aleacion de aluminio. Para lineas aereas de energia | Norma completa | IRAM 2212 (ed.2):2004 | 1
EX-2022-22698168- -APN-DNDRYS#MDP | 30707153209 | B6700XAB | Bienes de capital y/o intermedios metalmecanicos | Cables para acometida aerea con neutro concentrico aislados con polietileno reticulado (XLPE) para tensiones nominales hasta Uo/U = 0,6/1 kV | Norma completa excepto capitulos: 6.7.5, 6.7.6 y 6.7.7. | IRAM 63001 (ed.1):2004 | 1
EX-2022-22698168- -APN-DNDRYS#MDP | 30707153209 | B6700XAB | Bienes de capital y/o intermedios metalmecanicos | Amoladora de banco | Norma completa | IEC 61029-2-4 (ed.1) : 1993 + am.1 : 2001 | 1
EX-2022-22698168- -APN-DNDRYS#MDP | 30707153209 | B6700XAB | Bienes de capital y/o intermedios metalmecanicos | Aparatos electromecanicos para circuitos de mando | Norma completa | Am.1 : 2009 de IEC / UNE-EN 60947-1 | 1
EX-2022-22698168- -APN-DNDRYS#MDP | 30707153209 | B6700XAB | Bienes de capital y/o intermedios metalmecanicos | Maquinas electricas rotativas. Parte 2- 1: Metodos normalizados para la determinacion de las perdidas y del rendimiento a partir de ensayos. | Norma completa para motores de induccion monofasicos y trifasicos de hasta 45 kW, excepto los capitulos 6.1.4, 6.2, 7 y 8 | IEC 60034-2-1 (ed.2):2014 | 1
EX-2022-22698168- -APN-DNDRYS#MDP | 30707153209 | B6700XAB | Bienes de capital y/o intermedios metalmecanicos | Luminarias. Parte 1: Requisitos generales y ensayos. | Norma completa | IEC 60598-1 (ed.8) : 2014 | 1
EX-2022-22698168- -APN-DNDRYS#MDP | 30707153209 | B6700XAB | Electrodomesticos | Requisitos particulares para freidoras, sartenes y aparatos analogos | Norma completa | Am.2 : 2008 de IEC / UNE-EN 60335-2- 13 | 1
EX-2022-22698168- -APN-DNDRYS#MDP | 30707153209 | B6700XAB | Electrodomesticos | Requisitos particulares para aspiradores y aparatos de limpieza por aspiracion de agua. | Norma completa | UNE-EN 60335-2- 2 : 2010, am.1 : 2013 | 1
EX-2022-22698168- -APN-DNDRYS#MDP | 30707153209 | B6700XAB | Electrodomesticos | Requisitos particulares para aparatos de refrigeracion, aparatos fabricadores de helados y fabricadores de hielo | Norma completa | Am.1 : 2012 de IEC 60335-2-24 | 1
EX-2022-22698168- -APN-DNDRYS#MDP | 30707153209 | B6700XAB | Electrodomesticos | Requisitos particulares para calentadores de agua instantaneos. | Norma completa | Am.1 : 2008 de UNE-EN 60335-2- 35 | 1
EX-2022-22698168- -APN-DNDRYS#MDP | 30707153209 | B6700XAB | Electrodomesticos | Requisitos particulares para aspiradores y aparatos de limpieza por aspiracion de agua. | Norma completa | Am.1 : 2012 de IEC 60335-2-2 | 1
EX-2022-22698168- -APN-DNDRYS#MDP | 30707153209 | B6700XAB | Industria plastica | Fundas termorretractiles de poliolefina, de uso general, retardados a la llama. | Norma completa | IEC / EN 60684- 3-209 (ed.3) : 2010 | 1
EX-2022-22698168- -APN-DNDRYS#MDP | 30707153209 | B6700XAB | Bienes de capital y/o intermedios metalmecanicos | Requisitos particulares de los gabinetes para dispositivos de proteccion y para dispositivos electricos de potencia similar. | Norma completa | IEC / UNE-EN 60670-24 : 2013 | 1
EX-2022-22698168- -APN-DNDRYS#MDP | 30707153209 | B6700XAB | Electronica de consumo | Dispositivos arrancadores. Requisitos de performance. | Norma completa | Am.1 : 2013 de IEC 60927 | 1
EX-2022-22698168- -APN-DNDRYS#MDP | 30707153209 | B6700XAB | Electronica de consumo | Requisitos particulares para dispositivos arrancadores | Norma completa | Am.2 : 2013 de IEC 61347-2-1 | 1
EX-2022-22698168- -APN-DNDRYS#MDP | 30707153209 | B6700XAB | Bienes de capital y/o intermedios metalmecanicos | Requisitos particulares para destornilladores y llaves de impacto. | Norma completa | EC / UNE-EN 60745-2-2 : 2011 | 1
EX-2022-22698168- -APN-DNDRYS#MDP | 30707153209 | B6700XAB | Bienes de capital y/o intermedios metalmecanicos | Cajas metalicas para embutir, lisas, "Tipo Liviano" | Capitulos 5.3.4, 5.3.5, ,5.6 y 8.3. | IRAM 62224 (ed.1) : 2004 | 1
EX-2022-22698168- -APN-DNDRYS#MDP | 30707153209 | B6700XAB | Electronica de consumo | Lamparas LED de doble casquillo diseñadas para sustitucion de lamparas fluorescentes lineales. Especificaciones de seguridad | Norma completa excepto cap.16 | IEC 62776 (ed.1) : 2014 | 1
EX-2022-22698168- -APN-DNDRYS#MDP | 30707153209 | B6700XAB | Bienes de capital y/o intermedios metalmecanicos | Transformadores, unidades de alimentacion y bloques de alimentacion para maquinas de afeitar. | Norma completa | IEC 61558-2-5 (ed.2) : 2010 | 1
EX-2022-22698168- -APN-DNDRYS#MDP | 30707153209 | B6700XAB | Bienes de capital y/o intermedios metalmecanicos | Requisitos particulares para cajas y envolventes con medios de suspension. | Norma completa | IEC 60670-21 (ed.1) : 2004 | 1
EX-2022-22698168- -APN-DNDRYS#MDP | 30707153209 | B6700XAB | Electronica de consumo | Lamparas fluorescentes con balasto propio para servicios generales de iluminacion. Requisitos de seguridad. | Norma completa excepto capitulo 16 | IEC 60968 (ed.3) : 2015 | 1
EX-2022-22698168- -APN-DNDRYS#MDP | 30707153209 | B6700XAB | Electronica de consumo | Dispositivos de control de lampara. Parte 1: Requisitos generales y requisitos de seguridad. | Norma completa | IEC 61347-1 (ed.3) : 2015 | 1
EX-2022-22698168- -APN-DNDRYS#MDP | 30707153209 | B6700XAB | Bienes de capital y/o intermedios metalmecanicos | Cables de potencia y de control y comando con aislacion extruida, de baja emision de humos y libres de halogenos (LSOH), para una tension nominal de 1 kV. | Norma completa excepto capitulos 17.6, 17.11, 17.12, 17.13, 17.14 y 17.15. | IRAM 62266 (ed.1) : 2000 | 1
EX-2022-22698168- -APN-DNDRYS#MDP | 30707153209 | B6700XAB | Electronica de consumo | Equipos de audio y video, de tecnologia de la informacion y la comunicacion. Parte1: Requisitos de seguridad. | Norma completa excepto capitulos 5.4.4.6.5; 8.7 ; 10.6.5 | EC 62368-1 (ed.2) : 2014 | 1
EX-2022-22698168- -APN-DNDRYS#MDP | 30707153209 | B6700XAB | Bienes de capital y/o intermedios metalmecanicos | Conjuntos de aparamenta de baja tension. Parte 1: Reglas generales. | Norma completa | UNE-EN 61439-1 (ed.2) : 2012 IEC 61439-1: 2011 | 1
EX-2022-22698168- -APN-DNDRYS#MDP | 30707153209 | B6700XAB | Industria plastica | Ensayos relativos a los riesgos del fuego. Parte 10-2: Calor anormal. Ensayo de presion de bolilla. | Norma completa | IEC 60695-10-2 (ed.3) : 2014 | 1
EX-2022-22698168- -APN-DNDRYS#MDP | 30707153209 | B6700XAB | Bienes de capital y/o intermedios metalmecanicos | Herramientas portatiles, semifijas y maquinaria de jardineria y cortacespedes, accionadas por motor electrico. Seguridad. Parte 1: Requisitos generales. | Norma completa excepto capitulo 18.8 y Anexo I | IEC 62841-1 (ed.1) : 2014 | 1
EX-2022-22698168- -APN-DNDRYS#MDP | 30707153209 | B6700XAB | Bienes de capital y/o intermedios metalmecanicos | Herramientas manuales electricas accionadas por motor electrico. Seguridad. Parte 2- 6: Requisitos particulares para martillos | Norma completa | Am.2: 2008 de IEC 60745-2-6. | 1
EX-2022-22698168- -APN-DNDRYS#MDP | 30707153209 | B6700XAB | Electrodomesticos | Requisitos particulares para hornos microondas incluyendo los hornos microondas combinados. | Norma completa | IEC 60335-2-25 (ed.6) : 2010 | 1
EX-2022-22698168- -APN-DNDRYS#MDP | 30707153209 | B6700XAB | Electrodomesticos | Requisitos particulares para tostadores de pan, parrillas y aparatos de coccion moviles analogos | Norma completa | Am.1 : 2012 de IEC 60335-2-9 | 1
EX-2022-22698168- -APN-DNDRYS#MDP | 30707153209 | B6700XAB | Electrodomesticos | Lavadoras electricas para uso domestico. Metodos de medida de la aptitud para la funcion | Norma completa | UNE-EN 60456 : 2012 | 1
EX-2022-22698168- -APN-DNDRYS#MDP | 30707153209 | B6700XAB | Bienes de capital y/o intermedios metalmecanicos | Herramientas manuales electricas accionadas por motor electrico. Seguridad. Parte 2- 8: Requisitos particulares para cizallas y punzonadoras | Norma completa | IEC / UNE-EN 60745-2-8 : 2010 | 1
EX-2022-22698168- -APN-DNDRYS#MDP | 30707153209 | B6700XAB | Bienes de capital y/o intermedios metalmecanicos | Cajas de material aislante, lisas, para embutir. | Norma completa excepto cap. 8.2 | IRAM 2346 : 2010 | 1
EX-2022-22698168- -APN-DNDRYS#MDP | 30707153209 | B6700XAB | Electronica de consumo | Dispositivos de control de lampara. Parte 2-13: Requisitos particulares para dispositivos de control electronicos alimentados con corriente continua o corriente alterna para modulos LED | Norma completa | IEC / UNE-EN 61347-2-13 : 2015 | 1
EX-2022-22698168- -APN-DNDRYS#MDP | 30707153209 | B6700XAB | Electronica de consumo | Luminaria para alumbrado de emergencia. | Norma completa excepto cap. 22.18 y 22.20.3 | IEC / UNE-EN 60598-2-22 (ed.4) : 2014 | 1
EX-2022-22698168- -APN-DNDRYS#MDP | 30707153209 | B6700XAB | Bienes de capital y/o intermedios metalmecanicos | Herramientas manuales electricas accionadas por motor electrico. Seguridad. Parte 2- 15: Requisitos particulares para recortadoras de setos | Norma completa | IEC 60745-2-15 (ed.2) : 2006, am.1 : 2009 | 1
EX-2022-22698168- -APN-DNDRYS#MDP | 30707153209 | B6700XAB | Bienes de capital y/o intermedios metalmecanicos | Etiquetado de eficiencia energetica para motores de induccion trifasicos. | Norma completa | IRAM 62405 (ed.3) : 2012 | 1
EX-2022-22698168- -APN-DNDRYS#MDP | 30707153209 | B6700XAB | Bienes de capital y/o intermedios metalmecanicos | Etiquetado de eficiencia energetica para motores de induccion monofasicos. | Norma completa | IRAM 62409 (ed.1) : 2014 | 1
EX-2022-22698168- -APN-DNDRYS#MDP | 30707153209 | B6700XAB | Electronica de consumo | Modulos LED para alumbrado general. Requisitos de seguridad | Norma completa | Am.1 : 2012, am.2 : 2014 de IEC 62031 | 1
EX-2022-22698168- -APN-DNDRYS#MDP | 30707153209 | B6700XAB | Electronica de consumo | Dispositivos de control de lampara. Parte 2-9: Requisitos particulares para dispositivos de control electromagneticos para lamparas de descarga (excepto lamparas fluorescentes). | Norma completa | IEC / UNE-EN 61347-2-9 : 2013 | 1
EX-2022-22698168- -APN-DNDRYS#MDP | 30707153209 | B6700XAB | Electrodomesticos | Requisitos particulares para relojes. | Norma completa | IEC 60335-2-26 (ed.4.1) : 2008 | 1
EX-2022-22698168- -APN-DNDRYS#MDP | 30707153209 | B6700XAB | Electrodomesticos | Requisitos particulares para bombas | Norma completa | IEC 60335-2-41 (ed.4) : 2012 | 1
EX-2022-22698168- -APN-DNDRYS#MDP | 30707153209 | B6700XAB | Electrodomesticos | Requisitos particulares para aparatos quemadores de gas, aceite o combustible solido con conexiones electricas. | Norma completa | Am.2 : 2012 de IEC 60335-2-102 | 1
EX-2022-22698168- -APN-DNDRYS#MDP | 30707153209 | B6700XAB | Bienes de capital y/o intermedios metalmecanicos | Cajas y envolventes para accesorios electricos en instalaciones electricas fijas para uso domestico y analogos. Parte 1: Requisitos generales. | Norma completa | IEC 60670-1 : 2015 | 1
EX-2022-22698168- -APN-DNDRYS#MDP | 30707153209 | B6700XAB | Electrodomesticos | Seguridad de aparatos electrodomesticos y similares. Parte 1 - Requisitos generales | Norma completa | IRAM-NM 60335- 1 (ed.2) : 2015 | 1
EX-2022-22698168- -APN-DNDRYS#MDP | 30707153209 | B6700XAB | Electronica de consumo | Aparatos de audio, video y aparatos electronicos analogos. Requisitos de seguridad | Norma completa | IEC 60065 (ed.8) : 2014 | 1
EX-2022-22698168- -APN-DNDRYS#MDP | 30707153209 | B6700XAB | Bienes de capital y/o intermedios metalmecanicos | Cables de energia aislados con dielectricos solidos extruidos para tensiones nominales de 1,1 kV a 33 kV. | Norma completa excepto capitulos 17.3, 17.4, 18.10, 18.13, 18.14, 18.15 y 18.20. | IRAM 2178-1 : 2015 | 1
EX-2022-22698168- -APN-DNDRYS#MDP | 30707153209 | B6700XAB | Bienes de capital y/o intermedios metalmecanicos | Cables aislados con dielectricos solidos extruidos para tensiones nominales desde 1kV (Um = 1,2 kV) hasta 33 kV (Um= 36 kV). Parte 2 - Cables de potencia para tensiones nominales de 3,3 kV (3,6 kV) hasta 33 kV (36 kV). | Norma completa excepto capitulos 8.2, 15.4, 18.10, 18.13,18.14, 18.15, 18.20 y 18.21 al 18.29. | IRAM 2178-2 : 2015 | 1
EX-2022-22698168- -APN-DNDRYS#MDP | 30707153209 | B6700XAB | Electrodomesticos | Requisitos particulares para freidoras electricas de uso colectivo | Norma completa | Am.1 : 2008 de IEC 60335-2-37 | 1
EX-2022-22698168- -APN-DNDRYS#MDP | 30707153209 | B6700XAB | Electrodomesticos | Aparatos electrodomesticos de coccion. Parte 1: Cocinas, hornos, hornos de vapor y gratinadores. Metodos de medida de la aptitud a la funcion | Norma completa | IEC / UNE-EN 60350-1 : 2014 , Am.11 : 2015 | 1
EX-2022-22698168- -APN-DNDRYS#MDP | 30707153209 | B6700XAB | Bienes de capital y/o intermedios metalmecanicos | Luminarias. Parte 2: Requisitos particulares. Seccion 5: Proyectores. | Norma completa | IEC 60598-2-5 (ed.3) : 2015 | 1
EX-2022-22698168- -APN-DNDRYS#MDP | 30707153209 | B6700XAB | Electrodomesticos | Etiquetado de eficiencia energetica para hornos a microondas, para uso domestico | Norma completa | IRAM 62412 : 2014 | 1
EX-2022-22698168- -APN-DNDRYS#MDP | 30707153209 | B6700XAB | Electrodomesticos | Requisitos particulares para calientaplatos y aparatos analogos. | Norma completa | IEC 60335-2-12 (ed.5.1) : 2008 | 1
EX-2022-22698168- -APN-DNDRYS#MDP | 30707153209 | B6700XAB | Electronica de consumo | Requisitos particulares. Luminarias portatiles de mano. | Norma completa | Am.2 : 2007 de IEC 60598-2-8 | 1
EX-2022-22698168- -APN-DNDRYS#MDP | 30707153209 | B6700XAB | Electrodomesticos | Requisitos particulares para cocinas, hornos, encimeras y placas de encimera electricas de uso colectivo | Norma completa | IEC / UNE-EN 60335-2-36 : 2003, am.1 : 2008, am.2 : 2008 | 1
EX-2022-22698168- -APN-DNDRYS#MDP | 30707153209 | B6700XAB | Electrodomesticos | Hornos microondas para uso domestico. Metodos de medida de la aptitud para la funcion | Capitulo 7 | IEC / UNE-EN 60705 : 2015 | 1
EX-2022-22698168- -APN-DNDRYS#MDP | 30707153209 | B6700XAB | Electronica de consumo | Sistemas de alimentacion ininterrumpida | Norma completa | IEC 62040-1-1 (Ed.1) :2002 | 1
EX-2022-22698168- -APN-DNDRYS#MDP | 30707153209 | B6700XAB | Bienes de capital y/o intermedios metalmecanicos | Maquinas electricas rotativas. Parte 2- 1: Metodos normalizados para la determinacion de las perdidas y del rendimiento a partir de ensayos | Norma completa | UNE-EN 60034-2- 1 : 2009 | 1
EX-2022-22698168- -APN-DNDRYS#MDP | 30707153209 | B6700XAB | Electrodomesticos | Etiquetado de eficiencia energetica para calentadores de agua electricos | Norma completa | IRAM 62410 (ed.1) 2012 | 1
EX-2022-22698168- -APN-DNDRYS#MDP | 30707153209 | B6700XAB | Electrodomesticos | Etiquetado de eficiencia energetica para hornos a microondas, para uso domestico | Norma completa | IRAM 62412 (ed.1) 2014 | 1
EX-2022-22698168- -APN-DNDRYS#MDP | 30707153209 | B6700XAB | Electrodomesticos | Calentadores de agua electricos de acumulacion. Metodos para la medicion de performance | Norma completa | IEC 60379 ed.3 1987 | 1
EX-2022-22698168- -APN-DNDRYS#MDP | 30707153209 | B6700XAB | Electrodomesticos | Hornos a microondas, para uso domestico. Metodos de medida de la aptitud. | Capitulos 1, 2, 3, 4, 6,7, 8 y 9 | UNE-EN 60705 : 2015 EN 60705 : 2015 IEC 60705 : 2010, am.1: 2014 | 1
EX-2022-22698168- -APN-DNDRYS#MDP | 30707153209 | B6700XAB | Electrodomesticos | Plancha electrica | Norma completa | IEC 60335-2-3 : 2012 ; Am.1 : 2015 | 1
EX-2022-22698168- -APN-DNDRYS#MDP | 30707153209 | B6700XAB | Electrodomesticos | Lavarropas | Norma completa | IEC 60335-2-7 ed 7 : 2008 + Am.1:2011 + Am.2 : 2016 | 1
EX-2022-22698168- -APN-DNDRYS#MDP | 30707153209 | B6700XAB | Electrodomesticos | Maquinas de cocina (Kitchen machines) | Norma completa, excepto capitulo 25.7 | Am.2 : 2012 de IEC 60335-2-14 | 1
EX-2022-22698168- -APN-DNDRYS#MDP | 30707153209 | B6700XAB | Electrodomesticos | Mantas, almohadillas y dispositivos similares flexibles de calentamiento | Norma completa, Cap. 24 (solo para Componentes certificados o ensayos con el aparato); - excepto: ensayos 30.101 y 30.102 excepto: Anexo BB | UNE-EN 60335-2- 17 : 2013 IEC 60335-2- 17:2013, am.1 : 2015 | 1
EX-2022-22698168- -APN-DNDRYS#MDP | 30707153209 | B6700XAB | Electrodomesticos | Calentadores de agua (por acumulacion) | Norma completa, Cap. 24 (solo para Componentes certificados o ensayos con el aparato) | IEC 60335-2-21 (ed. 6):2012 | 1
EX-2022-22698168- -APN-DNDRYS#MDP | 30707153209 | B6700XAB | Electrodomesticos | Aparatos de refrigeracion para uso comercial | Norma completa, excepto capitulo 22 | IEC 60335-2-89 ed.1:2002 | 1
EX-2022-22698168- -APN-DNDRYS#MDP | 30707153209 | B6700XAB | Electrodomesticos | Humidificadores | Norma completa | IEC 60335-2-98 (ed.2.2) : 2008 | 1
EX-2022-22698168- -APN-DNDRYS#MDP | 30707153209 | B6700XAB | Electrodomesticos | Sopladores y aspiradoras de jardin. | Norma completa | IEC 60335-2-100 (ed.1) : 2002 | 1
EX-2022-22698168- -APN-DNDRYS#MDP | 30707153209 | B6700XAB | Electronica de consumo | Lamparas LED | Norma completa, excepto capitulo 16. | IEC 62838 (ed.1) : 2015 | 1
EX-2022-22698168- -APN-DNDRYS#MDP | 30707153209 | B6700XAB | Bienes de capital y/o intermedios metalmecanicos | Equipos medidores de energia (AC) - Requisitos de seguridad. | Norma completa | IEC 62052-31 ed.1 : 2015 | 1
EX-2022-22698168- -APN-DNDRYS#MDP | 30707153209 | B6700XAB | Bienes de capital y/o intermedios metalmecanicos | Equipos medidores de energia (AC) - Requisitos particulares - Medidores de energia activa estaticos. (Clases 0,2 y 0,5). | Norma completa excepto capitulo 8. | EC 62053-22 ed.1 : 2003 | 1
EX-2022-22698168- -APN-DNDRYS#MDP | 30707153209 | B6700XAB | Bienes de capital y/o intermedios metalmecanicos | Maquinas electricas rotativas. Marcado de bornes y sentido de giro | Norma completa | IEC 60034-8:2007 | 1
EX-2022-22698168- -APN-DNDRYS#MDP | 30707153209 | B6700XAB | Bienes de capital y/o intermedios metalmecanicos | Luminarias para vias publicas. Luminarias de apertura por gravedad. | Norma completa, excepto capitulo 4.8 | IRAM-AADL J 2020-1 : 2007 | 1
EX-2022-22698168- -APN-DNDRYS#MDP | 30707153209 | B6700XAB | Bienes de capital y/o intermedios metalmecanicos | Luminarias para vias publicas. Luminarias de apertura superior y lateral. | Norma completa, excepto capitulo 4.8 | IRAM-AADL J 2020-2 : 2010 | 1
EX-2022-22698168- -APN-DNDRYS#MDP | 30707153209 | B6700XAB | Bienes de capital y/o intermedios metalmecanicos | Luminarias para vias publicas. Luminarias LED | Norma completa, excepto capitulo 4.8 | IRAM-AADL J 2020-4 : 2014 | 1
EX-2022-22698168- -APN-DNDRYS#MDP | 30707153209 | B6700XAB | Bienes de capital y/o intermedios metalmecanicos | Alumbrado publico. Luminarias para vias de transito | Norma completa, excepto capitulos 4.6, 4.10, 4.18, 4.19, 4.29 y 4.30 | IRAM-AADL J 2021 : 2016 | 1
EX-2022-22698168- -APN-DNDRYS#MDP | 30707153209 | B6700XAB | Bienes de capital y/o intermedios metalmecanicos | Luminarias para alumbrado publico | Norma completa | IEC 60598-2-3 (ed. 3):2002; am.1:2011 | 1
EX-2022-22698168- -APN-DNDRYS#MDP | 30707153209 | B6700XAB | Bienes de capital y/o intermedios metalmecanicos | Luminarias para alumbrado publico | Norma completa | IRAM-AADL J 2028-2-3 : 2016 | 1
EX-2022-22698168- -APN-DNDRYS#MDP | 30707153209 | B6700XAB | Electrodomesticos | Lavarropas electricos. Etiquetado de eficiencia energetica | Norma completa | IRAM 2141-3 (ed.3):2017 | 1
EX-2022-22698168- -APN-DNDRYS#MDP | 30707153209 | B6700XAB | Bienes de capital y/o intermedios metalmecanicos | Maquinas electricas rotantes. Clases de eficiencia para los motores trifasicos | Norma completa | IEC 60034-30-1 (ed.1) : 2014 | 1
EX-2022-22698168- -APN-DNDRYS#MDP | 30707153209 | B6700XAB | Electronica de consumo | Portalamparas de rosca Edison | Norma completa | Am.2 : 2011 de IEC 60238 (ed.8) | 1
EX-2022-22698168- -APN-DNDRYS#MDP | 30707153209 | B6700XAB | Electronica de consumo | Capacitores de corriente alterna para motores. Parte 1: General - Performance, ensayos y rangos - Requisitos de seguridad – Guia para instalacion y operacion. | Norma completa Cap 5.9: capacitores de 450V hasta 1.5 uF capacitores de 250V hasta 2.5 uF Excepto Cap. 5.11.2, 5.11.3 y 5.16. | IEC 60252-1 (ed.2) 2010; Am.1 : 2013 | 1
EX-2022-22698168- -APN-DNDRYS#MDP | 30707153209 | B6700XAB | Electrodomesticos | Lavavajillas | Norma completa | IEC 60335-2-5 (ed.6) : 2012 | 1
EX-2022-22698168- -APN-DNDRYS#MDP | 30707153209 | B6700XAB | Electrodomesticos | Cocinas, anafes y hornos | Norma completa | IEC 60335-2-6 (ed.6) : 2014 | 1
EX-2022-22698168- -APN-DNDRYS#MDP | 30707153209 | B6700XAB | Electrodomesticos | Afeitadoras | Norma completa | IEC 60335-2-8 (ed.6) : 2012; am.1 : 2015 | 1
EX-2022-22698168- -APN-DNDRYS#MDP | 30707153209 | B6700XAB | Electrodomesticos | Grills, tostadoras y aparatos portables de coccion. | Norma completa | IEC 60335-2-9 (ed.6) : 2008; Am.1 : 2012; Am.2 : 2016 | 1
EX-2022-22698168- -APN-DNDRYS#MDP | 30707153209 | B6700XAB | Electrodomesticos | Secarropas a tambor | Norma completa | IEC 60335-2-11 (ed.7) : 2008; am.1 : 2012; am.2 : 2015 | 1
EX-2022-22698168- -APN-DNDRYS#MDP | 30707153209 | B6700XAB | Electrodomesticos | Maquinas de cocina (Kitchen machines) | Norma completa | IEC 60335-2-14 (ed.6) 2016 | 1
EX-2022-22698168- -APN-DNDRYS#MDP | 30707153209 | B6700XAB | Electrodomesticos | Requisitos particulares para aparatos de refrigeracion, aparatos fabricadores de helados y fabricadores de hielo | Norma completa | IEC 60335-2-24 (ed.7) : 2010; am.1 : 2012 | 1
EX-2022-22698168- -APN-DNDRYS#MDP | 30707153209 | B6700XAB | Electrodomesticos | Hornos microondas incluyendo los hornos microondas combinados | Norma completa | Am.1 : 2014; Am.2 : 2015 de IEC 60335-2-25 (ed.6) | 1
EX-2022-22698168- -APN-DNDRYS#MDP | 30707153209 | B6700XAB | Electrodomesticos | Cargadores de baterias | Norma completa | IEC 60335-2-29 (ed.5) : 2016 | 1
EX-2022-22698168- -APN-DNDRYS#MDP | 30707153209 | B6700XAB | Electrodomesticos | Calentadores instantaneos de agua | Norma completa | IEC 60335-2-35 (ed.5) : 2012 | 1
EX-2022-22698168- -APN-DNDRYS#MDP | 30707153209 | B6700XAB | Electrodomesticos | Maquinas para el tratamiento y limpieza de suelos de uso comercial e industrial | Norma completa | IEC 60335-2-67 (ed.4) : 2012; am.1 : 2016 | 1
EX-2022-22698168- -APN-DNDRYS#MDP | 30707153209 | B6700XAB | Electrodomesticos | Aparatos de calefaccion electrica destinados a la reproduccion y cria de animales. | Norma completa | IEC 60335-2-71 (ed.2.2) 2012 | 1
EX-2022-22698168- -APN-DNDRYS#MDP | 30707153209 | B6700XAB | Electrodomesticos | Calentadores de inmersion portatiles | Norma completa | Am.1 : 2006; am.2 : 2009 de IEC 60335-2-74 (ed.2) | 1
EX-2022-22698168- -APN-DNDRYS#MDP | 30707153209 | B6700XAB | Electrodomesticos | Equipos de limpieza de alta presion y por vapor | Norma completa | IEC 60335-2-79 (ed.4) : 2016 | 1
EX-2022-22698168- -APN-DNDRYS#MDP | 30707153209 | B6700XAB | Electrodomesticos | Inodoros electricos | Norma completa | IEC 60335-2-84 (ed.2.2) : 2013 | 1
EX-2022-22698168- -APN-DNDRYS#MDP | 30707153209 | B6700XAB | Electrodomesticos | Aparatos de refrigeracion para uso comercial | Norma completa, excepto capitulo 22 | IEC 60335-2-89 (ed.2) : 2010; am.1 : 2012; am.2 : 2015 | 1
EX-2022-22698168- -APN-DNDRYS#MDP | 30707153209 | B6700XAB | Electrodomesticos | Vaporizadores | Norma completa | IEC 60335-2-101 (ed.1) : 2002; am.1 : 2008; am.2 : 2014 | 1
EX-2022-22698168- -APN-DNDRYS#MDP | 30707153209 | B6700XAB | Electrodomesticos | Equipos de cosmetica y cuidado de belleza que incorporan laser y fuentes de luz intensa | Norma completa | IEC 60335-2-113 (ed.1) 2016 | 1
EX-2022-22698168- -APN-DNDRYS#MDP | 30707153209 | B6700XAB | Electrodomesticos | Aparatos electrodomesticos de coccion. Parte 1: cocinas, hornos, hornos de vapor y gratinadores. Metodos de medida de la aptitud a la funcion | Norma completa | IEC 60350-1 (ed.2) : 2016 | 1
EX-2022-22698168- -APN-DNDRYS#MDP | 30707153209 | B6700XAB | Bienes de capital y/o intermedios metalmecanicos | Cables de energia con aislacion extruida y sus accesorios para tensiones nominales de 1 kV a 3 kV | Norma completa excepto capitulos: 17.4, 18.6, 18.8, 18.13, 18.14.3, 18.14.4, 18.14.5, 18.14.6, 18.15 y 18.22 | Am.1 : 2009 de IEC 60502-1 (ed.2) | 1
EX-2022-22698168- -APN-DNDRYS#MDP | 30707153209 | B6700XAB | Bienes de capital y/o intermedios metalmecanicos | Sistemas de alimentacion electrica por riel para luminarias | Norma completa excepto 13.1 | IEC 60570 (ed.4) : 2003; Am.1 : 2017 | 1
EX-2022-22698168- -APN-DNDRYS#MDP | 30707153209 | B6700XAB | Bienes de capital y/o intermedios metalmecanicos | Luminarias. Parte 1: Requisitos generales y ensayos. | Norma completa | Am.1 : 2017 de IEC 60598-1 (ed.8) | 1
EX-2022-22698168- -APN-DNDRYS#MDP | 30707153209 | B6700XAB | Bienes de capital y/o intermedios metalmecanicos | Luminarias de alumbrado publico | Norma completa | Am.1 : 2011 de IEC 60598-2-3 (ed.3) : 2002 | 1
EX-2022-22698168- -APN-DNDRYS#MDP | 30707153209 | B6700XAB | Bienes de capital y/o intermedios metalmecanicos | Luminarias portatiles | Norma completa | IEC 60598-2-4 (ed.3) : 2017 | 1
EX-2022-22698168- -APN-DNDRYS#MDP | 30707153209 | B6700XAB | Bienes de capital y/o intermedios metalmecanicos | Luminarias nocturnas montadas en bases de toma corriente de red. | Norma completa | IEC 60598-2-12 (ed.2) : 2013 UNE-EN 60598-2- 12 : 2013 | 1
EX-2022-22698168- -APN-DNDRYS#MDP | 30707153209 | B6700XAB | Bienes de capital y/o intermedios metalmecanicos | Interruptores para instalaciones fijas, uso domestico y similar. | Norma completa | IEC 60669-1 (ed.4) : 2017 | 1
EX-2022-22698168- -APN-DNDRYS#MDP | 30707153209 | B6700XAB | Bienes de capital y/o intermedios metalmecanicos | Interruptores electronicos | Norma completa excepto: Cap. 26.1.5, 26.2, 101 y 102 | Am.1 : 2008, Am.2 : 2015 de IEC 60669-2-1 (ed.4) | 1
EX-2022-22698168- -APN-DNDRYS#MDP | 30707153209 | B6700XAB | Bienes de capital y/o intermedios metalmecanicos | Herramientas electricas manuales a motor –Seguridad Parte 2: Requisitos particulares para martillos. | Norma completa | Am.2 : 2008 de IEC 60745-2-6 (ed.2) | 1
EX-2022-22698168- -APN-DNDRYS#MDP | 30707153209 | B6700XAB | Bienes de capital y/o intermedios metalmecanicos | Herramientas electricas manuales a motor –Seguridad Parte 2: Requisitos particulares para sierras de cadenas. | Norma completa | IEC 60745-2-13 (ed.2.1) 2011 | 1
EX-2022-22698168- -APN-DNDRYS#MDP | 30707153209 | B6700XAB | Bienes de capital y/o intermedios metalmecanicos | Accesorios electricos – conjunto de cables y conjunto de cables de interconexion. | Norma completa | IEC 60799 (ed.3) : 2018 | 1
EX-2022-22698168- -APN-DNDRYS#MDP | 30707153209 | B6700XAB | Industria plastica | Fichas y tomacorriente s domesticos y similares - Requisitos generales | Norma completa | Am.2 : 2013 de IEC 60884-1 (ed.3) | 1
EX-2022-22698168- -APN-DNDRYS#MDP | 30707153209 | B6700XAB | Electronica de consumo | Lamparas fluorescentes de doble casquillo | Norma completa | Am.1 : 2012; Am.2 : 2014 de IEC 61195 (ed. 2) :1999 | 1
EX-2022-22698168- -APN-DNDRYS#MDP | 30707153209 | B6700XAB | Bienes de capital y/o intermedios metalmecanicos | Transformadores separadores con alto nivel de aislacion y transformadores con tensiones secundarias mayores a 1000 V | Norma completa | IEC 61558-2-10 (ed.1) : 2014 | 1
EX-2022-22698168- -APN-DNDRYS#MDP | 30707153209 | B6700XAB | Industria Plastica | Cintas adhesivas sensibles a la presion para usos electricos. Requisitos generales | Norma completa | IRAM-NM 60454- 1 : 2012 | 1
EX-2022-22698168- -APN-DNDRYS#MDP | 30707153209 | B6700XAB | Industria Plastica | Cintas adhesivas sensibles a la presion para usos electricos. Metodos de ensayo | Norma completa | IRAM-NM 60454- 2 : 2012 | 1
EX-2022-22698168- -APN-DNDRYS#MDP | 30707153209 | B6700XAB | Industria Plastica | Cintas adhesivas sensibles a la presion para usos electricos. Cintas de PVC. | Norma completa | IRAM-NM 60454- 3-1 : 2012 | 1
EX-2022-22698168- -APN-DNDRYS#MDP | 30707153209 | B6700XAB | Electronica de consumo | Etiquetado de eficiencia energetica de lamparas electricas para iluminacion general. Parte 3: Lamparas LED. | Norma completa excepto capitulo B.1 | IRAM 62404-3 (ed.1) : 2017 | 1
EX-2022-22698168- -APN-DNDRYS#MDP | 30707153209 | B6700XAB | Electrodomesticos | Etiquetado de eficiencia energetica para hornos electricos empotrables | Norma completa | IRAM 62414-1 (ed.1) : 2017 | 1
EX-2022-22698168- -APN-DNDRYS#MDP | 30707153209 | B6700XAB | Electrodomesticos | Etiquetado de eficiencia energetica para hornos electricos portatiles. | Norma completa | IRAM 62414-2 (ed.1) : 2017 | 1
EX-2022-22698168- -APN-DNDRYS#MDP | 30707153209 | B6700XAB | Bienes de capital y/o intermedios metalmecanicos | Etiquetado de eficiencia energetica para electrobombas de uso domiciliario. | Norma completa | IRAM 62408 (ed.1) 2012 | 1
EX-2022-22698168- -APN-DNDRYS#MDP | 30707153209 | B6700XAB | Bienes de capital y/o intermedios metalmecanicos | Matafuegos manuales y sobre ruedas – Placas de caracteristicas | Norma completa | IRAM 3534:1983 | 1
EX-2022-22698168- -APN-DNDRYS#MDP | 30707153209 | B6700XAB | Otros insumos de la construccion | Guantes de proteccion contra riesgos mecanicos | Norma completa excepto Cap.s 6.5 y 6.6 | IRAM 3607 : 1998 | 1
EX-2022-22698168- -APN-DNDRYS#MDP | 30707153209 | B6700XAB | Textil e indumentaria (incluyendo la cadena del algodon) | Guantes de proteccion. Requisitos generales. | Norma completa | IRAM 3608 : 1998 | 1
EX-2022-22698168- -APN-DNDRYS#MDP | 30707153209 | B6700XAB | Quimicos de consumo | Guantes de proteccion contra los productos quimicos y microorganismos . Definiciones y requisitos | Norma completa excepto Cap.s 5.2 y 5.3. | IRAM 3609- 1 (ed.1):1999 | 1
EX-2022-22698168- -APN-DNDRYS#MDP | 30707153209 | B6700XAB | Textil e indumentaria (incluyendo la cadena del algodon) | Guantes de proteccion. Requisitos generales. | Norma completa | IRAM 3608 : 1998 | 1
EX-2022-22698168- -APN-DNDRYS#MDP | 30707153209 | B6700XAB | Quimicos de consumo | Guantes de proteccion contra los productos quimicos y microorganismos . Definiciones y requisitos | Norma completa excepto Cap.s 5.2 y 5.3. | IRAM 3609- 1 (ed.1):1999 | 1
EX-2022-22698168- -APN-DNDRYS#MDP | 30707153209 | B6700XAB | Quimicos de consumo | Guantes de proteccion contra los productos quimicos y microorganismos . Determinacion de la resistencia a la penetracion. | Norma completa | IRAM 3609- 2 (ed.1):1999 | 1
EX-2022-22698168- -APN-DNDRYS#MDP | 30707153209 | B6700XAB | Calzado y marroquineria | Calzado de seguridad de cuero para uso industrial | Norma completa | IRAM 3610:1995 | 1
EX-2022-22698168- -APN-DNDRYS#MDP | 30707153209 | B6700XAB | Calzado y marroquineria | Calzado de seguridad con capellada de cuero para uso industrial | Norma completa, excepto 4.8.5, 4.11, 4.12, 4.13 y 4.15. 5.19, 5.20 y 5.22. | IRAM 3610 : 2007 | 1
EX-2022-22698168- -APN-DNDRYS#MDP | 30707153209 | B6700XAB | Industria plastica | Cascos de proteccion para uso industrial. | Norma completa excepto Cap. 6.2.2 | IRAM 3620 : 2007+ Fe de erratas Nº 1: 2007. | 1
EX-2022-22698168- -APN-DNDRYS#MDP | 30707153209 | B6700XAB | Textil e indumentaria (incluyendo la cadena del algodon) | Guantes de proteccion contra riesgos mecanicos. | Norma completa | UNE-EN 388 : 2004 | 1
EX-2022-22698168- -APN-DNDRYS#MDP | 30707153209 | B6700XAB | Textil e indumentaria (incluyendo la cadena del algodon) | Guantes de proteccion. Requisitos generales y metodos de ensayo. | Norma completa | UNE-EN 420 : 2004 | 1
EX-2022-22698168- -APN-DNDRYS#MDP | 30707153209 | B6700XAB | Calzado y marroquineria | Calzado. | Metodos de ensayo para empeines, forro y plantillas. Aislamiento termico | UNE-EN 13521 : 2002 | 1
EX-2022-22698168- -APN-DNDRYS#MDP | 30707153209 | B6700XAB | Calzado y marroquineria | Equipo de proteccion personal. Calzado de proteccion | Norma completa | UNE-EN ISO 20346: 2005 | 1
EX-2022-22698168- -APN-DNDRYS#MDP | 30707153209 | B6700XAB | Calzado y marroquineria | Equipo de proteccion personal. Calzado de trabajo | Norma completa | UNE-EN ISO 20347: 2004 | 1
EX-2022-22698168- -APN-DNDRYS#MDP | 30707153209 | B6700XAB | Calzado y marroquineria | Equipo de proteccion personal. Calzado de trabajo. | 1 Objeto y campo de aplicacion. | UNE-EN ISO 20347: 2004 | 1
EX-2022-22698168- -APN-DNDRYS#MDP | 30707153209 | B6700XAB | Industria plastica | Silla plastica monobloque | Norma completa | NBR 14776:2001 + Portaria INMETRO N° 213/2007 | 1
EX-2022-22698168- -APN-DNDRYS#MDP | 30707153209 | B6700XAB | Industria plastica | Cascos de proteccion para la industria | Norma completa excepto Cap.s: 6.2.6 Envejecimiento artificial; 6.2.8 Muy alta temperatura; 6.9 Anclaje del barboquejo; 6.10.1 y 6.10.3 Aislamiento electrico; 6.12 Salpicaduras de metal fundido | UNE-EN 397:1995; am. 1:2000 | 1
EX-2022-22698168- -APN-DNDRYS#MDP | 30707153209 | B6700XAB | Otros insumos de la construccion | Dispositivos de proteccion individual contra caidas de altura. (Dispositivo anticaida) | Cap.s:4.1.1 Linea de anclaje rigida; 4.1.3 Dispositivo anticaida retractil; 4.1.4 Dispositivo anticaida deslizante; 4.5 Resistencia a la corrosion; 6 Marcado, rotulado y embalaje | IRAM 3605:2005 | 1
EX-2022-22698168- -APN-DNDRYS#MDP | 30707153209 | B6700XAB | Calzado y marroquineria | Calzado de seguridad de cuero para uso industrial | Norma completa | Modificacion N°1/diciembre de 2009, a la norma IRAM 3610:2007 | 1
EX-2022-22698168- -APN-DNDRYS#MDP | 30707153209 | B6700XAB | Otros insumos de la construccion | Proteccion individual contra caidas de altura. Parte 1: Sistemas anticaidas. | Cap.s: 4 Sistema anticaidas; 5.1.1 Conectores; 5.1.2. Amortiguador de caidas; 5.1.4 Arnes anticaidas; 6.1.2 y 6.4.3 Resistencia a la corrosion; 9 Marcado, rotulado y embalaje | IRAM 3622- 1:2004 | 1
EX-2022-22698168- -APN-DNDRYS#MDP | 30707153209 | B6700XAB | Otros insumos de la construccion | Proteccion individual contra caidas de altura. Parte 2: Sistemas de sujecion y posicionamiento | Cap.s: 4 Materiales y construccion (excepto 4.3 cuerdas y bandas de fibra); 5.4 Resistencia a la corrosion; 8 Marcado, rotulado y embalaje | IRAM 3622- 2:1999 | 1
EX-2022-22698168- -APN-DNDRYS#MDP | 30707153209 | B6700XAB | Industria plastica | Protectores oculares. Definiciones – Clasificacion y uso. | Norma completa | IRAM 3630- 1:1997 | 1
EX-2022-22698168- -APN-DNDRYS#MDP | 30707153209 | B6700XAB | Industria plastica | Protectores oculares. Metodos de ensayo no opticos | Cap. 4.6 Resistencia a la corrosion. | IRAM 3630-2:1998 | 1
EX-2022-22698168- -APN-DNDRYS#MDP | 30707153209 | B6700XAB | Industria petroquimica | Equipos de proteccion respiratoria, dependientes del ambiente, para retencion de particulas. Requisitos | Cap.: 4 Condiciones generales. | IRAM 3648:2001 | 1
EX-2022-22698168- -APN-DNDRYS#MDP | 30707153209 | B6700XAB | Industria petroquimica | Equipos de proteccion respiratoria, dependientes del ambiente, para retencion de gases y vapores y de gases y vapores con particulas. Requisitos | Cap.s: 5.1.4 Arneses, bandas y uniones y 6 Marcado rotulado y embalaje. | IRAM 3649- 1:2002 | 1
EX-2022-22698168- -APN-DNDRYS#MDP | 30707153209 | B6700XAB | Industria petroquimica | Equipos de proteccion respiratoria, dependientes del ambiente, para retencion de gases y vapores y de gases y vapores con particulas. Inspeccion y metodos de ensayo | Cap. 4.4 Resistencia de arneses, bandas y uniones. | IRAM 3649- 2:2002 | 1
EX-2022-22698168- -APN-DNDRYS#MDP | 30707153209 | B6700XAB | Textil e indumentaria (incluyendo la cadena del algodon) | Indumentaria de proteccion. Requisitos generales. | Cap.s: 4.1 Generalidades; 4.2.1y 4.2.2 c (cuero) Inocuidad; 4.3 Diseño; 4.4 Confort; 7 Marcado; 8 Informacion. | IRAM 3870:2007 | 1
EX-2022-22698168- -APN-DNDRYS#MDP | 30707153209 | B6700XAB | Textil e indumentaria (incluyendo la cadena del algodon) | Indumentaria de proteccion | Metodos de ensayo a la abrasion | IRAM 3872:1998 | 1
EX-2022-22698168- -APN-DNDRYS#MDP | 30707153209 | B6700XAB | Industria plastica | Protectores auditivos. Requisitos de seguridad y ensayos. Parte 1: Cobertores. | Cap.s: 5 Materiales y construccion; 6.2 Regulabilidad; 6.3 Rotacion de copas; 6.4 Fuerza ejercida por la vincha; 6.6 Resistencia al deterioro en caso de caida; 6.7 Resistencia a las bajas temperaturas; 6.10 esistencia a las fugas; 8 Informacion; 9 Marcado. | IRAM 4126- 1:1999 | 1
EX-2022-22698168- -APN-DNDRYS#MDP | 30707153209 | B6700XAB | Industria plastica | Protectores auditivos. Requisitos de seguridad y ensayos. Parte 2: Tapones auriculares. | Cap. 5 Materiales y construccion. | IRAM 4126- 2:2000 | 1
EX-2022-22698168- -APN-DNDRYS#MDP | 30707153209 | B6700XAB | Industria plastica | Protectores auditivos. Requisitos de seguridad y ensayos. Parte 3: Cobertores acoplados a cascos de seguridad para uso industrial | Cap.: 4.2 Materiales y construccion; Cap.: 5 Marcado; Cap.: 6 Informacion suministrada por el fabricante. | IRAM 4126- 3:2007 | 1
EX-2022-22698168- -APN-DNDRYS#MDP | 30707153209 | B6700XAB | Calzado y marroquineria | Cueros y calzados | Determinacion de la resistencia a la flexion mediante el metodo del flexometro | IRAM 8524:2007 | 1
EX-2022-22698168- -APN-DNDRYS#MDP | 30707153209 | B6700XAB | Industria del caucho | Guantes de material aislante para trabajos electricos con tension. | Norma completa | IRAM 3604(ed.2) :2010 EN-60903: 2003 UNE-EN-60903: 2005 | 1
EX-2022-22698168- -APN-DNDRYS#MDP | 30707153209 | B6700XAB | Otros insumos de la construccion | Proteccion individual contra caidas de altura. Parte 1: Sistemas anticaidas | Norma completa | IRAM 3622- 1(ed.2) :2004 | 1
EX-2022-22698168- -APN-DNDRYS#MDP | 30707153209 | B6700XAB | Otros insumos de la construccion | Proteccion individual contra caidas de altura. Parte 2: Sistemas de sujecion y posicionamiento | Norma completa | IRAM 3622-2 (ed.1) :1999 | 1
EX-2022-22698168- -APN-DNDRYS#MDP | 30707153209 | B6700XAB | Otros insumos de la construccion | Dispositivos de proteccion individual contra caidas de altura. (Dispositivo anticaida) | Norma completa | IRAM 3605 (ed.2) :2005 | 1
EX-2022-22698168- -APN-DNDRYS#MDP | 30707153209 | B6700XAB | Calzado y marroquineria | Calzado de seguridad | Norma completa | IRAM 3610:2012 | 1
EX-2022-22698168- -APN-DNDRYS#MDP | 30707153209 | B6700XAB | Calzado y marroquineria | Calzado de seguridad | Norma completa | ISO 20345:2011 UNE-EN ISO 20345:2012 | 1
EX-2022-22698168- -APN-DNDRYS#MDP | 30707153209 | B6700XAB | Calzado y marroquineria | Calzado de seguridad | Norma completa | ISO 20344:2011 UNE-EN ISO 20344:2012 | 1
EX-2022-22698168- -APN-DNDRYS#MDP | 30707153209 | B6700XAB | Textil e indumentaria (incluyendo la cadena del algodon) | Guantes de proteccion contra riesgos termicos | Capitulo 4 (Req. Generales) Capitulo 5.2 (Calor de contacto) | EN 407:2004 | 1
EX-2022-22698168- -APN-DNDRYS#MDP | 30707153209 | B6700XAB | Textil e indumentaria (incluyendo la cadena del algodon) | Guantes de proteccion contra riesgos termicos | Capitulo 4 (Req. Generales) Capitulo 5.2 (Calor de contacto) | IRAM 3612:1999 | 1
EX-2022-22698168- -APN-DNDRYS#MDP | 30707153209 | B6700XAB | Textil e indumentaria (incluyendo la cadena del algodon) | Textiles. Procedimientos de lavado y secado | Norma completa (Excepto cap. 5.1.3) | IRAM-INTI-CIT G 7811:1998 | 1
EX-2022-22698168- -APN-DNDRYS#MDP | 30707153209 | B6700XAB | Textil e indumentaria (incluyendo la cadena del algodon) | Tejidos. Metodo de determinacion del ancho | Norma completa | IRAM-INTI-CIT G 7506:1983 | 1
EX-2022-22698168- -APN-DNDRYS#MDP | 30707153209 | B6700XAB | Textil e indumentaria (incluyendo la cadena del algodon) | Tejidos. Determinacion del numero de hilos | Norma completa | IRAM-INTI-CIT G 7537:2003 | 1
EX-2022-22698168- -APN-DNDRYS#MDP | 30707153209 | B6700XAB | Textil e indumentaria (incluyendo la cadena del algodon) | Textiles. Determinacion de los cambios dimensionales | Norma completa | IRAM-INTI-CIT G 7809:1996 | 1
EX-2022-22698168- -APN-DNDRYS#MDP | 30707153209 | B6700XAB | Textil e indumentaria (incluyendo la cadena del algodon) | Textiles. Determinacion del cambio dimensional en procesos de lavado y secado | Norma completa | IRAM-INTI-CIT G 7810:1995 | 1
EX-2022-22698168- -APN-DNDRYS#MDP | 30707153209 | B6700XAB | Textil e indumentaria (incluyendo la cadena del algodon) | Tejidos. Determinacion de la masa por metro lineal y de la masa por unidad de area | Norma completa | IRAM 7508:2002 | 1
EX-2022-22698168- -APN-DNDRYS#MDP | 30707153209 | B6700XAB | Textil e indumentaria (incluyendo la cadena del algodon) | Tejidos planos o de calada. Determinacion de los ligamentos | Norma completa | IRAM-INTI-CIT G 7553:2006 | 1
EX-2022-22698168- -APN-DNDRYS#MDP | 30707153209 | B6700XAB | Textil e indumentaria (incluyendo la cadena del algodon) | Textiles. Propiedades de traccion de las costuras de tejidos y de articulos textiles confeccionados | Norma completa | IRAM-INTI-CIT G 7566-1:2005 | 1
EX-2022-22698168- -APN-DNDRYS#MDP | 30707153209 | B6700XAB | Textil e indumentaria (incluyendo la cadena del algodon) | Tejidos. Propiedades de traccion | Norma completa | IRAM-INTI-CIT G 7566-2:2005 | 1
EX-2022-22698168- -APN-DNDRYS#MDP | 30707153209 | B6700XAB | Textil e indumentaria (incluyendo la cadena del algodon) | Indumentaria de proteccion para bomberos. Requisitos y metodos de ensayo. | Norma completa excepto capitulos 6.3 y 6.4. | IRAM 3871 (ed.1):2000 | 1
EX-2022-22698168- -APN-DNDRYS#MDP | 30707153209 | B6700XAB | Calzado y marroquineria | Calzado de proteccion. | Norma completa | UNE-EN ISO 20346:2014 EN ISO 20346:2014 ISO 20346:2014 | 1
EX-2022-22698168- -APN-DNDRYS#MDP | 30707153209 | B6700XAB | Calzado y marroquineria | Calzado de trabajo | Norma completa | UNE-EN ISO 20347:2013 EN ISO 20347:2012 ISO 20347:2012 | 1
EX-2022-22698168- -APN-DNDRYS#MDP | 30707153209 | B6700XAB | Calzado y marroquineria | Calzado de seguridad. Punteras contra impacto y compresion. | Norma completa | IRAM 3643 (ed.4):2013 | 1
EX-2022-22698168- -APN-DNDRYS#MDP | 30707153209 | B6700XAB | Calzado y marroquineria | Calzado de seguridad. Plantillas contra la penetracion de elementos punzantes. | Norma completa | IRAM 3660 (ed.3):2013 | 1
EX-2022-22698168- -APN-DNDRYS#MDP | 30707153209 | B6700XAB | Metales basicos | Guantes de malla metalica y protectores de los brazos | Norma completa, excepto capitulo 6.5 | UNE-EN 1082- 1:1997 | 1
EX-2022-22698168- -APN-DNDRYS#MDP | 30707153209 | B6700XAB | Industria del caucho | Alfombras de material aislante para trabajos en tension | Norma completa | UNE-EN 61111 :2010 IEC 61111 (ed.1.1) :2002 | 1
EX-2022-22698168- -APN-DNDRYS#MDP | 30707153209 | B6700XAB | Industria aeronautica | Ensayos de corrosion en atmosferas artificiales. Ensayos de niebla salina | Norma completa | UNE-EN ISO 9227:2006 | 1
EX-2022-22698168- -APN-DNDRYS#MDP | 30707153209 | B6700XAB | Calzado y marroquineria | Calzado. Metodo de ensayo para la determinacion de la resistencia al deslizamiento. | Norma completa | UNE-EN ISO 13287 : 2013 | 1
EX-2022-22698168- -APN-DNDRYS#MDP | 30707153209 | B6700XAB | Industria plastica | Tejidos recubiertos de plastico o caucho. Determinacion de la resistencia al desgarro. Parte 1: Metodos de desgarro a velocidad constante | Norma completa | UNE-EN 4674-1 : 2004 | 1
EX-2022-22698168- -APN-DNDRYS#MDP | 30707153209 | B6700XAB | Calzado y marroquineria | Cuero. Determinacion del contenido en cromo VI | Norma completa | UNE-EN ISO 17075 : 2008 | 1
EX-2022-22698168- -APN-DNDRYS#MDP | 30707153209 | B6700XAB | Textil e indumentaria (incluyendo la cadena del algodon) | Tejidos. Propiedades de traccion. Parte 2: Determinacion de la fuerza maxima, por el metodo del agarre | Norma completa | IRAM-INTI-CIT G 7509-2 | 1
EX-2022-22698168- -APN-DNDRYS#MDP | 30707153209 | B6700XAB | Textil e indumentaria (incluyendo la cadena del algodon) | Talles para la confeccion. Parte 1: Terminos, definiciones y procedimientos para la medicion del cuerpo. | Norma completa | IRAM 75300-1 (ed.1) : 2006 | 1
EX-2022-22698168- -APN-DNDRYS#MDP | 30707153209 | B6700XAB | Textil e indumentaria (incluyendo la cadena del algodon) | Designacion de talles para la indumentaria. Parte 2 - Medidas principales y secundarias. | Norma completa | IRAM 75300-2 (ed.1) : 2006 | 1
EX-2022-22698168- -APN-DNDRYS#MDP | 30707153209 | B6700XAB | Textil e indumentaria (incluyendo la cadena del algodon) | Designacion de talles para la indumentaria. Parte 3 - Medidas e intervalos | Norma completa | IRAM 75300-3 (ed.2) : 2010 | 1
EX-2022-22698168- -APN-DNDRYS#MDP | 30707153209 | B6700XAB | Textil e indumentaria (incluyendo la cadena del algodon) | Confecciones textiles. Estudios antropometricos. Medidas corporales. | Norma completa | IRAM 75309 (ed.2) : 2006 | 1
EX-2022-22698168- -APN-DNDRYS#MDP | 30707153209 | B6700XAB | Calzado y marroquineria | Calzado de seguridad | Norma completa | IRAM 3610 (ed.4) : 2015 | 1
EX-2022-22698168- -APN-DNDRYS#MDP | 30707153209 | B6700XAB | Textil e indumentaria (incluyendo la cadena del algodon) | Analisis cualitativo de fibras textiles | Norma completa | AATCC 20 : 2013 | 1
EX-2022-22698168- -APN-DNDRYS#MDP | 30707153209 | B6700XAB | Textil e indumentaria (incluyendo la cadena del algodon) | Analisis cuantitativo de fibras textiles | Norma completa | UNE-EN ISO 1833- 11: 2011 | 1
EX-2022-22698168- -APN-DNDRYS#MDP | 30707153209 | B6700XAB | Textil e indumentaria (incluyendo la cadena del algodon) | Analisis cuantitativo de fibras textiles | Norma completa | AATCC 20 A : 2014 | 1
EX-2022-22698168- -APN-DNDRYS#MDP | 30707153209 | B6700XAB | Otros insumos de la construccion | Equipos de proteccion individual contra caidas de altura. Absorbedores de energia | Norma completa | UNE-EN 355 : 2002 | 1
EX-2022-22698168- -APN-DNDRYS#MDP | 30707153209 | B6700XAB | Otros insumos de la construccion | Equipo de proteccion individual para sujecion en posicion de trabajo y prevencion de caidas de altura. Cinturones para sujecion y retencion y componente de amarre de sujecion. | Norma completa | UNE-EN 358 : 2000 | 1
EX-2022-22698168- -APN-DNDRYS#MDP | 30707153209 | B6700XAB | Otros insumos de la construccion | Equipos de proteccion individual contra caidas de altura. Dispositivos anticaidas retractiles | Norma completa excepto capitulos 4.6 y 5.4. | UNE-EN 360 : 2002 | 1
EX-2022-22698168- -APN-DNDRYS#MDP | 30707153209 | B6700XAB | Otros insumos de la construccion | Equipos de proteccion individual contra caidas de altura. Arneses anticaidas. | Norma completa | UNE-EN 361 : 2002 | 1
EX-2022-22698168- -APN-DNDRYS#MDP | 30707153209 | B6700XAB | Otros insumos de la construccion | Equipos de proteccion individual contra caidas de altura. Conectores. | Norma completa | UNE-EN 362 : 2005 | 1
EX-2022-22698168- -APN-DNDRYS#MDP | 30707153209 | B6700XAB | Otros insumos de la construccion | Sistemas de proteccion individual contra caidas | Norma completa | UNE-EN 363 : 2009 | 1
EX-2022-22698168- -APN-DNDRYS#MDP | 30707153209 | B6700XAB | Otros insumos de la construccion | Equipo de proteccion individual contra las caidas de altura. Requisitos generales para las instrucciones de uso, mantenimiento, revision periodica, reparacion, marcado y | Norma completa | UNE-EN 365 : 2005 | 1
EX-2022-22698168- -APN-DNDRYS#MDP | 30707153209 | B6700XAB | Industria petroquimica | Guantes de proteccion contra los productos quimicos y los microorganismos Parte 1: Terminologia y requisitos de prestaciones para riesgos quimicos. | Norma completa | UNE-EN ISO 374- 1 : 2016 | 1
EX-2022-22698168- -APN-DNDRYS#MDP | 30707153209 | B6700XAB | Industria petroquimica | Guantes de proteccion contra los productos quimicos y los microorganismos Parte 2: Determinacion de la resistencia a la penetracion | Norma completa | UNE-EN 374-2 : 2016 | 1
EX-2022-22698168- -APN-DNDRYS#MDP | 30707153209 | B6700XAB | Industria petroquimica | Guantes de proteccion contra los productos quimicos y los microorganismos Parte 3: Determinacion de la resistencia a la permeacion. | Norma completa excepto capitulos 5.3, 5.4, 6.4 y 6.5 | UNE-EN 374-3 : 2004 | 1
EX-2022-22698168- -APN-DNDRYS#MDP | 30707153209 | B6700XAB | Industria petroquimica | Guantes de proteccion contra los productos quimicos y los microorganismos Parte 4: Determinacion de la resistencia a la degradacion por productos quimicos | Norma completa | UNE-EN 374-4 : 2013 | 1
EX-2022-22698168- -APN-DNDRYS#MDP | 30707153209 | B6700XAB | Textil e indumentaria (incluyendo la cadena del algodon) | Guantes de proteccion contra riesgos termicos (calor y/o fuego). | Norma completa excepto capitulos 5.5, 5.6, 6.7 y 6.8. | UNE-EN 407 : 2005 | 1
EX-2022-22698168- -APN-DNDRYS#MDP | 30707153209 | B6700XAB | Textil e indumentaria (incluyendo la cadena del algodon) | Ropa de proteccion para bomberos | Norma completa excepto capitulos 6.10, 6.12, 6.14, 6.15, Anexos A y B. | UNE-EN 469 : 2006; am.1 : 2007 | 1
EX-2022-22698168- -APN-DNDRYS#MDP | 30707153209 | B6700XAB | Industria petroquimica | Guantes de proteccion contra los productos quimicos y microorganismos | Norma completa excepto capitulos 5.2, 6.5 y 6.6 | IRAM 3609-3 (ed.1) : 1999 | 1
EX-2022-22698168- -APN-DNDRYS#MDP | 30707153209 | B6700XAB | Calzado y marroquineria | Calzado de seguridad con capellada de cuero para uso industrial | Norma completa | Mod.1 : 2017 de IRAM 3610 : 2015 | 1
EX-2022-22698168- -APN-DNDRYS#MDP | 30707153209 | B6700XAB | Textil e indumentaria (incluyendo la cadena del algodon) | Guantes de proteccion contra riesgos termicos (calor y/o fuego). | Norma completa excepto capitulos 5.5, 5.6, 6.7 y 6.8. | IRAM 3612 : 1999 | 1
EX-2022-22698168- -APN-DNDRYS#MDP | 30707153209 | B6700XAB | Otros insumos de la construccion | Dispositivos de anclaje. | Norma completa | IRAM 3626 : 2004 | 1
EX-2022-22698168- -APN-DNDRYS#MDP | 30707153209 | B6700XAB | Textil e indumentaria (incluyendo la cadena del algodon) | Indumentaria de proteccion contra el calor y el fuego. Determinacion de la transmision del calor ante la exposicion a la llama. | Norma completa | IRAM 3855 (ed.1) : 1997 | 1
EX-2022-22698168- -APN-DNDRYS#MDP | 30707153209 | B6700XAB | Textil e indumentaria (incluyendo la cadena del algodon) | Indumentaria de proteccion contra el calor y el fuego. Evaluacion de materiales ante una fuente de calor radiante | Norma completa | IRAM 3856 (ed.2) : 2005 UNE-EN ISO 6942 : 2002 | 1
EX-2022-22698168- -APN-DNDRYS#MDP | 30707153209 | B6700XAB | Textil e indumentaria (incluyendo la cadena del algodon) | Indumentaria de proteccion contra el calor y el fuego. Determinacion de la transmision de calor por contacto a traves de la indumentaria | Norma completa | IRAM 3857 (ed.1) : 1998 UNE-EN 702 : 1996 | 1
EX-2022-22698168- -APN-DNDRYS#MDP | 30707153209 | B6700XAB | Textil e indumentaria (incluyendo la cadena del algodon) | Indumentaria de proteccion contra el calor y el fuego. Metodo de ensayo de materiales, para la propagacion limitada de la llama | Norma completa | IRAM 3858 (ed.2) : 2008 UNE-EN ISO 15025 : 2003 | 1
EX-2022-22698168- -APN-DNDRYS#MDP | 30707153209 | B6700XAB | Textil e indumentaria (incluyendo la cadena del algodon) | Indumentaria de proteccion contra el calor y el fuego. Requisitos de materiales con propagacion limitada de la llama. | Norma completa excepto capitulo 6.4 | IRAM 3905 (ed.1) : 2006 | 1
EX-2022-22698168- -APN-DNDRYS#MDP | 30707153209 | B6700XAB | Textil e indumentaria (incluyendo la cadena del algodon) | Textiles. Determinacion del pH de un extracto acuoso. | Norma completa | IRAM-INTI-CIT G 7609 (ed.1) : 2013 | 1
EX-2022-22698168- -APN-DNDRYS#MDP | 30707153209 | B6700XAB | Textil e indumentaria (incluyendo la cadena del algodon) | Fibras e hilados textiles. Mezclas binarias de fibras. Analisis quimico cuantitativo | Norma completa | IRAM 7870 (ed.2) : 2018 | 1
EX-2022-22698168- -APN-DNDRYS#MDP | 30707153209 | B6700XAB | Textil e indumentaria (incluyendo la cadena del algodon) | Fibras e hilados textiles. Analisis cualitativo de fibras. | Norma completa | IRAM 7873 (ed.2) : 2018 | 1
EX-2022-22698168- -APN-DNDRYS#MDP | 30707153209 | B6700XAB | Textil e indumentaria (incluyendo la cadena del algodon) | Fibras e hilados textiles. Mezclas ternarias de fibras. Analisis quimico cuantitativo y analisis cuantitativo por separacion manual. | Norma completa | IRAM 7875 (ed.2) : 2017 | 1
EX-2022-22698168- -APN-DNDRYS#MDP | 30707153209 | B6700XAB | Calzado y marroquineria | Punteras y plantas resistentes a la perforacion | Norma completa | UNE-EN 12568 : 2011 | 1
EX-2022-22698168- -APN-DNDRYS#MDP | 30707153209 | B6700XAB | Textil e indumentaria (incluyendo la cadena del algodon) | Textiles. Determinacion de la resistencia a la abrasion de los tejidos por el metodo Martindale. Parte 1 Aparato de ensayo | Norma completa | UNE-EN ISO 12947-1:1999 | 1
EX-2022-22698168- -APN-DNDRYS#MDP | 30707153209 | B6700XAB | Textil e indumentaria (incluyendo la cadena del algodon) | Textiles. Determinacion de la resistencia a la abrasion de los tejidos por el metodo Martindale. Parte 2 Determinacion de la rotura de la probeta | Norma completa | UNE-EN ISO 12947-2:2017 | 1
EX-2022-22698168- -APN-DNDRYS#MDP | 30707153209 | B6700XAB | Calzado y marroquineria | Calzado para bomberos | Norma completa excepto capitulo 6.5, 6.8 y 7.5 | UNE-EN 15090 : 2012 | 1
EX-2022-22698168- -APN-DNDRYS#MDP | 30707153209 | B6700XAB | Industria petroquimica | Determinacion de la resistencia de los materiales a la permeabilidad de los productos quimicos. Parte 1: Permeabilidad por un producto quimico liquido en condiciones de contacto continuo. | Norma completa excepto capitulos 5.2, 5.3, 6.4 y 6.5 | UNE-EN 16523-1 : 2015 | 1
EX-2022-22698168- -APN-DNDRYS#MDP | 30707153209 | B6700XAB | Calzado y marroquineria | Cuero. Determinacion del contenido en cromo VI. Metodo colorimetrico | Norma completa | UNE-EN ISO 17075-1 : 2018 | 1
EX-2022-22698168- -APN-DNDRYS#MDP | 30707153209 | B6700XAB | Industria del caucho | Guantes de material aislante | Norma completa excepto capitulos 5.9.3, 5.9.4, 5.9.5 y 5.10.1 | IEC 60903 (ed.3) : 2014 | 1
EX-2022-22698168- -APN-DNDRYS#MDP | 30707153209 | B6700XAB | Electrodomesticos | Artefactos domesticos de coccion | Norma completa | Revision de NAG- 312 (EN-30;98) | 1
EX-2022-22698168- -APN-DNDRYS#MDP | 30707153209 | B6700XAB | Electrodomesticos | Artefactos domesticos de coccion que utilizan combustibles gaseosos | Norma completa excepto apartados b y c de 5.3.1.2 y 5.3.3.2.1 | NAG 312:2010 | 1
EX-2022-22698168- -APN-DNDRYS#MDP | 30707153209 | B6700XAB | Electrodomesticos | Aparato de produccion instantanea de agua caliente para usos sanitarios provistos de quemadores atmosfericos que utilizan combustibles gaseosos (Calefones) | Norma completa excepto capitulos: 8.7, 8.8.5, 8.8.10, 8.8.11, 8.9 y 8.10. | NAG 313:2009, adenda N°1: 2012 | 1
EX-2022-22698168- -APN-DNDRYS#MDP | 30707153209 | B6700XAB | Electrodomesticos | Aprobacion de calentadores de agua por acumulacion de funcionamient o automatico (termotanques). (GN-GL) | Norma completa excepto capitulos 2.4, 4.9, 4.12, 4.15 y Anexos 1, 2 y 3. | NAG 314:1995 | 1
EX-2022-22698168- -APN-DNDRYS#MDP | 30707153209 | B6700XAB | Electrodomesticos | Dispositivos de encendido y de corte automatico por extincion de llama, utilizados en artefactos a gas; controles de llama y valvulas automaticas en quemadores. | Norma completa | NAG 318:1995 | 1
EX-2022-22698168- -APN-DNDRYS#MDP | 30707153209 | B6700XAB | Electrodomesticos | Construccion y ensayo de robinetes destinados a artefactos a gas | Norma completa excepto capitulos 8.4 y 8.7. y punto 8.2.2 | NAG 327:1995 | 1
EX-2022-22698168- -APN-DNDRYS#MDP | 30707153209 | B6700XAB | Electrodomesticos | Calentadores de agua instantaneos de uso domestico que utilizan gas como combustible | Norma completa excepto capitulos: 8.7, 8.8.5, 8.8.10, 8.8.11, 8.9 y 8.10 | NAG 313 : 2018 | 1
EX-2022-22698168- -APN-DNDRYS#MDP | 30707153209 | B6700XAB | Electrodomesticos | Artefactos de calefaccion independientes por conveccion que utilizan combustibles gaseosos | Norma completa excepto capitulos 5.2.9, 6.9 y 7.9. | NAG 315 : 2015 | 1
EX-2022-22698168- -APN-DNDRYS#MDP | 30707153209 | B6700XAB | Electrodomesticos | Artefactos de calefaccion domesticos no conectados a un conducto de evacuacion | Norma completa excepto capitulos 5.13.2, 5.19, 6.13.2 y 6.19. | NAG 317 : 2015 | 1
EX-2022-22698168- -APN-DNDRYS#MDP | 30707153209 | B6700XAB | Bienes de capital y/o intermedios metalmecanicos | Maquinas electricas rotativas. Metodos normalizados para la determinacion de las perdidas y del rendimiento a partir de ensayos | Norma completa para motores de induccion monofasicos y trifasicos de hasta 45 kW, excepto los capitulos 6.3.2, 6.4.1, 6.4.4.4, 6.4.5.4, 6.4.5.5, 8.2.1, 8.2.2.4.1.4, 8.2.2.4.2, 8.2.2.4.3, 8.2.2.5.2, 8.2.2.5.3, 8.2.2.5.4 y 9 | IEC 60034-2-1 : 2007 | 1
EX-2022-22698168- -APN-DNDRYS#MDP | 30707153209 | B6700XAB | Electrodomesticos | Requisitos particulares para aspiradores y aparatos de limpieza por aspiracion de agua | Norma completa | IEC 60335-2-2 : 2019 | 1
EX-2022-22698168- -APN-DNDRYS#MDP | 30707153209 | B6700XAB | Electrodomesticos | Extractores centrifugos | Norma completa | IEC 60335-2-4: 2008 am.1: 2012 | 1
EX-2022-22698168- -APN-DNDRYS#MDP | 30707153209 | B6700XAB | Electrodomesticos | Cocinas, anafes y hornos | Norma completa | Am.1 : 201 60335-2-68 de IEC : 2014 | 1
EX-2022-22698168- -APN-DNDRYS#MDP | 30707153209 | B6700XAB | Electrodomesticos | Lavarropas | Norma completa | IEC 60335-2-7 : 2019 | 1
EX-2022-22698168- -APN-DNDRYS#MDP | 30707153209 | B6700XAB | Electrodomesticos | Secarropas a tambor | Norma completa | IEC 60335-2-11: 2019 | 1
EX-2022-22698168- -APN-DNDRYS#MDP | 30707153209 | B6700XAB | Electrodomesticos | aquinas de cocina (Kitchen machines) | Norma completa | Am.1 : 60335-2019 de IEC 2-14 : 2016 | 1
EX-2022-22698168- -APN-DNDRYS#MDP | 30707153209 | B6700XAB | Electrodomesticos | Trituradora de alimentos | Norma completa | IEC 60335-2-16 : 2002 + Am.1:2008 + Am.2 : 2011 | 1
EX-2022-22698168- -APN-DNDRYS#MDP | 30707153209 | B6700XAB | Electrodomesticos | Aparatos para el cuidado de la piel o el cabello | Norma completa | IEC 60335-2-23 : 2016 + Am.1:2019 | 1
EX-2022-22698168- -APN-DNDRYS#MDP | 30707153209 | B6700XAB | Electrodomesticos | Cargadores de baterias | Norma completa | Am.2 : 2009 de IEC 60335-2-29: 2002 | 1
EX-2022-22698168- -APN-DNDRYS#MDP | 30707153209 | B6700XAB | Electrodomesticos | Cargadores de baterias | Norma completa | Am.1 : 2019 de IEC 60335-2-29: 2016 | 1
EX-2022-22698168- -APN-DNDRYS#MDP | 30707153209 | B6700XAB | Electrodomesticos | Maquinas de cocina comerciales. | Norma completa | IEC 60335-2-64 : 2002 + Am.1:2007 + Am.2: 2017 | 1
EX-2022-22698168- -APN-DNDRYS#MDP | 30707153209 | B6700XAB | Electrodomesticos | Maquinas de servicio y entretenimiento | Norma completa | IEC 60335-2-82 : 2017 | 1
EX-2022-22698168- -APN-DNDRYS#MDP | 30707153209 | B6700XAB | Electrodomesticos | Aparatos de refrigeracion para uso comercial | Norma completa | IEC 60335-2-89 : 2019 | 1
EX-2022-22698168- -APN-DNDRYS#MDP | 30707153209 | B6700XAB | Electrodomesticos | Equipos de persianas enrollables, toldos y similares | Norma completa | IEC 60335-2-97 : 2002 + Am.1:2004 + Am.2:2008 IEC 60335-2-97 : 2016 | 1
EX-2022-22698168- -APN-DNDRYS#MDP | 30707153209 | B6700XAB | Electrodomesticos | Aparatos de combustion a gas, aceite o combustibles solidos provistos de conexiones electricas | Norma completa | IEC 60335-2-102 : 2017 | 1
EX-2022-22698168- -APN-DNDRYS#MDP | 30707153209 | B6700XAB | Electronica de consumo | Luminarias para acuarios | Norma completa | IEC 60598-2-11 : 2013 | 1
EX-2022-22698168- -APN-DNDRYS#MDP | 30707153209 | B6700XAB | Industria plastica | Requisitos particulares para cajas y recintos de conexiones. | Norma completa | Am.1 : 2015 de IEC 60670-22 : 2003 | 1
EX-2022-22698168- -APN-DNDRYS#MDP | 30707153209 | B6700XAB | Informatica | Limites para las emisiones de corriente armonica | Norma completa | IEC 61000-3-2 : 2014 | 1
EX-2022-22698168- -APN-DNDRYS#MDP | 30707153209 | B6700XAB | Bienes de capital y/o intermedios metalmecanicos | Equipamiento electrico para medicion, control y uso en laboratorio – Requisitos generales | Norma completa | IEC 61010- 1:2010/AMD1:2016 | 1
EX-2022-22698168- -APN-DNDRYS#MDP | 30707153209 | B6700XAB | industria del caucho | Alfombras de material aislante para trabajos en tension | Norma completa | EN 61111 : 2009 IEC 61111 : 2009 | 1
EX-2022-22698168- -APN-DNDRYS#MDP | 30707153209 | B6700XAB | Electronica de consumo | Modulos de LED para iluminacion general. | Norma completa | Am.1 : 2012 + Am.2 : 2014 de IEC 62031 : 2008 | 1
EX-2022-22698168- -APN-DNDRYS#MDP | 30707153209 | B6700XAB | Industria plastica | Sistema de conductos para instalaciones electricas – Requisitos generales | Norma completa | IEC 61386-1 : 2008 + Am.1 : 2017 | 1
EX-2022-22698168- -APN-DNDRYS#MDP | 30707153209 | B6700XAB | Electronica de consumo | Dispositivos de control electronicos alimentados en corriente continua o corriente alterna para modulos LED. Requisitos de funcionamiento. | Norma completa | UNE-EN 62384:2007/ A1:2010 IEC 62384:2006/AMD1: 2009 | 1
EX-2022-22698168- -APN-DNDRYS#MDP | 30707153209 | B6700XAB | Electronica de consumo | Lamparas de led con balasto incorporado para iluminacion general y tension de servicio mayor a 50 V- Especificaciones de seguridad | Norma completa | Am.1 : 2015 de IEC 62560 : 2011 | 1
EX-2022-22698168- -APN-DNDRYS#MDP | 30707153209 | B6700XAB | Electronica de consumo | Lamparas LED con balasto incorporado para servicios de iluminacion general con tension de alimentacion > 50 V. Requisitos de funcionamiento. | Norma completa | IEC 62612:2009 IEC 62612:2013/AMD1: 2015/AMD2:2018 | 1
EX-2022-22698168- -APN-DNDRYS#MDP | 30707153209 | B6700XAB | Electronica de consumo | Modulos LED para iluminacion general. Requisitos de funcionamiento | Norma completa | IEC 62717:2014/AMD1: 2015/AMD2:2019 | 1
EX-2022-22698168- -APN-DNDRYS#MDP | 30707153209 | B6700XAB | Electronica de consumo | Performance de luminarias. Requisitos generales | Norma completa | IEC 62722-1 (ed.1) 2014 UNE-EN 62722-1 2016 | 1
EX-2022-22698168- -APN-DNDRYS#MDP | 30707153209 | B6700XAB | Electronica de consumo | Performance de luminarias. Requisitos particulares para luminarias de LED | Norma completa | IEC 62722-2-1 (ed.1) 2014 UNE-EN 62722-2-1 2016 | 1
EX-2022-22698168- -APN-DNDRYS#MDP | 30707153209 | B6700XAB | Bienes de capital y/o intermedios metalmecanicos | Conductores electricos de cobre duro, para lineas aereas de energia y puestas a tierra. | Norma completa excepto capitulo 6.5 para conductores de seccion superior a 120 mm2. | IRAM 2004 : 2017 | 1
EX-2022-22698168- -APN-DNDRYS#MDP | 30707153209 | B6700XAB | Electronica de consumo | Luminarias. Parte 1 - Requisitos generales y ensayos. | Norma completa | IRAM-AADL J 2028-1 (ed.2) 2018 | 1
EX-2022-22698168- -APN-DNDRYS#MDP | 30707153209 | B6700XAB | Electrodomesticos | Seguridad de aparatos electrodomesticos y similares. Parte 1: Requisitos generales. | Norma completa | IRAM 2092-1: 1996 IRAM 2092-1 : 2019 | 1
EX-2022-22698168- -APN-DNDRYS#MDP | 30707153209 | B6700XAB | Electrodomesticos | Seguridad de aparatos electrodomesticos y similares. Parte 2-7 - Requisitos particulares para lavarropas. | Norma completa | IRAM 2092-2-7 : 2017 | 1
EX-2022-22698168- -APN-DNDRYS#MDP | 30707153209 | B6700XAB | Metales basicos | Jabalina cilindrica de acero-cobre y sus accesorios | Norma completa excepto capitulo 5.4 | IRAM 2309:2013 | 1
EX-2022-22698168- -APN-DNDRYS#MDP | 30707153209 | B6700XAB | Industria plastica | Cajas y envolventes para accesorios electricos en instalaciones electricas fijas para uso domestico y analogos. Parte 1: Requisitos generales | Norma completa | IRAM 62670 (ed.1) : 2006 | 1
EX-2022-22698168- -APN-DNDRYS#MDP | 30707153209 | B6700XAB | Electronica de consumo | Semaforos LED para el control de transito vehicular. | Norma completa | IRAM 62968 (ed.1) 2016 | 1
EX-2022-22698168- -APN-DNDRYS#MDP | 30707153209 | B6700XAB | Bienes de capital y/o intermedios metalmecanicos | Mediciones electricas y fotometricas de productos de iluminacion de estado solido | Norma completa | IES LM79-08 | 1
EX-2022-22698168- -APN-DNDRYS#MDP | 30707153209 | B6700XAB | Electronica de consumo | Metodos de ensayo para lamparas LED, luminarias LED y modulos LED | Norma completa | CIE S 025/E : 2015 | 1
EX-2022-22698168- -APN-DNDRYS#MDP | 30707153209 | B6700XAB | Electronica de consumo | Fotometria y goniofotometria de luminarias. | Norma completa | CIE 121 - 1996 | 1
EX-2022-22698168- -APN-DNDRYS#MDP | 30707153209 | B6700XAB | Bienes de capital y/o intermedios metalmecanicos | Calculos de iluminacion de carreteras | Norma completa | CIE 140 - 2000 | 1
EX-2022-22698168- -APN-DNDRYS#MDP | 30707153209 | B6700XAB | Electronica de consumo | Balastos para lamparas fluorescentes - Clasificacion y etiquetado | Norma completa | NCh 3082:2008 | 1
EX-2022-22698168- -APN-DNDRYS#MDP | 30707153209 | B6700XAB | Electronica de consumo | Balastos - Metodo de medida de la potencia total de entrada. | Norma completa | NCh 3083:2008 | 1
EX-2022-22698168- -APN-DNDRYS#MDP | 30707153209 | B6700XAB | Bienes de capital y/o intermedios metalmecanicos | Motores electricos de induccion trifasicos - Clasificacion y etiquetado | Norma completa | NCh 3086:2008 | 1
EX-2022-22698168- -APN-DNDRYS#MDP | 30707153209 | B6700XAB | Industria plastica | Metodo de prueba estandar, para medir la adhesion por ensayo de cinta. | Norma completa | ASTM D3359-17 | 1
EX-2022-22698168- -APN-DNDRYS#MDP | 30707153209 | B6700XAB | Bienes de capital y/o intermedios metalmecanicos | Motores electricos de induccion trifasicos – Especificaciones y etiquetado | Norma completa | UNIT 1192 : 2010 | 1
EX-2022-22698168- -APN-DNDRYS#MDP | 30707153209 | B6700XAB | Electronica de consumo | Lamparas led. Especificaciones y etiquetado. | Norma completa excepto capitulos 6.6, 6.7 y 6.8 | UNIT 1218 : 2018 | 1
EX-2022-22698168- -APN-DNDRYS#MDP | 30707153209 | B6700XAB | Industria petroquimica | Guantes de proteccion contra los productos quimicos y los microorganismos. Parte 2: Determinacion de la resistencia a la penetracion. | Norma completa | UNE-EN 374-2 : 2004 EN 374-2 : 2003 | 1
EX-2022-22698168- -APN-DNDRYS#MDP | 30707153209 | B6700XAB | Textil e indumentaria (incluyendo la cadena del algodon) | Guantes de proteccion contra riesgos mecanicos | Norma completa | EN 388: 2016 | 1
EX-2022-22698168- -APN-DNDRYS#MDP | 30707153209 | B6700XAB | Textil e indumentaria (incluyendo la cadena del algodon) | Guantes de proteccion. Requisitos generales y metodos de ensayo. | Norma completa | UNE-EN 420:2004+A1:2010 EN 420:2003+A1:2009 | 1
EX-2022-22698168- -APN-DNDRYS#MDP | 30707153209 | B6700XAB | Otros insumos de la construccion | Cinturones y equipos de amarre para posicionamiento de trabajo o de retencion. | Norma completa | UNE-EN 358 : 2018 EN 358:2018 | 1
EX-2022-22698168- -APN-DNDRYS#MDP | 30707153209 | B6700XAB | Otros insumos de la construccion | Arneses de asiento. | Norma completa | UNE-EN 813 : 2009 EN 813 : 2008 | 1
EX-2022-22698168- -APN-DNDRYS#MDP | 30707153209 | B6700XAB | Calzado y marroquineria | Calzado de proteccion electrica. Parte 1: Calzado y cubrebotas aislantes | Norma completa | EN 50321-1: 2018 UNE-EN 50321-1 : 2018 | 1
EX-2022-22698168- -APN-DNDRYS#MDP | 30707153209 | B6700XAB | industria del caucho | Mantas dielectricas | Norma completa | EN 61112 : 2009 | 1
EX-2022-22698168- -APN-DNDRYS#MDP | 30707153209 | B6700XAB | Industria aeronautica | Ensayo de revestimientos. Prueba de exposicion a la niebla de sal | Norma completa | IRAM 121 : 1957 | 1
EX-2022-22698168- -APN-DNDRYS#MDP | 30707153209 | B6700XAB | Textil e indumentaria (incluyendo la cadena del algodon) | Guantes y mangas de proteccion. Requisitos generales | Norma completa | IRAM 3608 : 2019 | 1
EX-2022-22698168- -APN-DNDRYS#MDP | 30707153209 | B6700XAB | Calzado y marroquineria | Calzado de seguridad de cuero para uso industrial | Norma completa | Modificacion N°1: 2018 + Modificacion N°2: 2019 de IRAM 3610 : 2015 | 1
EX-2022-22698168- -APN-DNDRYS#MDP | 30707153209 | B6700XAB | Metales basicos | Tubos flexibles de aluminio | Norma completa | IRAM 6768 : 2015 | 1
EX-2022-22698168- -APN-DNDRYS#MDP | 30707153209 | B6700XAB | Industria aeronautica | Ensayo de niebla salina | Norma completa | NBR 8094 : 1983 | 1
EX-2022-22698168- -APN-DNDRYS#MDP | 30707153209 | B6700XAB | Industria aeronautica | Ensayo de niebla salina | Norma completa | ASTM B117-03 | 1
EX-2022-22698168- -APN-DNDRYS#MDP | 30707153209 | B6700XAB | Bienes de capital y/o intermedios metalmecanicos | Etiquetado de eficiencia energetica para electrobombas de uso domiciliario | Norma completa | IRAM 62408 (ed.1) 2012 | 1
EX-2022-22698168- -APN-DNDRYS#MDP | 30707153209 | B6700XAB | Industria aeronautica | Instalaciones de ayudas visuales y sistemas electricos asociados en aerodromos | Norma completa | UNE-EN 50490:2010 | 0
EX-2022-22698168- -APN-DNDRYS#MDP | 30707153209 | B6700XAB | Industria aeronautica | Instalaciones electricas para el alumbrado aeronautico de superficie en aerodromos. | Norma completa | UNE-EN IEC 61820-1:2019 | 0
EX-2022-22698168- -APN-DNDRYS#MDP | 30707153209 | B6700XAB | Aceite de oliva | Aceites de oliva y aceites de orujo de oliva. Determinacion del contenido de cera por cromatografia capilar de gases. | Norma completa | UNE-EN ISO 12873:2014 | 0
EX-2022-22698168- -APN-DNDRYS#MDP | 30707153209 | B6700XAB | Aceite de oliva | Aceite de oliva virgen extra. Envasado. Requisitos | Norma completa | UNE 34606:2003 | 0
EX-2022-22698168- -APN-DNDRYS#MDP | 30707153209 | B6700XAB | Aceites vegetales (no oliva) | Aceites y grasas de origen animal y vegetal. Determinacion del punto de fusion en tubos capilares abiertos. | Norma completa | UNE-EN ISO 6321:2022 | 0
EX-2022-22698168- -APN-DNDRYS#MDP | 30707153209 | B6700XAB | Aceites vegetales (no oliva) | Aceites y grasas de origen animal y vegetal. Determinacion de la absorbancia ultravioleta expresada como extincion UV especifica. | Norma completa | UNE-EN ISO 3656:2011 | 0
EX-2022-22698168- -APN-DNDRYS#MDP | 30707153209 | B6700XAB | Agro en general | Maiz. Determinacion del contenido de humedad (en granos molidos y granos enteros). | Norma completa | UNE-EN ISO 6540:2022 | 0
EX-2022-22698168- -APN-DNDRYS#MDP | 30707153209 | B6700XAB | Maquinas para la industria alimenticia | Maquinaria para el procesado de alimentos. Picadoras de carne. Requisitos de seguridad e higiene | Norma completa | UNE-EN 12331:2022 | 0
EX-2022-22698168- -APN-DNDRYS#MDP | 30707153209 | B6700XAB | Maquinas para la industria alimenticia | Maquinas para el procesado de alimentos. Divisoras automaticas. Requisitos de seguridad e higiene | Norma completa | UNE-EN 12042:2014+A1:2021 | 0
EX-2022-22698168- -APN-DNDRYS#MDP | 30707153209 | B6700XAB | Alimentos y bebidas | Papel y carton para contacto alimentario. Determinacion de la solidez del color de papeles y cartones coloreados. | Norma completa | UNE-EN 646:2019 | 0
EX-2022-22698168- -APN-DNDRYS#MDP | 30707153209 | B6700XAB | Ascensores | Reglas de seguridad para la construccion e instalacion de ascensores. Aplicaciones particulares para los ascensores de personas y personas y cargas. Parte 70: Accesibilidad a los ascensores de personas, incluyendo personas con discapacidad. | Norma completa | UNE-EN 81-70:2022 | 0
EX-2022-22698168- -APN-DNDRYS#MDP | 30707153209 | B6700XAB | Automotriz | Vehiculos automoviles. Cables de baja tension no blindados. Parte 2: clases de cables, ensayos aplicables y especificaciones particulares. | Norma completa | UNE 26115-2:1990 | 0
EX-2022-22698168- -APN-DNDRYS#MDP | 30707153209 | B6700XAB | Automotriz | VEHICULOS AUTOMOVILES. CONEXIONES RAPIDAS PARA TERMINAL PLANO. PARTE 1: TERMINALES HEMBRAS | Norma completa | UNE 26241-1:1989 | 0
EX-2022-22698168- -APN-DNDRYS#MDP | 30707153209 | B6700XAB | Automotriz | Vehiculos automoviles. Cables - Vocabulario | Norma completa | ISO 19642-1:2019 | 0
EX-2022-22698168- -APN-DNDRYS#MDP | 30707153209 | B6700XAB | Automotriz | Vehiculos automoviles. Cables - Metodos de ensayo | Norma completa | ISO 19642-2:2019 | 0
EX-2022-22698168- -APN-DNDRYS#MDP | 30707153209 | B6700XAB | Automotriz | Vehiculos automoviles. Cables - requisitos y dimensiones | Norma completa | ISO 19642-3:2019 | 0
EX-2022-22698168- -APN-DNDRYS#MDP | 30707153209 | B6700XAB | Bicicletas y afines | Bicicletas. Terminologia. | Norma completa | UNE-EN 15532:2009 | 0
EX-2022-22698168- -APN-DNDRYS#MDP | 30707153209 | B6700XAB | Bicicletas y afines | Ciclos. Requisitos de seguridad para bicicletas. Parte 7: Metodos de ensayo para ruedas y llantas. | Norma completa | UNE-EN ISO 4210-7:2015 | 0
EX-2022-22698168- -APN-DNDRYS#MDP | 30707153209 | B6700XAB | Bicicletas y afines | Ciclos. Requisitos de seguridad para bicicletas. Parte 1: Terminos y definiciones | Norma completa | UNE-EN ISO 4210-1:2014 | 0
EX-2022-22698168- -APN-DNDRYS#MDP | 30707153209 | B6700XAB | Celulosa y papel | Papel y carton. Determinacion del grado de blancura CIE C/2º (condiciones de iluminacion interior). | Norma completa | UNE-ISO 11476:2019 | 0
EX-2022-22698168- -APN-DNDRYS#MDP | 30707153209 | B6700XAB | Celulosa y papel | Papel, carton, pastas y nanomateriales celulosicos. Determinacion del contenido en materia seca mediante el metodo de secado en estufa. Parte 1: Materiales en forma solida | Norma completa | UNE-EN ISO 638-1:2021 | 0
EX-2022-22698168- -APN-DNDRYS#MDP | 30707153209 | B6700XAB | Construccion | Medicion en laboratorio del aislamiento acustico de los elementos de construccion. Parte 2: Medicion del aislamiento acustico al ruido aereo. (ISO 10140-2:2021) | Norma completa | UNE-EN ISO 10140-5:2022 | 0
EX-2022-22698168- -APN-DNDRYS#MDP | 30707153209 | B6700XAB | Construccion | Puertas peatonales, ventanas, fachadas ligeras, rejas y persianas. Resistencia a la efraccion. Metodo de ensayo para la determinacion de la resistencia bajo carga estatica. | Norma completa | UNE-EN 1628:2021 | 0
EX-2022-22698168- -APN-DNDRYS#MDP | 30707153209 | B6700XAB | Construccion | Plasticos. Perfiles de policloruro de vinilo no plastificado (PVC-U) para la fabricacion de ventanas y puertas. Terminologia de los materiales a base de PVC. | Norma completa | UNE-EN 17508:2021 | 0
EX-2022-22698168- -APN-DNDRYS#MDP | 30707153209 | B6700XAB | Construccion | Ventanas y puertas. Estanquidad al agua. Metodo de ensayo. | Norma completa | UNE-EN 1027:2017 | 0
EX-2022-22698168- -APN-DNDRYS#MDP | 30707153209 | B6700XAB | Construccion | Comportamiento termico de ventanas, puertas y persianas. Calculo de la transmitancia termica. Parte 1: Generalidades. (ISO 10077-1:2017, Version corregida 2020-02). | Norma completa | UNE-EN ISO 10077-1:2020 | 0
EX-2022-22698168- -APN-DNDRYS#MDP | 30707153209 | B6700XAB | Embarcaciones | Pequeñas embarcaciones. Mangueras para combustible resistentes al fuego. | Norma completa | UNE-EN ISO 7840:2021 | 0
EX-2022-22698168- -APN-DNDRYS#MDP | 30707153209 | B6700XAB | Embarcaciones | Pequeñas embarcaciones. Sistemas electricos. Instalaciones de corriente alterna y continua. | Norma completa | UNE-EN ISO 13297:2021 | 0
EX-2022-22698168- -APN-DNDRYS#MDP | 30707153209 | B6700XAB | Embarcaciones | Embarcaciones de navegacion interior. Escaleras fuera de borda. | Norma completa | UNE-EN 17361:2020 | 0
EX-2022-22698168- -APN-DNDRYS#MDP | 30707153209 | B6700XAB | Farmaceutica | Mangueras a base de elastomeros y plasticos y sus conjuntos con accesorios de union para uso en las industrias farmaceutica y biotecnologica. Mangueras a base de elastomeros adheridas con o sin recubrimiento. | Norma completa | UNE-EN 16820:2018 | 0
EX-2022-22698168- -APN-DNDRYS#MDP | 30707153209 | B6700XAB | Farmaceutica | Mangueras a base de elastomeros y plasticos y sus conjuntos con accesorios de union para uso en las industrias farmaceutica y biotecnologica. Mangueras de silicona | Norma completa | UNE-EN 16821:2018 | 0
EX-2022-22698168- -APN-DNDRYS#MDP | 30707153209 | B6700XAB | Generacion de energia | Integracion a la red de generacion de energia renovable. Terminos, definiciones y simbolos (Ratificada por la Asociacion Española de Normalizacion en julio de 2021.) | Norma completa | UNE-EN IEC 62934:2021 | 0
EX-2022-22698168- -APN-DNDRYS#MDP | 30707153209 | B6700XAB | Generacion de energia | Sistemas de generacion de energia eolica. Parte 1: Requisitos de diseño. | Norma completa | UNE-EN IEC 61400-1:2020 | 0
EX-2022-22698168- -APN-DNDRYS#MDP | 30707153209 | B6700XAB | Generacion de energia | Dispositivos fotovoltaicos. Parte 1: Medida de la caracteristica corriente-tension de dispositivos fotovoltaicos. | Norma completa | UNE-EN IEC 60904-1:2021 | 0
EX-2022-22698168- -APN-DNDRYS#MDP | 30707153209 | B6700XAB | Industria de la ceramica | Ceramicos para revestimientos de pisos y paredes. Determinacion de las caracteristicas dimensionales y del aspecto superficial. | Norma completa | IRAM 11825 : 1996 | 0
EX-2022-22698168- -APN-DNDRYS#MDP | 30707153209 | B6700XAB | Industria de la ceramica | Ceramicos para revestimientos de pisos y paredes. Determinacion de la absorcion de agua. | Norma completa | IRAM 11826 : 1996 | 0
EX-2022-22698168- -APN-DNDRYS#MDP | 30707153209 | B6700XAB | Industria de la ceramica | Ceramicos para revestimientos de pisos y paredes. Determinacion de la resistencia a la flexion. | Norma completa | IRAM 11827 : 1996 | 0
EX-2022-22698168- -APN-DNDRYS#MDP | 30707153209 | B6700XAB | Industria de la ceramica | Ceramicos para revestimientos de pisos y paredes. Determinacion de la resistencia al choque termico | Norma completa | IRAM 11831 : 1996 | 0
EX-2022-22698168- -APN-DNDRYS#MDP | 30707153209 | B6700XAB | Industria de la ceramica | Ceramicos para revestimientos de pisos y paredes. Determinacion de la resistencia a la helada. | Norma completa | IRAM 11833 : 1996 | 0
EX-2022-22698168- -APN-DNDRYS#MDP | 30707153209 | B6700XAB | Industria del vidrio | Vidrio plano para la construccion. Vidrio templado. Requisitos y metodos de ensayo. | Capitulos 4.1, 4.2, 4.3, 4.6, 4.7 y 4.8 | IRAM 12843 : 2008 | 0
EX-2022-22698168- -APN-DNDRYS#MDP | 30707153209 | B6700XAB | Industria del vidrio | Vidrio plano para la construccion. Vidrio laminado con laminas intermedias de polivinil butiral (PVB). Requisitos y metodos de ensayo | Capitulos 4.1, 4.2, 4.3 y 4.6 | IRAM 12844 : 2008 | 0
EX-2022-22698168- -APN-DNDRYS#MDP | 30707153209 | B6700XAB | Industria maderera | Compensados de madera*. Clasificacion y requisitos. * Conocidos tambien como terciados o contrachapados. | Norma completa | IRAM 9506 : 2020 | 0
EX-2022-22698168- -APN-DNDRYS#MDP | 30707153209 | B6700XAB | Industria maderera | Tableros de particulas. Requisitos. | Norma completa | IRAM 9723 : 2021 | 0
EX-2022-22698168- -APN-DNDRYS#MDP | 30707153209 | B6700XAB | Industria maderera | Tableros derivados de la madera revestidos. Parte 1 - Requisitos. | Norma completa | IRAM 9728-1 : 2021 | 0
EX-2022-22698168- -APN-DNDRYS#MDP | 30707153209 | B6700XAB | Industria maderera | Tableros de fibras. Parte 1 - Requisitos generales. | Norma completa | IRAM 9731-1 : 2021 | 0
EX-2022-22698168- -APN-DNDRYS#MDP | 30707153209 | B6700XAB | Instrumentos musicales | MIDI (Interfaz digital para instrumentos musicales) especificacion 1.0 (Edicion abreviada, 2015) (Ratificada por la Asociacion Española de Normalizacion en noviembre de 2017.) | Norma completa | UNE-EN 63035:2017 | 0
EX-2022-22698168- -APN-DNDRYS#MDP | 30707153209 | B6700XAB | Juguetes | Seguridad de los Juguetes. Parte 1: Propiedades generales, mecanicas y fisicas. | Capitulos 5.2, 5.3, 5.4, 5.10, 5.11, 5.12, 5.16, 5.17, 5.18, 5.19, 5.21, 5.22 y 5.23. | IRAM-NM 300-1 : 2003 + mod.1:2010 | 0
EX-2022-22698168- -APN-DNDRYS#MDP | 30707153209 | B6700XAB | Maquinaria agricola | Maquinaria agricola. Tractor agricola. Determinacion de las dimensiones. | Norma completa | IRAM 8005-3 : 2001 | 0
EX-2022-22698168- -APN-DNDRYS#MDP | 30707153209 | B6700XAB | Maquinaria agricola | Maquinaria agricola y forestal. Manual del operador. Contenido y presentacion. | Norma completa | IRAM 8070 : 1997 | 0
EX-2022-22698168- -APN-DNDRYS#MDP | 30707153209 | B6700XAB | Muebles y colchones | Colchones de espuma flexible de poliuretano. Requisitos | Norma completa | IRAM 13150 : 2020 | 0
EX-2022-22698168- -APN-DNDRYS#MDP | 30707153209 | B6700XAB | Muebles y colchones | Espumas flexibles de poliuretano para colchones y tapiceria. Metodo para evaluar el comportamiento al fuego. | Norma completa | IRAM 13257 : 1992 | 0
EX-2022-22698168- -APN-DNDRYS#MDP | 30707153209 | B6700XAB | Vino | Tapones de corcho natural para vinos. Ensayos y especificaciones. | Norma completa | UNE 56921:2020 | 0
EX-2022-22698168- -APN-DNDRYS#MDP | 30707153209 | B6700XAB | Vino | Vinos. Determinacion del extracto seco total (densimetrico). | Norma completa | IRAM 14504 : 2021 | 0
EX-2022-22698168- -APN-DNDRYS#MDP | 30707153209 | B6700XAB | Vino | Envases de vidrio. Botellas para vino, tipo borgoña, de 750 cm3 de capacidad. | Norma completa | IRAM 6151 : 1978 | 0
RL-2022-102080637-APN-DNDRYS#MDP | 30610940915 | B1650HWB | Industria | Agua envasada | pH | Standard Methods for the Examination of Water and Wastewater, 23rd Ed. 2017. Metodo 4500 H+ B | 1
RL-2022-102080637-APN-DNDRYS#MDP | 30610940915 | B1650HWB | Industria | Agua envasada | Mercurio | Standard Methods for the Examination of Water and Wastewater, 23rd Ed. 2017. Metodo 3112 B | 1
RL-2022-102080637-APN-DNDRYS#MDP | 30610940915 | B1650HWB | Industria | Agua envasada | Dureza | Standard Methods for the Examination of Water and Wastewater, 23rd Ed. 2017. Metodo 2340 C | 1
RL-2022-102080637-APN-DNDRYS#MDP | 30610940915 | B1650HWB | Industria | Agua envasada | Cloruros | Standard Methods for the Examination of Water and Wastewater, 23rd Ed. 2017. Metodo 4500 Cl- B | 1
RL-2022-102080637-APN-DNDRYS#MDP | 30610940915 | B1650HWB | Industria | Agua envasada | Cromo | Standard Methods for the Examination of Water and Wastewater, 23rd Ed. 2017. Metodo 3113 B | 1
RL-2022-102080637-APN-DNDRYS#MDP | 30610940915 | B1650HWB | Industria | Agua envasada | Cadmio | Standard Methods for the Examination of Water and Wastewater, 23rd Ed. 2017. Metodo 3113 B | 1
RL-2022-102080637-APN-DNDRYS#MDP | 30610940915 | B1650HWB | Industria | Agua envasada | Plomo | Standard Methods for the Examination of Water and Wastewater, 23rd Ed. 2017. Metodo 3113 B | 1
RL-2022-102080637-APN-DNDRYS#MDP | 30610940915 | B1650HWB | Industria | Agua envasada | Sodio | Standard Methods for the Examination of Water and Wastewater, 23rd Ed. 2017. Metodo 3111 B | 1
RL-2022-102080637-APN-DNDRYS#MDP | 30610940915 | B1650HWB | Industria | Agua mineral | pH | Standard Methods for the Examination of Water and Wastewater, 23rd Ed. 2017. Metodo 4500 H+ B | 1
RL-2022-102080637-APN-DNDRYS#MDP | 30610940915 | B1650HWB | Industria | Agua mineral | Mercurio | Standard Methods for the Examination of Water and Wastewater, 23rd Ed. 2017. Metodo 3112 B | 1
RL-2022-102080637-APN-DNDRYS#MDP | 30610940915 | B1650HWB | Industria | Agua mineral | Dureza | Standard Methods for the Examination of Water and Wastewater, 23rd Ed. 2017. Metodo 2340 C | 1
RL-2022-102080637-APN-DNDRYS#MDP | 30610940915 | B1650HWB | Industria | Agua mineral | Cloruros | Standard Methods for the Examination of Water and Wastewater, 23rd Ed. 2017. Metodo 4500 Cl- B | 1
RL-2022-102080637-APN-DNDRYS#MDP | 30610940915 | B1650HWB | Industria | Agua mineral | Cromo | Standard Methods for the Examination of Water and Wastewater, 23rd Ed. 2017. Metodo 3113 B | 1
RL-2022-102080637-APN-DNDRYS#MDP | 30610940915 | B1650HWB | Industria | Agua mineral | Cadmio | Standard Methods for the Examination of Water and Wastewater, 23rd Ed. 2017. Metodo 3113 B | 1
RL-2022-102080637-APN-DNDRYS#MDP | 30610940915 | B1650HWB | Industria | Agua mineral | Plomo | Standard Methods for the Examination of Water and Wastewater, 23rd Ed. 2017. Metodo 3113 B | 1
RL-2022-102080637-APN-DNDRYS#MDP | 30610940915 | B1650HWB | Industria | Agua mineral | Sodio | Standard Methods for the Examination of Water and Wastewater, 23rd Ed. 2017. Metodo 3111 B | 1
RL-2022-102080637-APN-DNDRYS#MDP | 30610940915 | B1650HWB | Industria | Agua potable | pH | Standard Methods for the Examination of Water and Wastewater, 23rd Ed. 2017. Metodo 4500 H+ B | 1
RL-2022-102080637-APN-DNDRYS#MDP | 30610940915 | B1650HWB | Industria | Agua potable | Mercurio | Standard Methods for the Examination of Water and Wastewater, 23rd Ed. 2017. Metodo 3112 B | 1
RL-2022-102080637-APN-DNDRYS#MDP | 30610940915 | B1650HWB | Industria | Agua potable | Dureza | Standard Methods for the Examination of Water and Wastewater, 23rd Ed. 2017. Metodo 2340 C | 1
RL-2022-102080637-APN-DNDRYS#MDP | 30610940915 | B1650HWB | Industria | Agua potable | Cloruros | Standard Methods for the Examination of Water and Wastewater, 23rd Ed. 2017. Metodo 4500 Cl- B | 1
RL-2022-102080637-APN-DNDRYS#MDP | 30610940915 | B1650HWB | Industria | Agua potable | Cromo | Standard Methods for the Examination of Water and Wastewater, 23rd Ed. 2017. Metodo 3113 B | 1
RL-2022-102080637-APN-DNDRYS#MDP | 30610940915 | B1650HWB | Industria | Agua potable | Cadmio | Standard Methods for the Examination of Water and Wastewater, 23rd Ed. 2017. Metodo 3113 B | 1
RL-2022-102080637-APN-DNDRYS#MDP | 30610940915 | B1650HWB | Industria | Agua potable | Plomo | Standard Methods for the Examination of Water and Wastewater, 23rd Ed. 2017. Metodo 3113 B | 1
RL-2022-102080637-APN-DNDRYS#MDP | 30610940915 | B1650HWB | Industria | Agua potable | Sodio | Standard Methods for the Examination of Water and Wastewater, 23rd Ed. 2017. Metodo 3111 B | 1
RL-2022-102080637-APN-DNDRYS#MDP | 30610940915 | B1650HWB | Industria | Agua subterranea | pH | Standard Methods for the Examination of Water and Wastewater, 23rd Ed. 2017. Metodo 4500 H+ B | 1
RL-2022-102080637-APN-DNDRYS#MDP | 30610940915 | B1650HWB | Industria | Agua subterranea | Mercurio | Standard Methods for the Examination of Water and Wastewater, 23rd Ed. 2017. Metodo 3112 B | 1
RL-2022-102080637-APN-DNDRYS#MDP | 30610940915 | B1650HWB | Industria | Agua subterranea | Dureza | Standard Methods for the Examination of Water and Wastewater, 23rd Ed. 2017. Metodo 2340 C | 1
RL-2022-102080637-APN-DNDRYS#MDP | 30610940915 | B1650HWB | Industria | Agua subterranea | Cloruros | Standard Methods for the Examination of Water and Wastewater, 23rd Ed. 2017. Metodo 4500 Cl- B | 1
RL-2022-102080637-APN-DNDRYS#MDP | 30610940915 | B1650HWB | Industria | Agua subterranea | Cromo | Standard Methods for the Examination of Water and Wastewater, 23rd Ed. 2017. Metodo 3113 B | 1
RL-2022-102080637-APN-DNDRYS#MDP | 30610940915 | B1650HWB | Industria | Agua subterranea | Cadmio | Standard Methods for the Examination of Water and Wastewater, 23rd Ed. 2017. Metodo 3113 B | 1
RL-2022-102080637-APN-DNDRYS#MDP | 30610940915 | B1650HWB | Industria | Agua subterranea | Plomo | Standard Methods for the Examination of Water and Wastewater, 23rd Ed. 2017. Metodo 3113 B | 1
RL-2022-102080637-APN-DNDRYS#MDP | 30610940915 | B1650HWB | Industria | Agua subterranea | Sodio | Standard Methods for the Examination of Water and Wastewater, 23rd Ed. 2017. Metodo 3111 B | 1
RL-2022-102080637-APN-DNDRYS#MDP | 30610940915 | B1650HWB | Industria | Agua subterranea | Cromo | Standard Methods for the Examination of Water and Wastewater, 23rd Ed. 2017. Metodo 3111 B | 1
RL-2022-102080637-APN-DNDRYS#MDP | 30610940915 | B1650HWB | Industria | Agua subterranea | Cadmio | Standard Methods for the Examination of Water and Wastewater, 23rd Ed. 2017. Metodo 3111 B | 1
RL-2022-102080637-APN-DNDRYS#MDP | 30610940915 | B1650HWB | Industria | Agua subterranea | Plomo | Standard Methods for the Examination of Water and Wastewater, 23rd Ed. 2017. Metodo 3111 B | 1
RL-2022-102080637-APN-DNDRYS#MDP | 30610940915 | B1650HWB | Industria | Agua superficial | pH | Standard Methods for the Examination of Water and Wastewater, 23rd Ed. 2017. Metodo 4500 H+ B | 1
RL-2022-102080637-APN-DNDRYS#MDP | 30610940915 | B1650HWB | Industria | Agua superficial | Mercurio | Standard Methods for the Examination of Water and Wastewater, 23rd Ed. 2017. Metodo 3112 B | 1
RL-2022-102080637-APN-DNDRYS#MDP | 30610940915 | B1650HWB | Industria | Agua superficial | Dureza | Standard Methods for the Examination of Water and Wastewater, 23rd Ed. 2017. Metodo 2340 C | 1
RL-2022-102080637-APN-DNDRYS#MDP | 30610940915 | B1650HWB | Industria | Agua superficial | Cloruros | Standard Methods for the Examination of Water and Wastewater, 23rd Ed. 2017. Metodo 4500 Cl- B | 1
RL-2022-102080637-APN-DNDRYS#MDP | 30610940915 | B1650HWB | Industria | Agua superficial | Cromo | Standard Methods for the Examination of Water and Wastewater, 23rd Ed. 2017. Metodo 3113 B | 1
RL-2022-102080637-APN-DNDRYS#MDP | 30610940915 | B1650HWB | Industria | Agua superficial | Cadmio | Standard Methods for the Examination of Water and Wastewater, 23rd Ed. 2017. Metodo 3113 B | 1
RL-2022-102080637-APN-DNDRYS#MDP | 30610940915 | B1650HWB | Industria | Agua superficial | Plomo | Standard Methods for the Examination of Water and Wastewater, 23rd Ed. 2017. Metodo 3113 B | 1
RL-2022-102080637-APN-DNDRYS#MDP | 30610940915 | B1650HWB | Industria | Agua superficial | Sodio | Standard Methods for the Examination of Water and Wastewater, 23rd Ed. 2017. Metodo 3111 B | 1
RL-2022-102080637-APN-DNDRYS#MDP | 30610940915 | B1650HWB | Industria | Agua superficial | Cromo | Standard Methods for the Examination of Water and Wastewater, 23rd Ed. 2017. Metodo 3111 B | 1
RL-2022-102080637-APN-DNDRYS#MDP | 30610940915 | B1650HWB | Industria | Agua superficial | Cadmio | Standard Methods for the Examination of Water and Wastewater, 23rd Ed. 2017. Metodo 3111 B | 1
RL-2022-102080637-APN-DNDRYS#MDP | 30610940915 | B1650HWB | Industria | Agua superficial | Plomo | Standard Methods for the Examination of Water and Wastewater, 23rd Ed. 2017. Metodo 3111 B | 1
RL-2022-102080637-APN-DNDRYS#MDP | 30610940915 | B1650HWB | Industria | Aguas residuales | pH | Standard Methods for the Examination of Water and Wastewater, 23rd Ed. 2017. Metodo 4500 H+ B | 1
RL-2022-102080637-APN-DNDRYS#MDP | 30610940915 | B1650HWB | Industria | Aguas residuales | Cadmio | Standard Methods for the Examination of Water and Wastewater, 23rd Ed. 2017. Metodo 3111 B | 1
RL-2022-102080637-APN-DNDRYS#MDP | 30610940915 | B1650HWB | Industria | Aguas residuales | Plomo | Standard Methods for the Examination of Water and Wastewater, 23rd Ed. 2017. Metodo 3111 B | 1
RL-2022-102080637-APN-DNDRYS#MDP | 30610940915 | B1650HWB | Industria | Aguas residuales | Arsenico | Standard Methods for the Examination of Water and Wastewater, 23rd Ed. 2017. Metodo 3114 C | 1
RL-2022-102080637-APN-DNDRYS#MDP | 30610940915 | B1650HWB | Industria | Aguas residuales | Mercurio | Standard Methods for the Examination of Water and Wastewater, 23rd Ed. 2017. Metodo 3112 B | 1
RL-2022-102080637-APN-DNDRYS#MDP | 30610940915 | B1650HWB | Industria | Aguas residuales | Cromo | Standard Methods for the Examination of Water and Wastewater, 23rd Ed. 2017. Metodo 3111 B | 1
RL-2022-102080637-APN-DNDRYS#MDP | 30610940915 | B1650HWB | Industria | Alimentos a base de arroz y maiz | Gluten (calculado a partir de gliadinas) | AOAC Official Method 2012.01 (2017) | 1
RL-2022-102080637-APN-DNDRYS#MDP | 30610940915 | B1650HWB | Industria | Alimentos y bebidas libres de gluten | Gluten (calculado a partir de gliadinas) | ME-3061 basado en AOAC Official Method 2012.01 (2017) | 1
RL-2022-102080637-APN-DNDRYS#MDP | 30610940915 | B1650HWB | Industria | Aceites y grasas | Densidad relativa | IRAM 5504 | 0
RL-2022-102080637-APN-DNDRYS#MDP | 30610940915 | B1650HWB | Industria | Aceites y grasas | Absorbancia UV - Absorbancias (K270, K232 y Delta K) | COI/ T.20/ Doc. nº 19 | 0
RL-2022-102080637-APN-DNDRYS#MDP | 30610940915 | B1650HWB | Industria | Aceites y grasas | indice de refraccion | IRAM 5505 | 0
RL-2022-102080637-APN-DNDRYS#MDP | 30610940915 | B1650HWB | Industria | Aceites y grasas | Perdida por calentamiento | IRAM 5510 | 0
RL-2022-102080637-APN-DNDRYS#MDP | 30610940915 | B1650HWB | Industria | Aceites y grasas | Acidez libre | IRAM 5512 | 0
RL-2022-102080637-APN-DNDRYS#MDP | 30610940915 | B1650HWB | Industria | Aceites y grasas | indice de yodo | IRAM 5515 | 0
RL-2022-102080637-APN-DNDRYS#MDP | 30610940915 | B1650HWB | Industria | Aceites y grasas | Materia insaponificable | IRAM 5517 | 0
RL-2022-102080637-APN-DNDRYS#MDP | 30610940915 | B1650HWB | Industria | Aceites y grasas | indice de hidroxilo e indice de acetilo | IRAM 5518 | 0
RL-2022-102080637-APN-DNDRYS#MDP | 30610940915 | B1650HWB | Industria | Aceites y grasas | indice de Reichert – Meissl y de Polenske | IRAM 5524 | 0
RL-2022-102080637-APN-DNDRYS#MDP | 30610940915 | B1650HWB | Industria | Aceites y grasas | Materias insolubles en eter etilico | IRAM 5530 | 0
RL-2022-102080637-APN-DNDRYS#MDP | 30610940915 | B1650HWB | Industria | Aceites y grasas | indice de peroxido | IRAM 5551 | 0
RL-2022-102080637-APN-DNDRYS#MDP | 30610940915 | B1650HWB | Industria | Aceites y grasas | Ensayo de enturbiamiento | IRAM 5595 | 0
RL-2022-102080637-APN-DNDRYS#MDP | 30610940915 | B1650HWB | Industria | Aceites y grasas | Punto de humo | AOCS CC 9a-48 | 0
RL-2022-102080637-APN-DNDRYS#MDP | 30610940915 | B1650HWB | Industria | Aceites y grasas | Jabones | IRAM 5599 | 0
RL-2022-102080637-APN-DNDRYS#MDP | 30610940915 | B1650HWB | Industria | Aceites y grasas | indice de saponificacion | IRAM 5516 | 0
RL-2022-102080637-APN-DNDRYS#MDP | 30610940915 | B1650HWB | Industria | Aceites y grasas | indice de Bellier modificado | IRAM 5526 | 0
RL-2022-102080637-APN-DNDRYS#MDP | 30610940915 | B1650HWB | Industria | Aceites y grasas | Titer Test | IRAM 5520 | 0
RL-2022-102080637-APN-DNDRYS#MDP | 30610940915 | B1650HWB | Industria | Aceites y grasas | Punto de inflamacion | ASTM D92 | 0
RL-2022-102080637-APN-DNDRYS#MDP | 30610940915 | B1650HWB | Industria | Agua potable | 4,4´-DDE | EPA 5021 | 0
RL-2022-102080637-APN-DNDRYS#MDP | 30610940915 | B1650HWB | Industria | Agua potable | Aceites y grasas | S. M.5520 B | 0
RL-2022-102080637-APN-DNDRYS#MDP | 30610940915 | B1650HWB | Industria | Agua potable | Aceites y grasas | EPA 413,2 | 0
RL-2022-102080637-APN-DNDRYS#MDP | 30610940915 | B1650HWB | Industria | Agua potable | Aceites y grasas | EPA 1664 | 0
RL-2022-102080637-APN-DNDRYS#MDP | 30610940915 | B1650HWB | Industria | Agua potable | Acenafteno | EPA 610 | 0
RL-2022-102080637-APN-DNDRYS#MDP | 30610940915 | B1650HWB | Industria | Agua potable | Acenafteno | EPA 8310 | 0
RL-2022-102080637-APN-DNDRYS#MDP | 30610940915 | B1650HWB | Industria | Agua potable | Acenaftileno | EPA 610 | 0
RL-2022-102080637-APN-DNDRYS#MDP | 30610940915 | B1650HWB | Industria | Agua potable | Acenaftileno | EPA 8310 | 0
RL-2022-102080637-APN-DNDRYS#MDP | 30610940915 | B1650HWB | Industria | Agua potable | Acetato de Etilo | EPA 5021/8015 | 0
RL-2022-102080637-APN-DNDRYS#MDP | 30610940915 | B1650HWB | Industria | Agua potable | Acetato de Etilo | EPA 5021/8015 | 0
RL-2022-102080637-APN-DNDRYS#MDP | 30610940915 | B1650HWB | Industria | Agua potable | Acetato de Isobutilo | EPA 5021/8015 | 0
RL-2022-102080637-APN-DNDRYS#MDP | 30610940915 | B1650HWB | Industria | Agua potable | Acetato de N-Butilo | EPA 5021/8015 | 0
RL-2022-102080637-APN-DNDRYS#MDP | 30610940915 | B1650HWB | Industria | Agua potable | Acetato de Vinilo | EPA 5021/8015 | 0
RL-2022-102080637-APN-DNDRYS#MDP | 30610940915 | B1650HWB | Industria | Agua potable | Acetona | EPA 5021/8015 | 0
RL-2022-102080637-APN-DNDRYS#MDP | 30610940915 | B1650HWB | Industria | Agua potable | Acetonitrilo | EPA 5021/8015 | 0
RL-2022-102080637-APN-DNDRYS#MDP | 30610940915 | B1650HWB | Industria | Agua potable | Acetaldehido | EPA 8315A | 0
RL-2022-102080637-APN-DNDRYS#MDP | 30610940915 | B1650HWB | Industria | Agua potable | Acetona | EPA 8315A | 0
RL-2022-102080637-APN-DNDRYS#MDP | 30610940915 | B1650HWB | Industria | Agua potable | Acetonitrilo | EPA 1671 | 0
RL-2022-102080637-APN-DNDRYS#MDP | 30610940915 | B1650HWB | Industria | Agua potable | Acidez | S. M. 2310 | 0
RL-2022-102080637-APN-DNDRYS#MDP | 30610940915 | B1650HWB | Industria | Agua potable | Acido Acetico | SM 5560 | 0
RL-2022-102080637-APN-DNDRYS#MDP | 30610940915 | B1650HWB | Industria | Agua potable | Acido Benzoico | EPA 5021/8015 | 0
RL-2022-102080637-APN-DNDRYS#MDP | 30610940915 | B1650HWB | Industria | Agua potable | Acido Butirico | SM 5560 | 0
RL-2022-102080637-APN-DNDRYS#MDP | 30610940915 | B1650HWB | Industria | Agua potable | Acido Caproico | SM 5560 | 0
RL-2022-102080637-APN-DNDRYS#MDP | 30610940915 | B1650HWB | Industria | Agua potable | Acido heptanoico | SM 5560 | 0
RL-2022-102080637-APN-DNDRYS#MDP | 30610940915 | B1650HWB | Industria | Agua potable | Acido Isobutirico | SM 5560 | 0
RL-2022-102080637-APN-DNDRYS#MDP | 30610940915 | B1650HWB | Industria | Agua potable | Acido Isocaproico | SM 5560 | 0
RL-2022-102080637-APN-DNDRYS#MDP | 30610940915 | B1650HWB | Industria | Agua potable | Acido Isovalerico | SM 5560 | 0
RL-2022-102080637-APN-DNDRYS#MDP | 30610940915 | B1650HWB | Industria | Agua potable | acido Propionico | SM 5560 | 0
RL-2022-102080637-APN-DNDRYS#MDP | 30610940915 | B1650HWB | Industria | Agua potable | acido Valerico | SM 5560 | 0
RL-2022-102080637-APN-DNDRYS#MDP | 30610940915 | B1650HWB | Industria | Agua potable | Acrilamida | EPA 8316 | 0
RL-2022-102080637-APN-DNDRYS#MDP | 30610940915 | B1650HWB | Industria | Agua potable | Acrilato De Etilo | EPA 5021/8015 | 0
RL-2022-102080637-APN-DNDRYS#MDP | 30610940915 | B1650HWB | Industria | Agua potable | Acrilato De Metilo | EPA 5021/8015 | 0
RL-2022-102080637-APN-DNDRYS#MDP | 30610940915 | B1650HWB | Industria | Agua potable | Acrilonitrilo | EPA 603 | 0
RL-2022-102080637-APN-DNDRYS#MDP | 30610940915 | B1650HWB | Industria | Agua potable | Acroleina | EPA 603 | 0
RL-2022-102080637-APN-DNDRYS#MDP | 30610940915 | B1650HWB | Industria | Agua potable | Acroleina | EPA 8315A | 0
RL-2022-102080637-APN-DNDRYS#MDP | 30610940915 | B1650HWB | Industria | Agua potable | Acroleina | EPA 8316 | 0
RL-2022-102080637-APN-DNDRYS#MDP | 30610940915 | B1650HWB | Industria | Agua potable | Aerobios mesofilos viables totales | S. M. 9215 | 0
RL-2022-102080637-APN-DNDRYS#MDP | 30610940915 | B1650HWB | Industria | Agua potable | Aerobios psicrofilos viables totales | S. M. 9215 | 0
RL-2022-102080637-APN-DNDRYS#MDP | 30610940915 | B1650HWB | Industria | Agua potable | Alcalinidad | S. M. 2320B | 0
RL-2022-102080637-APN-DNDRYS#MDP | 30610940915 | B1650HWB | Industria | Agua potable | Alcalinidad de bicarbonatos | S. M. 2320B | 0
RL-2022-102080637-APN-DNDRYS#MDP | 30610940915 | B1650HWB | Industria | Agua potable | Alcalinidad de carbonatos | S. M. 2320B | 0
RL-2022-102080637-APN-DNDRYS#MDP | 30610940915 | B1650HWB | Industria | Agua potable | Alcalinidad de hidroxidos | S. M. 2320B | 0
RL-2022-102080637-APN-DNDRYS#MDP | 30610940915 | B1650HWB | Industria | Agua potable | Alcohol Alilico (VINIL Carbinol) | EPA 8015/8260 | 0
RL-2022-102080637-APN-DNDRYS#MDP | 30610940915 | B1650HWB | Industria | Agua potable | Alcohol Amilico | EPA 5021 | 0
RL-2022-102080637-APN-DNDRYS#MDP | 30610940915 | B1650HWB | Industria | Agua potable | Alcohol Bencilico | EPA 8270 | 0
RL-2022-102080637-APN-DNDRYS#MDP | 30610940915 | B1650HWB | Industria | Agua potable | Alcohol etilico | EPA 5021 | 0
RL-2022-102080637-APN-DNDRYS#MDP | 30610940915 | B1650HWB | Industria | Agua potable | Alcohol Isobutilico (2-Metil-1-Propanol) | EPA 8260 | 0
RL-2022-102080637-APN-DNDRYS#MDP | 30610940915 | B1650HWB | Industria | Agua potable | Alcohol Isoamilico (1-Pentanol) | EPA SW 846 8015 | 0
RL-2022-102080637-APN-DNDRYS#MDP | 30610940915 | B1650HWB | Industria | Agua potable | Alcohol Isopropilico | EPA 5021 | 0
RL-2022-102080637-APN-DNDRYS#MDP | 30610940915 | B1650HWB | Industria | Agua potable | Alcohol N-Amilico (1-PENTANOL) | EPA SW 846 8015 | 0
RL-2022-102080637-APN-DNDRYS#MDP | 30610940915 | B1650HWB | Industria | Agua potable | Alcohol metilico | EPA 1671 | 0
RL-2022-102080637-APN-DNDRYS#MDP | 30610940915 | B1650HWB | Industria | Agua potable | Alcohol metilico | EPA 5021A | 0
RL-2022-102080637-APN-DNDRYS#MDP | 30610940915 | B1650HWB | Industria | Agua potable | Alcohol Propargilico | EPA 8260 | 0
RL-2022-102080637-APN-DNDRYS#MDP | 30610940915 | B1650HWB | Industria | Agua potable | Alcohol terbutilico | EPA 5021 | 0
RL-2022-102080637-APN-DNDRYS#MDP | 30610940915 | B1650HWB | Industria | Agua potable | Aldicarb | EPA 8318 | 0
RL-2022-102080637-APN-DNDRYS#MDP | 30610940915 | B1650HWB | Industria | Agua potable | Aldicarb | EPA 8321 B | 0
RL-2022-102080637-APN-DNDRYS#MDP | 30610940915 | B1650HWB | Industria | Agua potable | Aldicarb sulfona | EPA 8318 | 0
RL-2022-102080637-APN-DNDRYS#MDP | 30610940915 | B1650HWB | Industria | Agua potable | Aldicarb sulfona | EPA 8321 B | 0
RL-2022-102080637-APN-DNDRYS#MDP | 30610940915 | B1650HWB | Industria | Agua potable | Aldicarb sulfoxide | EPA 8321 B | 0
RL-2022-102080637-APN-DNDRYS#MDP | 30610940915 | B1650HWB | Industria | Agua potable | Aluminio | S. M. 3111 | 0
RL-2022-102080637-APN-DNDRYS#MDP | 30610940915 | B1650HWB | Industria | Agua potable | Aluminio | S. M. 3113 B | 0
RL-2022-102080637-APN-DNDRYS#MDP | 30610940915 | B1650HWB | Industria | Agua potable | Aluminio | S. M. 3111 D | 0
RL-2022-102080637-APN-DNDRYS#MDP | 30610940915 | B1650HWB | Industria | Agua potable | Amil etil eter | EPA 5021 | 0
RL-2022-102080637-APN-DNDRYS#MDP | 30610940915 | B1650HWB | Industria | Agua potable | Amil metil eter | EPA 5021 | 0
RL-2022-102080637-APN-DNDRYS#MDP | 30610940915 | B1650HWB | Industria | Agua potable | Aminocarb | EPA 8321 B | 0
RL-2022-102080637-APN-DNDRYS#MDP | 30610940915 | B1650HWB | Industria | Agua potable | Amoniaco | S. M. 4500 NH3 C | 0
RL-2022-102080637-APN-DNDRYS#MDP | 30610940915 | B1650HWB | Industria | Agua potable | Amonio | S. M. 4500 NH3 C | 0
RL-2022-102080637-APN-DNDRYS#MDP | 30610940915 | B1650HWB | Industria | Agua potable | Anaerobios viables totales | S. M. 9215 | 0
RL-2022-102080637-APN-DNDRYS#MDP | 30610940915 | B1650HWB | Industria | Agua potable | Anhidrido carbonico | S. M. 4500 CO2 D | 0
RL-2022-102080637-APN-DNDRYS#MDP | 30610940915 | B1650HWB | Industria | Agua potable | Antimonio | S.M. 3113 B | 0
RL-2022-102080637-APN-DNDRYS#MDP | 30610940915 | B1650HWB | Industria | Agua potable | Antraceno | EPA 610 | 0
RL-2022-102080637-APN-DNDRYS#MDP | 30610940915 | B1650HWB | Industria | Agua potable | Antraceno | EPA 8310 | 0
RL-2022-102080637-APN-DNDRYS#MDP | 30610940915 | B1650HWB | Industria | Agua potable | Arsenico | S. M. 3113 B | 0
RL-2022-102080637-APN-DNDRYS#MDP | 30610940915 | B1650HWB | Industria | Agua potable | Arsenico | S. M. 3114 C | 0
RL-2022-102080637-APN-DNDRYS#MDP | 30610940915 | B1650HWB | Industria | Agua potable | Arsenico | EPA, SW 846, 7062 A | 0
RL-2022-102080637-APN-DNDRYS#MDP | 30610940915 | B1650HWB | Industria | Agua potable | Arsenico | EPA 3020/ 7060 | 0
RL-2022-102080637-APN-DNDRYS#MDP | 30610940915 | B1650HWB | Industria | Agua potable | Aspecto | Visual | 0
RL-2022-102080637-APN-DNDRYS#MDP | 30610940915 | B1650HWB | Industria | Agua potable | Asulam | EPA 8321 B | 0
RL-2022-102080637-APN-DNDRYS#MDP | 30610940915 | B1650HWB | Industria | Agua potable | Bacterias aerobias mesofilas | S. M. 9215 A/C | 0
RL-2022-102080637-APN-DNDRYS#MDP | 30610940915 | B1650HWB | Industria | Agua potable | Bacterias aerobias termofilas | S. M. 9215 A/C | 0
RL-2022-102080637-APN-DNDRYS#MDP | 30610940915 | B1650HWB | Industria | Agua potable | Bacterias anaerobias termofilas | S. M. 9215 A/C | 0
RL-2022-102080637-APN-DNDRYS#MDP | 30610940915 | B1650HWB | Industria | Agua potable | Bacterias coliformes fecales | S. M. 9221 B | 0
RL-2022-102080637-APN-DNDRYS#MDP | 30610940915 | B1650HWB | Industria | Agua potable | Bacterias coliformes totales | S. M. 9221 B | 0
RL-2022-102080637-APN-DNDRYS#MDP | 30610940915 | B1650HWB | Industria | Agua potable | Bacterias heterotrofas | S. M. 9215 A/C | 0
RL-2022-102080637-APN-DNDRYS#MDP | 30610940915 | B1650HWB | Industria | Agua potable | Barban | EPA 8321 B | 0
RL-2022-102080637-APN-DNDRYS#MDP | 30610940915 | B1650HWB | Industria | Agua potable | Bario | S. M. 3111 | 0
RL-2022-102080637-APN-DNDRYS#MDP | 30610940915 | B1650HWB | Industria | Agua potable | Bario | S. M. 3113 B | 0
RL-2022-102080637-APN-DNDRYS#MDP | 30610940915 | B1650HWB | Industria | Agua potable | Benceno | EPA 5021/8015 | 0
RL-2022-102080637-APN-DNDRYS#MDP | 30610940915 | B1650HWB | Industria | Agua potable | Bendiocarb | EPA 8321 B | 0
RL-2022-102080637-APN-DNDRYS#MDP | 30610940915 | B1650HWB | Industria | Agua potable | Benomyl | EPA 8321 B | 0
RL-2022-102080637-APN-DNDRYS#MDP | 30610940915 | B1650HWB | Industria | Agua potable | Benzaldehido | EPA 8315A | 0
RL-2022-102080637-APN-DNDRYS#MDP | 30610940915 | B1650HWB | Industria | Agua potable | Benzoantraceno | EPA 610 | 0
RL-2022-102080637-APN-DNDRYS#MDP | 30610940915 | B1650HWB | Industria | Agua potable | Benzoantraceno | EPA 8310 | 0
RL-2022-102080637-APN-DNDRYS#MDP | 30610940915 | B1650HWB | Industria | Agua potable | Benzofluoranteno | EPA 610 | 0
RL-2022-102080637-APN-DNDRYS#MDP | 30610940915 | B1650HWB | Industria | Agua potable | Benzofluoranteno | EPA 8310 | 0
RL-2022-102080637-APN-DNDRYS#MDP | 30610940915 | B1650HWB | Industria | Agua potable | Benzopireno | EPA 610 | 0
RL-2022-102080637-APN-DNDRYS#MDP | 30610940915 | B1650HWB | Industria | Agua potable | Benzopireno | EPA 8310 | 0
RL-2022-102080637-APN-DNDRYS#MDP | 30610940915 | B1650HWB | Industria | Agua potable | Berilio | S.M. 3113 B | 0
RL-2022-102080637-APN-DNDRYS#MDP | 30610940915 | B1650HWB | Industria | Agua potable | Bicarbonato | S. M. 4500 CO2 B | 0
RL-2022-102080637-APN-DNDRYS#MDP | 30610940915 | B1650HWB | Industria | Agua potable | Bismuto | S. M. 3111 B | 0
RL-2022-102080637-APN-DNDRYS#MDP | 30610940915 | B1650HWB | Industria | Agua potable | Bis (2-etilexil) Ftalato | EPA 506 | 0
RL-2022-102080637-APN-DNDRYS#MDP | 30610940915 | B1650HWB | Industria | Agua potable | Bis (2-etilexil) Adipato | EPA 506 | 0
RL-2022-102080637-APN-DNDRYS#MDP | 30610940915 | B1650HWB | Industria | Agua potable | Boro | S. M. 4500 B C | 0
RL-2022-102080637-APN-DNDRYS#MDP | 30610940915 | B1650HWB | Industria | Agua potable | Bromacil | EPA 8321 B | 0
RL-2022-102080637-APN-DNDRYS#MDP | 30610940915 | B1650HWB | Industria | Agua potable | Bromato | EPA 300,1 | 0
RL-2022-102080637-APN-DNDRYS#MDP | 30610940915 | B1650HWB | Industria | Agua potable | Bromato | ASTM D6581-00 | 0
RL-2022-102080637-APN-DNDRYS#MDP | 30610940915 | B1650HWB | Industria | Agua potable | Bromoclorometano | EPA 5021 | 0
RL-2022-102080637-APN-DNDRYS#MDP | 30610940915 | B1650HWB | Industria | Agua potable | Bromodiclorometano | EPA 5021 | 0
RL-2022-102080637-APN-DNDRYS#MDP | 30610940915 | B1650HWB | Industria | Agua potable | Bromoformo | EPA 5021 | 0
RL-2022-102080637-APN-DNDRYS#MDP | 30610940915 | B1650HWB | Industria | Agua potable | Bromometano | EPA 5021 | 0
RL-2022-102080637-APN-DNDRYS#MDP | 30610940915 | B1650HWB | Industria | Agua potable | Bromuro | EPA 300,1 | 0
RL-2022-102080637-APN-DNDRYS#MDP | 30610940915 | B1650HWB | Industria | Agua potable | Bromuro | S. M. 4500 Br B | 0
RL-2022-102080637-APN-DNDRYS#MDP | 30610940915 | B1650HWB | Industria | Agua potable | Bromuro | EPA 320,1 | 0
RL-2022-102080637-APN-DNDRYS#MDP | 30610940915 | B1650HWB | Industria | Agua potable | Bromuro | ASTM D6581-00 | 0
RL-2022-102080637-APN-DNDRYS#MDP | 30610940915 | B1650HWB | Industria | Agua potable | Butanal (Butyraldehido) | EPA 8315A | 0
RL-2022-102080637-APN-DNDRYS#MDP | 30610940915 | B1650HWB | Industria | Agua potable | Butilate | EPA 8321 B | 0
RL-2022-102080637-APN-DNDRYS#MDP | 30610940915 | B1650HWB | Industria | Agua potable | Butil Bencil Ftalato | EPA 506 | 0
RL-2022-102080637-APN-DNDRYS#MDP | 30610940915 | B1650HWB | Industria | Agua potable | Cadmio | S. M. 3113 B | 0
RL-2022-102080637-APN-DNDRYS#MDP | 30610940915 | B1650HWB | Industria | Agua potable | Cadmio | S. M. 3111 B | 0
RL-2022-102080637-APN-DNDRYS#MDP | 30610940915 | B1650HWB | Industria | Agua potable | Cadmio | EPA SW 846, 7010 | 0
RL-2022-102080637-APN-DNDRYS#MDP | 30610940915 | B1650HWB | Industria | Agua potable | Cadmio | EPA SW 846, 7000B | 0
RL-2022-102080637-APN-DNDRYS#MDP | 30610940915 | B1650HWB | Industria | Agua potable | Calcio | S. M. 3500 Ca B | 0
RL-2022-102080637-APN-DNDRYS#MDP | 30610940915 | B1650HWB | Industria | Agua potable | Calcio | S. M. 3111 B | 0
RL-2022-102080637-APN-DNDRYS#MDP | 30610940915 | B1650HWB | Industria | Agua potable | Calcio | S. M. 3111 D | 0
RL-2022-102080637-APN-DNDRYS#MDP | 30610940915 | B1650HWB | Industria | Agua potable | Calcio | EPA, SW 846, 7140 | 0
RL-2022-102080637-APN-DNDRYS#MDP | 30610940915 | B1650HWB | Industria | Agua potable | Carbaryl | EPA 8318 | 0
RL-2022-102080637-APN-DNDRYS#MDP | 30610940915 | B1650HWB | Industria | Agua potable | Carbaryl | EPA 8321 B | 0
RL-2022-102080637-APN-DNDRYS#MDP | 30610940915 | B1650HWB | Industria | Agua potable | Carbendazim | EPA 8321 B | 0
RL-2022-102080637-APN-DNDRYS#MDP | 30610940915 | B1650HWB | Industria | Agua potable | Carbofuran | EPA 8318 | 0
RL-2022-102080637-APN-DNDRYS#MDP | 30610940915 | B1650HWB | Industria | Agua potable | Carbofuran | EPA 8321 B | 0
RL-2022-102080637-APN-DNDRYS#MDP | 30610940915 | B1650HWB | Industria | Agua potable | Carbofuran phenol | EPA 8321 B | 0
RL-2022-102080637-APN-DNDRYS#MDP | 30610940915 | B1650HWB | Industria | Agua potable | Carbonatos | S. M. 4500 CO2 D | 0
RL-2022-102080637-APN-DNDRYS#MDP | 30610940915 | B1650HWB | Industria | Agua potable | Carbono Organico Total | S. M. 5310 B | 0
RL-2022-102080637-APN-DNDRYS#MDP | 30610940915 | B1650HWB | Industria | Agua potable | Carbosulfan | EPA 8321 B | 0
RL-2022-102080637-APN-DNDRYS#MDP | 30610940915 | B1650HWB | Industria | Agua potable | Chloropropham | EPA 8321 B | 0
RL-2022-102080637-APN-DNDRYS#MDP | 30610940915 | B1650HWB | Industria | Agua potable | Chloroxuron | EPA 8321 B | 0
RL-2022-102080637-APN-DNDRYS#MDP | 30610940915 | B1650HWB | Industria | Agua potable | Cianuros | S. M. 4500 CN C | 0
RL-2022-102080637-APN-DNDRYS#MDP | 30610940915 | B1650HWB | Industria | Agua potable | Cianuros susceptibles de clorinacion | S. M. 4500 CN G | 0
RL-2022-102080637-APN-DNDRYS#MDP | 30610940915 | B1650HWB | Industria | Agua potable | Cianuros totales | S. M. 4500 CN C | 0
RL-2022-102080637-APN-DNDRYS#MDP | 30610940915 | B1650HWB | Industria | Agua potable | Ciclohexanona | EPA 8315A | 0
RL-2022-102080637-APN-DNDRYS#MDP | 30610940915 | B1650HWB | Industria | Agua potable | Clorato | EPA 300,1 | 0
RL-2022-102080637-APN-DNDRYS#MDP | 30610940915 | B1650HWB | Industria | Agua potable | Clorato | ASTM D 6581-00 | 0
RL-2022-102080637-APN-DNDRYS#MDP | 30610940915 | B1650HWB | Industria | Agua potable | Clorito | EPA 300,1 | 0
RL-2022-102080637-APN-DNDRYS#MDP | 30610940915 | B1650HWB | Industria | Agua potable | Clorito | ASTM D 6581-00 | 0
RL-2022-102080637-APN-DNDRYS#MDP | 30610940915 | B1650HWB | Industria | Agua potable | Cloro libre | S. M. 4500Cl G | 0
RL-2022-102080637-APN-DNDRYS#MDP | 30610940915 | B1650HWB | Industria | Agua potable | Cloro residual libre | S. M. 4500Cl G | 0
RL-2022-102080637-APN-DNDRYS#MDP | 30610940915 | B1650HWB | Industria | Agua potable | Cloro residual total | S. M. 4500Cl G | 0
RL-2022-102080637-APN-DNDRYS#MDP | 30610940915 | B1650HWB | Industria | Agua potable | Clorobenceno | EPA 5021 | 0
RL-2022-102080637-APN-DNDRYS#MDP | 30610940915 | B1650HWB | Industria | Agua potable | Cloroetano | EPA 5021 | 0
RL-2022-102080637-APN-DNDRYS#MDP | 30610940915 | B1650HWB | Industria | Agua potable | Cloroformo | EPA 5021A | 0
RL-2022-102080637-APN-DNDRYS#MDP | 30610940915 | B1650HWB | Industria | Agua potable | Clorometano | EPA 5021A | 0
RL-2022-102080637-APN-DNDRYS#MDP | 30610940915 | B1650HWB | Industria | Agua potable | Cloruro de metileno | EPA 5021 | 0
RL-2022-102080637-APN-DNDRYS#MDP | 30610940915 | B1650HWB | Industria | Agua potable | Cloruro de vinilo | EPA 5021 | 0
RL-2022-102080637-APN-DNDRYS#MDP | 30610940915 | B1650HWB | Industria | Agua potable | Cloruros | S. M. 4500 Cl B | 0
RL-2022-102080637-APN-DNDRYS#MDP | 30610940915 | B1650HWB | Industria | Agua potable | Cloruros | EPA 300,1 | 0
RL-2022-102080637-APN-DNDRYS#MDP | 30610940915 | B1650HWB | Industria | Agua potable | Clostridium sulfito reductores | ISO 6461/1 | 0
RL-2022-102080637-APN-DNDRYS#MDP | 30610940915 | B1650HWB | Industria | Agua potable | Cobalto | S. M. 3111 B | 0
RL-2022-102080637-APN-DNDRYS#MDP | 30610940915 | B1650HWB | Industria | Agua potable | Cobalto | EPA 7200 SW – 846 Ch 3.3 | 0
RL-2022-102080637-APN-DNDRYS#MDP | 30610940915 | B1650HWB | Industria | Agua potable | Cobalto | EPA 0219.1// 600/4-79-020 | 0
RL-2022-102080637-APN-DNDRYS#MDP | 30610940915 | B1650HWB | Industria | Agua potable | Cobre | S. M. 3111 B - | 0
RL-2022-102080637-APN-DNDRYS#MDP | 30610940915 | B1650HWB | Industria | Agua potable | Cobre | EPA 7210 SW – 846 Ch 3.3 | 0
RL-2022-102080637-APN-DNDRYS#MDP | 30610940915 | B1650HWB | Industria | Agua potable | Cobre | EPA 220,1// 600/4-79-020 | 0
RL-2022-102080637-APN-DNDRYS#MDP | 30610940915 | B1650HWB | Industria | Agua potable | Coliformes fecales | S. M. 9221 B | 0
RL-2022-102080637-APN-DNDRYS#MDP | 30610940915 | B1650HWB | Industria | Agua potable | Coliformes totales | S. M. 9221 B | 0
RL-2022-102080637-APN-DNDRYS#MDP | 30610940915 | B1650HWB | Industria | Agua potable | Color | S. M. 2120 C | 0
RL-2022-102080637-APN-DNDRYS#MDP | 30610940915 | B1650HWB | Industria | Agua potable | Compuestos organicos semivolatiles | EPA 5021 | 0
RL-2022-102080637-APN-DNDRYS#MDP | 30610940915 | B1650HWB | Industria | Agua potable | Compuestos organicos volatiles | EPA 5021 | 0
RL-2022-102080637-APN-DNDRYS#MDP | 30610940915 | B1650HWB | Industria | Agua potable | Conductividad | S.M. 2510 B | 0
RL-2022-102080637-APN-DNDRYS#MDP | 30610940915 | B1650HWB | Industria | Agua potable | Conductividad electrica | S.M. 2510 B | 0
RL-2022-102080637-APN-DNDRYS#MDP | 30610940915 | B1650HWB | Industria | Agua potable | Criptosporidium s sp. | USEPA 1622 | 0
RL-2022-102080637-APN-DNDRYS#MDP | 30610940915 | B1650HWB | Industria | Agua potable | Criseno | EPA 610 | 0
RL-2022-102080637-APN-DNDRYS#MDP | 30610940915 | B1650HWB | Industria | Agua potable | Criseno | EPA 8310 | 0
RL-2022-102080637-APN-DNDRYS#MDP | 30610940915 | B1650HWB | Industria | Agua potable | Cromo III | S. M. 3500 Cr D / SM 3113 | 0
RL-2022-102080637-APN-DNDRYS#MDP | 30610940915 | B1650HWB | Industria | Agua potable | Cromo total | S. M. 3111 B | 0
RL-2022-102080637-APN-DNDRYS#MDP | 30610940915 | B1650HWB | Industria | Agua potable | Cromo total | S. M. 3113 B | 0
RL-2022-102080637-APN-DNDRYS#MDP | 30610940915 | B1650HWB | Industria | Agua potable | Cromo VI | S. M. 3500 Cr D | 0
RL-2022-102080637-APN-DNDRYS#MDP | 30610940915 | B1650HWB | Industria | Agua potable | Cromo VI | S. M. 3500 Cr B | 0
RL-2022-102080637-APN-DNDRYS#MDP | 30610940915 | B1650HWB | Industria | Agua potable | Crotonaldehido | EPA 8315A | 0
RL-2022-102080637-APN-DNDRYS#MDP | 30610940915 | B1650HWB | Industria | Agua potable | Dalapon | EPA 8321 B | 0
RL-2022-102080637-APN-DNDRYS#MDP | 30610940915 | B1650HWB | Industria | Agua potable | Demanda de cloro | S. M. 2350 B | 0
RL-2022-102080637-APN-DNDRYS#MDP | 30610940915 | B1650HWB | Industria | Agua potable | Densidad | ASTM D 1475 | 0
RL-2022-102080637-APN-DNDRYS#MDP | 30610940915 | B1650HWB | Industria | Agua potable | Detergentes (MBAS) | EPA 425.1 | 0
RL-2022-102080637-APN-DNDRYS#MDP | 30610940915 | B1650HWB | Industria | Agua potable | Detergentes (SAAM, sustancias reactivas al azul de metileno) | S. M. 5540 C | 0
RL-2022-102080637-APN-DNDRYS#MDP | 30610940915 | B1650HWB | Industria | Agua potable | Detergentes (SRAO) | OSN A 26 | 0
RL-2022-102080637-APN-DNDRYS#MDP | 30610940915 | B1650HWB | Industria | Agua potable | Dibenzoantraceno | EPA 610 | 0
RL-2022-102080637-APN-DNDRYS#MDP | 30610940915 | B1650HWB | Industria | Agua potable | Dibenzoantraceno | EPA 8310 | 0
RL-2022-102080637-APN-DNDRYS#MDP | 30610940915 | B1650HWB | Industria | Agua potable | Dicamba | EPA 8321 B | 0
RL-2022-102080637-APN-DNDRYS#MDP | 30610940915 | B1650HWB | Industria | Agua potable | Diclorobenceno 1-2 | EPA 5021 | 0
RL-2022-102080637-APN-DNDRYS#MDP | 30610940915 | B1650HWB | Industria | Agua potable | Diclorobenceno 1-3 | EPA 5021 | 0
RL-2022-102080637-APN-DNDRYS#MDP | 30610940915 | B1650HWB | Industria | Agua potable | Diclorobenceno 1-4 | EPA 5021 | 0
RL-2022-102080637-APN-DNDRYS#MDP | 30610940915 | B1650HWB | Industria | Agua potable | Diclorodifluometano | EPA 5021 | 0
RL-2022-102080637-APN-DNDRYS#MDP | 30610940915 | B1650HWB | Industria | Agua potable | Dicloroetano | EPA 5021 | 0
RL-2022-102080637-APN-DNDRYS#MDP | 30610940915 | B1650HWB | Industria | Agua potable | Dicloroeteno | EPA 5021 | 0
RL-2022-102080637-APN-DNDRYS#MDP | 30610940915 | B1650HWB | Industria | Agua potable | Diclorometano | EPA 5021 | 0
RL-2022-102080637-APN-DNDRYS#MDP | 30610940915 | B1650HWB | Industria | Agua potable | Dicloropropano 1,2 | EPA 5021 | 0
RL-2022-102080637-APN-DNDRYS#MDP | 30610940915 | B1650HWB | Industria | Agua potable | Dichlorprop | EPA 8321 B | 0
RL-2022-102080637-APN-DNDRYS#MDP | 30610940915 | B1650HWB | Industria | Agua potable | Dichlorvos (DDVP) | EPA 8321 B | 0
RL-2022-102080637-APN-DNDRYS#MDP | 30610940915 | B1650HWB | Industria | Agua potable | Diclorofeno | EPA 604,1 | 0
RL-2022-102080637-APN-DNDRYS#MDP | 30610940915 | B1650HWB | Industria | Agua potable | Dietilamina | EPA 1671 | 0
RL-2022-102080637-APN-DNDRYS#MDP | 30610940915 | B1650HWB | Industria | Agua potable | Dimetilamina | EPA 1671 | 0
RL-2022-102080637-APN-DNDRYS#MDP | 30610940915 | B1650HWB | Industria | Agua potable | Dimetilsulfoxido | EPA 1671 | 0
RL-2022-102080637-APN-DNDRYS#MDP | 30610940915 | B1650HWB | Industria | Agua potable | Dietil Ftalato | EPA 506 | 0
RL-2022-102080637-APN-DNDRYS#MDP | 30610940915 | B1650HWB | Industria | Agua potable | Diisipropil eter | EPA 5021 | 0
RL-2022-102080637-APN-DNDRYS#MDP | 30610940915 | B1650HWB | Industria | Agua potable | Dimetil Ftalato | EPA 506 | 0
RL-2022-102080637-APN-DNDRYS#MDP | 30610940915 | B1650HWB | Industria | Agua potable | Dimethoate | EPA 8321 B | 0
RL-2022-102080637-APN-DNDRYS#MDP | 30610940915 | B1650HWB | Industria | Agua potable | Di-n Butil Ftalato | EPA 506 | 0
RL-2022-102080637-APN-DNDRYS#MDP | 30610940915 | B1650HWB | Industria | Agua potable | Di-n Octil Ftalato | EPA 506 | 0
RL-2022-102080637-APN-DNDRYS#MDP | 30610940915 | B1650HWB | Industria | Agua potable | Dinoseb | EPA 8321 B | 0
RL-2022-102080637-APN-DNDRYS#MDP | 30610940915 | B1650HWB | Industria | Agua potable | Dioxacarb | EPA 8318 | 0
RL-2022-102080637-APN-DNDRYS#MDP | 30610940915 | B1650HWB | Industria | Agua potable | Dioxido de carbono | S. M. 4500-CO2 | 0
RL-2022-102080637-APN-DNDRYS#MDP | 30610940915 | B1650HWB | Industria | Agua potable | Dioxido de cloro | S. M. 4500- ClO2 | 0
RL-2022-102080637-APN-DNDRYS#MDP | 30610940915 | B1650HWB | Industria | Agua potable | Dimetilamina | EPA 1671 | 0
RL-2022-102080637-APN-DNDRYS#MDP | 30610940915 | B1650HWB | Industria | Agua potable | Diquat | EPA 549,2 | 0
RL-2022-102080637-APN-DNDRYS#MDP | 30610940915 | B1650HWB | Industria | Agua potable | Disulfoton | EPA 8321 B | 0
RL-2022-102080637-APN-DNDRYS#MDP | 30610940915 | B1650HWB | Industria | Agua potable | Diuron | EPA 8321 B | 0
RL-2022-102080637-APN-DNDRYS#MDP | 30610940915 | B1650HWB | Industria | Agua potable | DRO (Organicos rango Diesel) | EPA 5021 | 0
RL-2022-102080637-APN-DNDRYS#MDP | 30610940915 | B1650HWB | Industria | Agua potable | Dureza | S. M. 2340 C | 0
RL-2022-102080637-APN-DNDRYS#MDP | 30610940915 | B1650HWB | Industria | Agua potable | Dureza Total | S. M. 2340 C | 0
RL-2022-102080637-APN-DNDRYS#MDP | 30610940915 | B1650HWB | Industria | Agua potable | Dureza Temporaria | S. M. 2340 C | 0
RL-2022-102080637-APN-DNDRYS#MDP | 30610940915 | B1650HWB | Industria | Agua potable | Dureza Permanente | S. M. 2340 C | 0
RL-2022-102080637-APN-DNDRYS#MDP | 30610940915 | B1650HWB | Industria | Agua potable | Escherichia coli | S. M. 9221 F | 0
RL-2022-102080637-APN-DNDRYS#MDP | 30610940915 | B1650HWB | Industria | Agua potable | Estaño | S. M. 3111 B | 0
RL-2022-102080637-APN-DNDRYS#MDP | 30610940915 | B1650HWB | Industria | Agua potable | Estireno | EPA 5021 | 0
RL-2022-102080637-APN-DNDRYS#MDP | 30610940915 | B1650HWB | Industria | Agua potable | Estroncio | S. M. 3111 B | 0
RL-2022-102080637-APN-DNDRYS#MDP | 30610940915 | B1650HWB | Industria | Agua potable | Etano | EPA 5021 A /EPA 8015 C | 0
RL-2022-102080637-APN-DNDRYS#MDP | 30610940915 | B1650HWB | Industria | Agua potable | Etanol | EPA 5021 | 0
RL-2022-102080637-APN-DNDRYS#MDP | 30610940915 | B1650HWB | Industria | Agua potable | Etanol | EPA 8015 | 0
RL-2022-102080637-APN-DNDRYS#MDP | 30610940915 | B1650HWB | Industria | Agua potable | Etilbenceno | EPA 5021 | 0
RL-2022-102080637-APN-DNDRYS#MDP | 30610940915 | B1650HWB | Industria | Agua potable | Etilenglicol | EPA 1671 | 0
RL-2022-102080637-APN-DNDRYS#MDP | 30610940915 | B1650HWB | Industria | Agua potable | Etilterbutil eter | EPA 5021/8015 | 0
RL-2022-102080637-APN-DNDRYS#MDP | 30610940915 | B1650HWB | Industria | Agua potable | Famphur | EPA 8321 B | 0
RL-2022-102080637-APN-DNDRYS#MDP | 30610940915 | B1650HWB | Industria | Agua potable | Fenantreno | EPA 610 | 0
RL-2022-102080637-APN-DNDRYS#MDP | 30610940915 | B1650HWB | Industria | Agua potable | Fenantreno | EPA 8310 | 0
RL-2022-102080637-APN-DNDRYS#MDP | 30610940915 | B1650HWB | Industria | Agua potable | Fenol | EPA 604 | 0
RL-2022-102080637-APN-DNDRYS#MDP | 30610940915 | B1650HWB | Industria | Agua potable | Fenol | EPA 8041 | 0
RL-2022-102080637-APN-DNDRYS#MDP | 30610940915 | B1650HWB | Industria | Agua potable | Fenoles totales | S. M. 5530 C | 0
RL-2022-102080637-APN-DNDRYS#MDP | 30610940915 | B1650HWB | Industria | Agua potable | Fensulfothion | EPA 8321 B | 0
RL-2022-102080637-APN-DNDRYS#MDP | 30610940915 | B1650HWB | Industria | Agua potable | Fenuron | EPA 8321 B | 0
RL-2022-102080637-APN-DNDRYS#MDP | 30610940915 | B1650HWB | Industria | Agua potable | Feofitina | S. M. 10200 H | 0
RL-2022-102080637-APN-DNDRYS#MDP | 30610940915 | B1650HWB | Industria | Agua potable | Fluometuron | EPA 8321 B | 0
RL-2022-102080637-APN-DNDRYS#MDP | 30610940915 | B1650HWB | Industria | Agua potable | Fluoranteno | EPA 610 | 0
RL-2022-102080637-APN-DNDRYS#MDP | 30610940915 | B1650HWB | Industria | Agua potable | Fluoranteno | EPA 8310 | 0
RL-2022-102080637-APN-DNDRYS#MDP | 30610940915 | B1650HWB | Industria | Agua potable | Fluoruro | S. M. 4500 F D | 0
RL-2022-102080637-APN-DNDRYS#MDP | 30610940915 | B1650HWB | Industria | Agua potable | Fluoruro | EPA 300,1 | 0
RL-2022-102080637-APN-DNDRYS#MDP | 30610940915 | B1650HWB | Industria | Agua potable | Formaldehido | EPA 8315A | 0
RL-2022-102080637-APN-DNDRYS#MDP | 30610940915 | B1650HWB | Industria | Agua potable | Formamida | EPA 1671 | 0
RL-2022-102080637-APN-DNDRYS#MDP | 30610940915 | B1650HWB | Industria | Agua potable | Formetanate hydrochloride | EPA 8321 B | 0
RL-2022-102080637-APN-DNDRYS#MDP | 30610940915 | B1650HWB | Industria | Agua potable | o-Fosfatos | EPA 300,1 | 0
RL-2022-102080637-APN-DNDRYS#MDP | 30610940915 | B1650HWB | Industria | Agua potable | Fosfatos organico | S. M. 4500 P B/E | 0
RL-2022-102080637-APN-DNDRYS#MDP | 30610940915 | B1650HWB | Industria | Agua potable | Fosfatos reactivos | S. M. 4500 P C | 0
RL-2022-102080637-APN-DNDRYS#MDP | 30610940915 | B1650HWB | Industria | Agua potable | Fosfatos totales | S. M. 4500P E | 0
RL-2022-102080637-APN-DNDRYS#MDP | 30610940915 | B1650HWB | Industria | Agua potable | Fosforo reactivo | S. M. 4500 P C | 0
RL-2022-102080637-APN-DNDRYS#MDP | 30610940915 | B1650HWB | Industria | Agua potable | Fosforo total | S. M. 4500P E | 0
RL-2022-102080637-APN-DNDRYS#MDP | 30610940915 | B1650HWB | Industria | Agua potable | Giardias sp. | USEPA 1622/ 1623 | 0
RL-2022-102080637-APN-DNDRYS#MDP | 30610940915 | B1650HWB | Industria | Agua potable | Glifosato | EPA 547 | 0
RL-2022-102080637-APN-DNDRYS#MDP | 30610940915 | B1650HWB | Industria | Agua potable | GRO (Organicos Rango Diesel) | EPA 5021 | 0
RL-2022-102080637-APN-DNDRYS#MDP | 30610940915 | B1650HWB | Industria | Agua potable | Heptanal | EPA 8315A | 0
RL-2022-102080637-APN-DNDRYS#MDP | 30610940915 | B1650HWB | Industria | Agua potable | Hexaclorofeno | EPA 604,1 | 0
RL-2022-102080637-APN-DNDRYS#MDP | 30610940915 | B1650HWB | Industria | Agua potable | Hexaclorobutadieno | EPA 5021 | 0
RL-2022-102080637-APN-DNDRYS#MDP | 30610940915 | B1650HWB | Industria | Agua potable | Hexanal (Hexaldehido) | EPA 8315A | 0
RL-2022-102080637-APN-DNDRYS#MDP | 30610940915 | B1650HWB | Industria | Agua potable | Hidrazina | ASTM D1385-07 | 0
RL-2022-102080637-APN-DNDRYS#MDP | 30610940915 | B1650HWB | Industria | Agua potable | Hidrocarburos alifaticos >C14- C16 | EPA 5021 | 0
RL-2022-102080637-APN-DNDRYS#MDP | 30610940915 | B1650HWB | Industria | Agua potable | Hidrocarburos alifaticos >C16- C18 | EPA 5021 | 0
RL-2022-102080637-APN-DNDRYS#MDP | 30610940915 | B1650HWB | Industria | Agua potable | Hidrocarburos alifaticos >C18- C 40 | EPA 5021 | 0
RL-2022-102080637-APN-DNDRYS#MDP | 30610940915 | B1650HWB | Industria | Agua potable | Hidrocarburos alifaticos >C6- C8 | EPA 5021 | 0
RL-2022-102080637-APN-DNDRYS#MDP | 30610940915 | B1650HWB | Industria | Agua potable | Hidrocarburos alifaticos >C8- C10 | EPA 5021 | 0
RL-2022-102080637-APN-DNDRYS#MDP | 30610940915 | B1650HWB | Industria | Agua potable | Hidrocarburos alifaticos >C10 - C40 | EPA 5021 | 0
RL-2022-102080637-APN-DNDRYS#MDP | 30610940915 | B1650HWB | Industria | Agua potable | Hidrocarburos aromaticos polinucleares (PAH’s) | EPA 8310 | 0
RL-2022-102080637-APN-DNDRYS#MDP | 30610940915 | B1650HWB | Industria | Agua potable | Hidrocarburos totales (TPH) | EPA 418.1 | 0
RL-2022-102080637-APN-DNDRYS#MDP | 30610940915 | B1650HWB | Industria | Agua potable | Hidrocarburos totales (TPH) | S. M. 5520 C | 0
RL-2022-102080637-APN-DNDRYS#MDP | 30610940915 | B1650HWB | Industria | Agua potable | Hidrocarburos totales (TPH) | S. M. 5520 F | 0
RL-2022-102080637-APN-DNDRYS#MDP | 30610940915 | B1650HWB | Industria | Agua potable | Hidrocarburos totales de petroleo (TPH) (Aguas residuales) | USEPA 1664 | 0
RL-2022-102080637-APN-DNDRYS#MDP | 30610940915 | B1650HWB | Industria | Agua potable | Hierro disuelto | S. M. 3111 B | 0
RL-2022-102080637-APN-DNDRYS#MDP | 30610940915 | B1650HWB | Industria | Agua potable | Hierro total | S. M. 3111 B | 0
RL-2022-102080637-APN-DNDRYS#MDP | 30610940915 | B1650HWB | Industria | Agua potable | Hierro | S. M. 3113 B | 0
RL-2022-102080637-APN-DNDRYS#MDP | 30610940915 | B1650HWB | Industria | Agua potable | Hierro disuelto | S. M. 3500 Fe D | 0
RL-2022-102080637-APN-DNDRYS#MDP | 30610940915 | B1650HWB | Industria | Agua potable | Hierro total | S. M. 3500 Fe D | 0
RL-2022-102080637-APN-DNDRYS#MDP | 30610940915 | B1650HWB | Industria | Agua potable | Hierro divalente | S. M. 3500 Fe B | 0
RL-2022-102080637-APN-DNDRYS#MDP | 30610940915 | B1650HWB | Industria | Agua potable | Hongos | S. M. 9610 | 0
RL-2022-102080637-APN-DNDRYS#MDP | 30610940915 | B1650HWB | Industria | Agua potable | Hongos y levaduras | S. M. 9610 | 0
RL-2022-102080637-APN-DNDRYS#MDP | 30610940915 | B1650HWB | Industria | Agua potable | Indeno 1,2,3, - cd Pireno | EPA 610 | 0
RL-2022-102080637-APN-DNDRYS#MDP | 30610940915 | B1650HWB | Industria | Agua potable | Indeno 1,2,3, - cd Pireno | EPA 8310 | 0
RL-2022-102080637-APN-DNDRYS#MDP | 30610940915 | B1650HWB | Industria | Agua potable | Indice de saturacion de Carbonato de Calcio | S. M. 2330 | 0
RL-2022-102080637-APN-DNDRYS#MDP | 30610940915 | B1650HWB | Industria | Agua potable | Ioduro | EPA 300,1 | 0
RL-2022-102080637-APN-DNDRYS#MDP | 30610940915 | B1650HWB | Industria | Agua potable | Isopropanol | EPA 5021 | 0
RL-2022-102080637-APN-DNDRYS#MDP | 30610940915 | B1650HWB | Industria | Agua potable | Isovaleraldehido | EPA 8315A | 0
RL-2022-102080637-APN-DNDRYS#MDP | 30610940915 | B1650HWB | Industria | Agua potable | Levaduras | S. M. 9610 | 0
RL-2022-102080637-APN-DNDRYS#MDP | 30610940915 | B1650HWB | Industria | Agua potable | Linuron | EPA 8321 B | 0
RL-2022-102080637-APN-DNDRYS#MDP | 30610940915 | B1650HWB | Industria | Agua potable | Litio | S. M. 3111 B | 0
RL-2022-102080637-APN-DNDRYS#MDP | 30610940915 | B1650HWB | Industria | Agua potable | m-Cumenyl methyl carbamate | EPA 8321 B | 0
RL-2022-102080637-APN-DNDRYS#MDP | 30610940915 | B1650HWB | Industria | Agua potable | m-Tolualdehido | EPA 8315A | 0
RL-2022-102080637-APN-DNDRYS#MDP | 30610940915 | B1650HWB | Industria | Agua potable | Magnesio disuelto | S. M. 3111 B | 0
RL-2022-102080637-APN-DNDRYS#MDP | 30610940915 | B1650HWB | Industria | Agua potable | Magnesio total | S. M. 3111 B | 0
RL-2022-102080637-APN-DNDRYS#MDP | 30610940915 | B1650HWB | Industria | Agua potable | Manganeso disuelto | S. M. 3111 B | 0
RL-2022-102080637-APN-DNDRYS#MDP | 30610940915 | B1650HWB | Industria | Agua potable | Manganeso total | S. M. 3111 B | 0
RL-2022-102080637-APN-DNDRYS#MDP | 30610940915 | B1650HWB | Industria | Agua potable | Manganeso | S. M. 3113 B | 0
RL-2022-102080637-APN-DNDRYS#MDP | 30610940915 | B1650HWB | Industria | Agua potable | Manganeso | S. M. 3500 Mn B | 0
RL-2022-102080637-APN-DNDRYS#MDP | 30610940915 | B1650HWB | Industria | Agua potable | Materia organica | Walkley y Black | 0
RL-2022-102080637-APN-DNDRYS#MDP | 30610940915 | B1650HWB | Industria | Agua potable | Materia organica que absorbe al UV | S. M. 5910 | 0
RL-2022-102080637-APN-DNDRYS#MDP | 30610940915 | B1650HWB | Industria | Agua potable | MCPA | EPA 8321 B | 0
RL-2022-102080637-APN-DNDRYS#MDP | 30610940915 | B1650HWB | Industria | Agua potable | MCPA | EPA 8321 A | 0
RL-2022-102080637-APN-DNDRYS#MDP | 30610940915 | B1650HWB | Industria | Agua potable | MCPP | EPA 8321 B | 0
RL-2022-102080637-APN-DNDRYS#MDP | 30610940915 | B1650HWB | Industria | Agua potable | Mercurio disuelto | S. M. 3112 B | 0
RL-2022-102080637-APN-DNDRYS#MDP | 30610940915 | B1650HWB | Industria | Agua potable | Mercurio organico | S. M. 3112 B | 0
RL-2022-102080637-APN-DNDRYS#MDP | 30610940915 | B1650HWB | Industria | Agua potable | Mercurio total | S. M. 3112 B | 0
RL-2022-102080637-APN-DNDRYS#MDP | 30610940915 | B1650HWB | Industria | Agua potable | Mercurio | EPA 7470 A | 0
RL-2022-102080637-APN-DNDRYS#MDP | 30610940915 | B1650HWB | Industria | Agua potable | Merphos | EPA 8321 B | 0
RL-2022-102080637-APN-DNDRYS#MDP | 30610940915 | B1650HWB | Industria | Agua potable | mEtano | EPA 5021 A /EPA 8015 C | 0
RL-2022-102080637-APN-DNDRYS#MDP | 30610940915 | B1650HWB | Industria | Agua potable | Metanol | EPA 1671 | 0
RL-2022-102080637-APN-DNDRYS#MDP | 30610940915 | B1650HWB | Industria | Agua potable | Metilamina | EPA 1671 | 0
RL-2022-102080637-APN-DNDRYS#MDP | 30610940915 | B1650HWB | Industria | Agua potable | Metilcellosolve (2-metoxietanol) | EPA 1671 | 0
RL-2022-102080637-APN-DNDRYS#MDP | 30610940915 | B1650HWB | Industria | Agua potable | Metil terbutil eter | EPA 5021 | 0
RL-2022-102080637-APN-DNDRYS#MDP | 30610940915 | B1650HWB | Industria | Agua potable | Methiocarb | EPA 8318 | 0
RL-2022-102080637-APN-DNDRYS#MDP | 30610940915 | B1650HWB | Industria | Agua potable | Methiocarb | EPA 8321 B | 0
RL-2022-102080637-APN-DNDRYS#MDP | 30610940915 | B1650HWB | Industria | Agua potable | Methomyl | EPA 8321 B | 0
RL-2022-102080637-APN-DNDRYS#MDP | 30610940915 | B1650HWB | Industria | Agua potable | Metolcarb | EPA 8321 B | 0
RL-2022-102080637-APN-DNDRYS#MDP | 30610940915 | B1650HWB | Industria | Agua potable | Metomil | EPA 8318 | 0
RL-2022-102080637-APN-DNDRYS#MDP | 30610940915 | B1650HWB | Industria | Agua potable | Mexacarbate | EPA 8321 B | 0
RL-2022-102080637-APN-DNDRYS#MDP | 30610940915 | B1650HWB | Industria | Agua potable | Molibdeno disuelto | S. M. 3111 B | 0
RL-2022-102080637-APN-DNDRYS#MDP | 30610940915 | B1650HWB | Industria | Agua potable | Molibdeno total | S. M. 3111 B | 0
RL-2022-102080637-APN-DNDRYS#MDP | 30610940915 | B1650HWB | Industria | Agua potable | Molinate | EPA 8321 B | 0
RL-2022-102080637-APN-DNDRYS#MDP | 30610940915 | B1650HWB | Industria | Agua potable | Monoclorobenceno | EPA 5021 | 0
RL-2022-102080637-APN-DNDRYS#MDP | 30610940915 | B1650HWB | Industria | Agua potable | Monocrotophos | EPA 8321 B | 0
RL-2022-102080637-APN-DNDRYS#MDP | 30610940915 | B1650HWB | Industria | Agua potable | Monuron | EPA 8321 B | 0
RL-2022-102080637-APN-DNDRYS#MDP | 30610940915 | B1650HWB | Industria | Agua potable | n-butano | EPA 5021 A /EPA 8015 C | 0
RL-2022-102080637-APN-DNDRYS#MDP | 30610940915 | B1650HWB | Industria | Agua potable | n-decano | EPA 5021 A /EPA 8015 C | 0
RL-2022-102080637-APN-DNDRYS#MDP | 30610940915 | B1650HWB | Industria | Agua potable | n-dodecano | EPA 5021 A /EPA 8015 C | 0
RL-2022-102080637-APN-DNDRYS#MDP | 30610940915 | B1650HWB | Industria | Agua potable | n-heptano | EPA 5021 A /EPA 8015 C | 0
RL-2022-102080637-APN-DNDRYS#MDP | 30610940915 | B1650HWB | Industria | Agua potable | n-hexano | EPA 5021 A /EPA 8015 C | 0
RL-2022-102080637-APN-DNDRYS#MDP | 30610940915 | B1650HWB | Industria | Agua potable | n-nonano | EPA 5021 A /EPA 8015 C | 0
RL-2022-102080637-APN-DNDRYS#MDP | 30610940915 | B1650HWB | Industria | Agua potable | n-octano | EPA 5021 A /EPA 8015 C | 0
RL-2022-102080637-APN-DNDRYS#MDP | 30610940915 | B1650HWB | Industria | Agua potable | n-pentano | EPA 5021 A /EPA 8015 C | 0
RL-2022-102080637-APN-DNDRYS#MDP | 30610940915 | B1650HWB | Industria | Agua potable | n-propano | EPA 5021 A /EPA 8015 C | 0
RL-2022-102080637-APN-DNDRYS#MDP | 30610940915 | B1650HWB | Industria | Agua potable | n-undecano | EPA 5021 A /EPA 8015 C | 0
RL-2022-102080637-APN-DNDRYS#MDP | 30610940915 | B1650HWB | Industria | Agua potable | Naftaleno | EPA 5021 | 0
RL-2022-102080637-APN-DNDRYS#MDP | 30610940915 | B1650HWB | Industria | Agua potable | Naftaleno | EPA 610 | 0
RL-2022-102080637-APN-DNDRYS#MDP | 30610940915 | B1650HWB | Industria | Agua potable | Naftaleno | EPA 8310 | 0
RL-2022-102080637-APN-DNDRYS#MDP | 30610940915 | B1650HWB | Industria | Agua potable | Naled | EPA 8321 B | 0
RL-2022-102080637-APN-DNDRYS#MDP | 30610940915 | B1650HWB | Industria | Agua potable | Neburon | EPA 8321 B | 0
RL-2022-102080637-APN-DNDRYS#MDP | 30610940915 | B1650HWB | Industria | Agua potable | Niquel disuelto | S. M. 3111 B | 0
RL-2022-102080637-APN-DNDRYS#MDP | 30610940915 | B1650HWB | Industria | Agua potable | Niquel total | S. M. 3111 B | 0
RL-2022-102080637-APN-DNDRYS#MDP | 30610940915 | B1650HWB | Industria | Agua potable | Niquel | S. M. 3113 B | 0
RL-2022-102080637-APN-DNDRYS#MDP | 30610940915 | B1650HWB | Industria | Agua potable | Niquel | EPA 7520 | 0
RL-2022-102080637-APN-DNDRYS#MDP | 30610940915 | B1650HWB | Industria | Agua potable | Niquel | EPA 7521 | 0
RL-2022-102080637-APN-DNDRYS#MDP | 30610940915 | B1650HWB | Industria | Agua potable | Nitratos | S. M. 4500 NO3- E | 0
RL-2022-102080637-APN-DNDRYS#MDP | 30610940915 | B1650HWB | Industria | Agua potable | Nitratos | S. M. 4500 NO3- C (UV) | 0
RL-2022-102080637-APN-DNDRYS#MDP | 30610940915 | B1650HWB | Industria | Agua potable | Nitratos | EPA 300,1 | 0
RL-2022-102080637-APN-DNDRYS#MDP | 30610940915 | B1650HWB | Industria | Agua potable | Nitrito | EPA 300,1 | 0
RL-2022-102080637-APN-DNDRYS#MDP | 30610940915 | B1650HWB | Industria | Agua potable | Nitritos | S. M. 4500 NO2- B | 0
RL-2022-102080637-APN-DNDRYS#MDP | 30610940915 | B1650HWB | Industria | Agua potable | Nitrogeno amoniacal | S. M. 4500 NH3 C | 0
RL-2022-102080637-APN-DNDRYS#MDP | 30610940915 | B1650HWB | Industria | Agua potable | Nitrogeno de nitratos | S. M. 4500 NO3- E | 0
RL-2022-102080637-APN-DNDRYS#MDP | 30610940915 | B1650HWB | Industria | Agua potable | Nitrogeno de nitratos | S. M. 4500 NO3- C (UV) | 0
RL-2022-102080637-APN-DNDRYS#MDP | 30610940915 | B1650HWB | Industria | Agua potable | Nitrogeno de nitritos | S. M. 4500 NO2- B | 0
RL-2022-102080637-APN-DNDRYS#MDP | 30610940915 | B1650HWB | Industria | Agua potable | Nitrogeno organico Kjedhall | S. M. 4500 Norg B | 0
RL-2022-102080637-APN-DNDRYS#MDP | 30610940915 | B1650HWB | Industria | Agua potable | Nitrogeno total | S. M. 4500 N | 0
RL-2022-102080637-APN-DNDRYS#MDP | 30610940915 | B1650HWB | Industria | Agua potable | Nitrogeno total Kjedhall | S. M. 4500 Norg B | 0
RL-2022-102080637-APN-DNDRYS#MDP | 30610940915 | B1650HWB | Industria | Agua potable | Nonanal | EPA 8315A | 0
RL-2022-102080637-APN-DNDRYS#MDP | 30610940915 | B1650HWB | Industria | Agua potable | o-Phenylenediamine | EPA 8321 B | 0
RL-2022-102080637-APN-DNDRYS#MDP | 30610940915 | B1650HWB | Industria | Agua potable | n-propanol | EPA 1671 | 0
RL-2022-102080637-APN-DNDRYS#MDP | 30610940915 | B1650HWB | Industria | Agua potable | o-Tolualdehido | EPA 8315A | 0
RL-2022-102080637-APN-DNDRYS#MDP | 30610940915 | B1650HWB | Industria | Agua potable | Octanal | EPA 8315A | 0
RL-2022-102080637-APN-DNDRYS#MDP | 30610940915 | B1650HWB | Industria | Agua potable | Olor | S. M. 2150 B | 0
RL-2022-102080637-APN-DNDRYS#MDP | 30610940915 | B1650HWB | Industria | Agua potable | Oxamyl | EPA 8321 B | 0
RL-2022-102080637-APN-DNDRYS#MDP | 30610940915 | B1650HWB | Industria | Agua potable | Oxigeno disuelto | S. M. 4500 O2 B | 0
RL-2022-102080637-APN-DNDRYS#MDP | 30610940915 | B1650HWB | Industria | Agua potable | Oxigeno consumido al KMnO4 | OSN AL | 0
RL-2022-102080637-APN-DNDRYS#MDP | 30610940915 | B1650HWB | Industria | Agua potable | Oxigeno consumido al KMnO4 | ISO 8467:1993. | 0
RL-2022-102080637-APN-DNDRYS#MDP | 30610940915 | B1650HWB | Industria | Agua potable | Oxigeno consumido al KMnO4 en frio | OSN AL | 0
RL-2022-102080637-APN-DNDRYS#MDP | 30610940915 | B1650HWB | Industria | Agua potable | Ozono | S. M. 4500 O3 B | 0
RL-2022-102080637-APN-DNDRYS#MDP | 30610940915 | B1650HWB | Industria | Agua potable | p-Tolualdehido | EPA 8315A | 0
RL-2022-102080637-APN-DNDRYS#MDP | 30610940915 | B1650HWB | Industria | Agua potable | Paraquat | EPA 549,2 | 0
RL-2022-102080637-APN-DNDRYS#MDP | 30610940915 | B1650HWB | Industria | Agua potable | Parathion methyl | EPA 8321 B | 0
RL-2022-102080637-APN-DNDRYS#MDP | 30610940915 | B1650HWB | Industria | Agua potable | Pebulate | EPA 8321 B | 0
RL-2022-102080637-APN-DNDRYS#MDP | 30610940915 | B1650HWB | Industria | Agua potable | Pentaclorofenol | EPA 8041 | 0
RL-2022-102080637-APN-DNDRYS#MDP | 30610940915 | B1650HWB | Industria | Agua potable | Pentanal (Valeraldehido) | EPA 8315A | 0
RL-2022-102080637-APN-DNDRYS#MDP | 30610940915 | B1650HWB | Industria | Agua potable | pH | S. M. 4500 H+ B | 0
RL-2022-102080637-APN-DNDRYS#MDP | 30610940915 | B1650HWB | Industria | Agua potable | pH de saturacion | S. M. 2330 | 0
RL-2022-102080637-APN-DNDRYS#MDP | 30610940915 | B1650HWB | Industria | Agua potable | Phorate | EPA 8321 B | 0
RL-2022-102080637-APN-DNDRYS#MDP | 30610940915 | B1650HWB | Industria | Agua potable | Physostigmine | EPA 8321 B | 0
RL-2022-102080637-APN-DNDRYS#MDP | 30610940915 | B1650HWB | Industria | Agua potable | Physostigmine salicylate | EPA 8321 B | 0
RL-2022-102080637-APN-DNDRYS#MDP | 30610940915 | B1650HWB | Industria | Agua potable | Pireno | EPA 610 | 0
RL-2022-102080637-APN-DNDRYS#MDP | 30610940915 | B1650HWB | Industria | Agua potable | Pireno | EPA 8310 | 0
RL-2022-102080637-APN-DNDRYS#MDP | 30610940915 | B1650HWB | Industria | Agua potable | Piridina | EPA 5021 A | 0
RL-2022-102080637-APN-DNDRYS#MDP | 30610940915 | B1650HWB | Industria | Agua potable | Plata disuelta | S. M. 3111 B | 0
RL-2022-102080637-APN-DNDRYS#MDP | 30610940915 | B1650HWB | Industria | Agua potable | Plata total | S. M. 3111 B | 0
RL-2022-102080637-APN-DNDRYS#MDP | 30610940915 | B1650HWB | Industria | Agua potable | Plomo | EPA, SW 846, 7421 | 0
RL-2022-102080637-APN-DNDRYS#MDP | 30610940915 | B1650HWB | Industria | Agua potable | Plomo | EPA, SW 846, 7420 | 0
RL-2022-102080637-APN-DNDRYS#MDP | 30610940915 | B1650HWB | Industria | Agua potable | Plomo disuelto | S. M. 3113 B | 0
RL-2022-102080637-APN-DNDRYS#MDP | 30610940915 | B1650HWB | Industria | Agua potable | Plomo total | S. M. 3113 B | 0
RL-2022-102080637-APN-DNDRYS#MDP | 30610940915 | B1650HWB | Industria | Agua potable | Plomo disuelto | S. M. 3111 B | 0
RL-2022-102080637-APN-DNDRYS#MDP | 30610940915 | B1650HWB | Industria | Agua potable | Plomo total | S. M. 3111 B | 0
RL-2022-102080637-APN-DNDRYS#MDP | 30610940915 | B1650HWB | Industria | Agua potable | Potasio | S. M. 3111 B | 0
RL-2022-102080637-APN-DNDRYS#MDP | 30610940915 | B1650HWB | Industria | Agua potable | Potencial Redox | S.M. 2580 B | 0
RL-2022-102080637-APN-DNDRYS#MDP | 30610940915 | B1650HWB | Industria | Agua potable | Promecarb | EPA 8318 | 0
RL-2022-102080637-APN-DNDRYS#MDP | 30610940915 | B1650HWB | Industria | Agua potable | Promecarb | EPA 8321 B | 0
RL-2022-102080637-APN-DNDRYS#MDP | 30610940915 | B1650HWB | Industria | Agua potable | Propanal (Propionaldehido) | EPA 8315A | 0
RL-2022-102080637-APN-DNDRYS#MDP | 30610940915 | B1650HWB | Industria | Agua potable | Propham | EPA 8321 B | 0
RL-2022-102080637-APN-DNDRYS#MDP | 30610940915 | B1650HWB | Industria | Agua potable | Propoxur | EPA 8318 | 0
RL-2022-102080637-APN-DNDRYS#MDP | 30610940915 | B1650HWB | Industria | Agua potable | Propoxur | EPA 8321 B | 0
RL-2022-102080637-APN-DNDRYS#MDP | 30610940915 | B1650HWB | Industria | Agua potable | Prosulfocarb | EPA 8321 B | 0
RL-2022-102080637-APN-DNDRYS#MDP | 30610940915 | B1650HWB | Industria | Agua potable | Pseudomonas aeruginosa | S. M. 9213 F | 0
RL-2022-102080637-APN-DNDRYS#MDP | 30610940915 | B1650HWB | Industria | Agua potable | Pseudomonas aeruginosa (Investigacion) | S. M. 9213 F | 0
RL-2022-102080637-APN-DNDRYS#MDP | 30610940915 | B1650HWB | Industria | Agua potable | Recuento de bacterias aerobias mesofilas | S. M. 9215 A/C | 0
RL-2022-102080637-APN-DNDRYS#MDP | 30610940915 | B1650HWB | Industria | Agua potable | Residuo fijo (Solidos totales secos) | S. M. 2540 - B | 0
RL-2022-102080637-APN-DNDRYS#MDP | 30610940915 | B1650HWB | Industria | Agua potable | SAAM, sustancias reactivas al azul de metileno | S. M. 5540 C | 0
RL-2022-102080637-APN-DNDRYS#MDP | 30610940915 | B1650HWB | Industria | Agua potable | SRAO, Substancias reactivas al azul de ortotoluidina | OSN A 26 | 0
RL-2022-102080637-APN-DNDRYS#MDP | 30610940915 | B1650HWB | Industria | Agua potable | Salinidad | S. M. 2520 B | 0
RL-2022-102080637-APN-DNDRYS#MDP | 30610940915 | B1650HWB | Industria | Agua potable | Salmonella | S.M. 9260 B o D | 0
RL-2022-102080637-APN-DNDRYS#MDP | 30610940915 | B1650HWB | Industria | Agua potable | Salmonella (Investigacion) | S.M. 9260 B o D | 0
RL-2022-102080637-APN-DNDRYS#MDP | 30610940915 | B1650HWB | Industria | Agua potable | Selenio disuelto | S. M. 3113 B | 0
RL-2022-102080637-APN-DNDRYS#MDP | 30610940915 | B1650HWB | Industria | Agua potable | Selenio total | S. M. 3113 B | 0
RL-2022-102080637-APN-DNDRYS#MDP | 30610940915 | B1650HWB | Industria | Agua potable | Siduron | EPA 8321 B | 0
RL-2022-102080637-APN-DNDRYS#MDP | 30610940915 | B1650HWB | Industria | Agua potable | Silicatos | S. M. 4500 SiO2 D | 0
RL-2022-102080637-APN-DNDRYS#MDP | 30610940915 | B1650HWB | Industria | Agua potable | Silice reactiva | S. M. 4500 SiO2 D | 0
RL-2022-102080637-APN-DNDRYS#MDP | 30610940915 | B1650HWB | Industria | Agua potable | Silice total | S. M. 4500 SiO2 C | 0
RL-2022-102080637-APN-DNDRYS#MDP | 30610940915 | B1650HWB | Industria | Agua potable | Silvex (2,4,5-TP) | EPA 8321 B | 0
RL-2022-102080637-APN-DNDRYS#MDP | 30610940915 | B1650HWB | Industria | Agua potable | Sodio | S. M. 3111 B | 0
RL-2022-102080637-APN-DNDRYS#MDP | 30610940915 | B1650HWB | Industria | Agua potable | Sodio | EPA 7770 SW 846 | 0
RL-2022-102080637-APN-DNDRYS#MDP | 30610940915 | B1650HWB | Industria | Agua potable | Solidos disueltos (por conductimetria, segun tablas) | S. M. 2510 | 0
RL-2022-102080637-APN-DNDRYS#MDP | 30610940915 | B1650HWB | Industria | Agua potable | Solidos disueltos a 105 °C | S. M. 2540 C | 0
RL-2022-102080637-APN-DNDRYS#MDP | 30610940915 | B1650HWB | Industria | Agua potable | Solidos disueltos a 180 °C | S. M. 2540 C | 0
RL-2022-102080637-APN-DNDRYS#MDP | 30610940915 | B1650HWB | Industria | Agua potable | Solidos fijos a 550 °C | S. M. 2540 E | 0
RL-2022-102080637-APN-DNDRYS#MDP | 30610940915 | B1650HWB | Industria | Agua potable | Solidos suspendidos totales a 105 °C | S. M. 2540 D | 0
RL-2022-102080637-APN-DNDRYS#MDP | 30610940915 | B1650HWB | Industria | Agua potable | Solidos suspendidos totales fijos a 500/550 °C | S. M. 2540 E | 0
RL-2022-102080637-APN-DNDRYS#MDP | 30610940915 | B1650HWB | Industria | Agua potable | Solidos suspendidos totales volatiles | S. M. 2540 E | 0
RL-2022-102080637-APN-DNDRYS#MDP | 30610940915 | B1650HWB | Industria | Agua potable | Solidos volatiles a 550 °C | S. M. 2540 E | 0
RL-2022-102080637-APN-DNDRYS#MDP | 30610940915 | B1650HWB | Industria | Agua potable | SRAO, sustancias reactivas al azul de o-toluidina | OSN A 26 | 0
RL-2022-102080637-APN-DNDRYS#MDP | 30610940915 | B1650HWB | Industria | Agua potable | SSEE (Sustancias solubles en eter etilico en frio) | OSN A 36 | 0
RL-2022-102080637-APN-DNDRYS#MDP | 30610940915 | B1650HWB | Industria | Agua potable | Streptococos fecales | ISO 7899-2 | 0
RL-2022-102080637-APN-DNDRYS#MDP | 30610940915 | B1650HWB | Industria | Agua potable | Sulfatos | EPA 300,1 | 0
RL-2022-102080637-APN-DNDRYS#MDP | 30610940915 | B1650HWB | Industria | Agua potable | Sulfatos | S. M. 4500 SO4= E | 0
RL-2022-102080637-APN-DNDRYS#MDP | 30610940915 | B1650HWB | Industria | Agua potable | Sulfatos | EPA 300,1 | 0
RL-2022-102080637-APN-DNDRYS#MDP | 30610940915 | B1650HWB | Industria | Agua potable | Sulfatos (Aguas residuales) | USEPA 375.4 | 0
RL-2022-102080637-APN-DNDRYS#MDP | 30610940915 | B1650HWB | Industria | Agua potable | Sulfatos (Aguas residuales) | EPA, SW 846, 9038 | 0
RL-2022-102080637-APN-DNDRYS#MDP | 30610940915 | B1650HWB | Industria | Agua potable | Sulfitos | S. M. 4500 SO3= B/ C | 0
RL-2022-102080637-APN-DNDRYS#MDP | 30610940915 | B1650HWB | Industria | Agua potable | Sulfuros | S. M. 4500 S= D | 0
RL-2022-102080637-APN-DNDRYS#MDP | 30610940915 | B1650HWB | Industria | Agua potable | Sulfuros (Aguas residuales) | USEPA 376.2 | 0
RL-2022-102080637-APN-DNDRYS#MDP | 30610940915 | B1650HWB | Industria | Agua potable | Sustancias extraibles en n-hexano | EPA 1664 | 0
RL-2022-102080637-APN-DNDRYS#MDP | 30610940915 | B1650HWB | Industria | Agua potable | Sustancias extraibles en n-hexano luego de tratarlas con silicagel (hidrocarburos) | EPA 1664 | 0
RL-2022-102080637-APN-DNDRYS#MDP | 30610940915 | B1650HWB | Industria | Agua potable | Sustancias Fenolicas | S. M. 5530 C | 0
RL-2022-102080637-APN-DNDRYS#MDP | 30610940915 | B1650HWB | Industria | Agua potable | Talio | S. M. 3111 B | 0
RL-2022-102080637-APN-DNDRYS#MDP | 30610940915 | B1650HWB | Industria | Agua potable | Tebuthiuron | EPA 8321 B | 0
RL-2022-102080637-APN-DNDRYS#MDP | 30610940915 | B1650HWB | Industria | Agua potable | Temperatura | S. M. 2550 B | 0
RL-2022-102080637-APN-DNDRYS#MDP | 30610940915 | B1650HWB | Industria | Agua potable | Tetracloroetano | EPA 5021 | 0
RL-2022-102080637-APN-DNDRYS#MDP | 30610940915 | B1650HWB | Industria | Agua potable | Tetracloruro de carbono | EPA 5021 | 0
RL-2022-102080637-APN-DNDRYS#MDP | 30610940915 | B1650HWB | Industria | Agua potable | Thiodicarb | EPA 8321 B | 0
RL-2022-102080637-APN-DNDRYS#MDP | 30610940915 | B1650HWB | Industria | Agua potable | Thiofanox | EPA 8321 B | 0
RL-2022-102080637-APN-DNDRYS#MDP | 30610940915 | B1650HWB | Industria | Agua potable | Thiophanate-methyl | EPA 8321 B | 0
RL-2022-102080637-APN-DNDRYS#MDP | 30610940915 | B1650HWB | Industria | Agua potable | Tiocianato | S.M. 4500-CN- M | 0
RL-2022-102080637-APN-DNDRYS#MDP | 30610940915 | B1650HWB | Industria | Agua potable | Tolueno | EPA 5021/8015 | 0
RL-2022-102080637-APN-DNDRYS#MDP | 30610940915 | B1650HWB | Industria | Agua potable | Triallate | EPA 8321 B | 0
RL-2022-102080637-APN-DNDRYS#MDP | 30610940915 | B1650HWB | Industria | Agua potable | Trichlorfon | EPA 8321 B | 0
RL-2022-102080637-APN-DNDRYS#MDP | 30610940915 | B1650HWB | Industria | Agua potable | Tricloroeteno | EPA 5021 | 0
RL-2022-102080637-APN-DNDRYS#MDP | 30610940915 | B1650HWB | Industria | Agua potable | Triclorofluormetano | EPA 5021 | 0
RL-2022-102080637-APN-DNDRYS#MDP | 30610940915 | B1650HWB | Industria | Agua potable | Trietilamina | EPA 1671 | 0
RL-2022-102080637-APN-DNDRYS#MDP | 30610940915 | B1650HWB | Industria | Agua potable | Tricloruro de alilo | EPA 5021 | 0
RL-2022-102080637-APN-DNDRYS#MDP | 30610940915 | B1650HWB | Industria | Agua potable | Tris (2,3-dibromopropyl) phosphate (Tris-BP) | EPA 8321 B | 0
RL-2022-102080637-APN-DNDRYS#MDP | 30610940915 | B1650HWB | Industria | Agua potable | Turbiedad | S. M. 2130 B | 0
RL-2022-102080637-APN-DNDRYS#MDP | 30610940915 | B1650HWB | Industria | Agua potable | Vanadio | S. M. 3111 B | 0
RL-2022-102080637-APN-DNDRYS#MDP | 30610940915 | B1650HWB | Industria | Agua potable | m-Xileno | EPA 5021/8015 | 0
RL-2022-102080637-APN-DNDRYS#MDP | 30610940915 | B1650HWB | Industria | Agua potable | o-Xileno | EPA 5021/8015 | 0
RL-2022-102080637-APN-DNDRYS#MDP | 30610940915 | B1650HWB | Industria | Agua potable | p-Xileno | EPA 5021/8015 | 0
RL-2022-102080637-APN-DNDRYS#MDP | 30610940915 | B1650HWB | Industria | Agua potable | Xilenos | EPA 5021/8015 | 0
RL-2022-102080637-APN-DNDRYS#MDP | 30610940915 | B1650HWB | Industria | Agua potable | Yodo | S. M. 4500 I B | 0
RL-2022-102080637-APN-DNDRYS#MDP | 30610940915 | B1650HWB | Industria | Agua potable | Zinc disuelto | S. M. 3111 B | 0
RL-2022-102080637-APN-DNDRYS#MDP | 30610940915 | B1650HWB | Industria | Agua potable | Zinc total | S. M. 3111 B | 0
RL-2022-102080637-APN-DNDRYS#MDP | 30610940915 | B1650HWB | Industria | Agua potable | Zinc (Aguas residuales) | EPA, SW 846, 7950 | 0
RL-2022-102080637-APN-DNDRYS#MDP | 30610940915 | B1650HWB | Industria | Agua potable | Zinc (Aguas residuales) | EPA, SW 846, 7951 | 0
RL-2022-102080637-APN-DNDRYS#MDP | 30610940915 | B1650HWB | Industria | Aguas residuales | 1,1,1,2-Tetracloroetano | EPA 5021 | 0
RL-2022-102080637-APN-DNDRYS#MDP | 30610940915 | B1650HWB | Industria | Aguas residuales | 1,1,2,2 Tetracloroetano | EPA 5021 | 0
RL-2022-102080637-APN-DNDRYS#MDP | 30610940915 | B1650HWB | Industria | Aguas residuales | 1,1-Dicloroetano | EPA 5021 | 0
RL-2022-102080637-APN-DNDRYS#MDP | 30610940915 | B1650HWB | Industria | Aguas residuales | 1,1-Dicloroeteno | EPA 5021 | 0
RL-2022-102080637-APN-DNDRYS#MDP | 30610940915 | B1650HWB | Industria | Aguas residuales | 1,1-Dicloroetileno | EPA 5021 | 0
RL-2022-102080637-APN-DNDRYS#MDP | 30610940915 | B1650HWB | Industria | Aguas residuales | 1,1,1 Tricloroetano | EPA 5021 | 0
RL-2022-102080637-APN-DNDRYS#MDP | 30610940915 | B1650HWB | Industria | Aguas residuales | 1,1,2 Tricloroetano | EPA 5021 | 0
RL-2022-102080637-APN-DNDRYS#MDP | 30610940915 | B1650HWB | Industria | Aguas residuales | 1,2,3-Tricloropropano (Tricloruro De Alilo) | EPA 5021 | 0
RL-2022-102080637-APN-DNDRYS#MDP | 30610940915 | B1650HWB | Industria | Aguas residuales | 1,2,4 Triclorobenceno | EPA 5021 | 0
RL-2022-102080637-APN-DNDRYS#MDP | 30610940915 | B1650HWB | Industria | Aguas residuales | 1,2-Diclorobenceno (O-Diclorobenceno) | EPA 5021 | 0
RL-2022-102080637-APN-DNDRYS#MDP | 30610940915 | B1650HWB | Industria | Aguas residuales | 1,2-dicloroetano (Dicloruro de etileno) | EPA 5021 | 0
RL-2022-102080637-APN-DNDRYS#MDP | 30610940915 | B1650HWB | Industria | Aguas residuales | 1,2-Propanodiol (Propilen Glicol) | EPA 5021 | 0
RL-2022-102080637-APN-DNDRYS#MDP | 30610940915 | B1650HWB | Industria | Aguas residuales | 1,4-Diclorobenceno (p-Diclorobenceno) | EPA 5021 | 0
RL-2022-102080637-APN-DNDRYS#MDP | 30610940915 | B1650HWB | Industria | Aguas residuales | 1-Butanol (Alcohol N-Butilico) | EPA 5021 | 0
RL-2022-102080637-APN-DNDRYS#MDP | 30610940915 | B1650HWB | Industria | Aguas residuales | 1-Metilnaftaleno | EPA 610 (HPLC) | 0
RL-2022-102080637-APN-DNDRYS#MDP | 30610940915 | B1650HWB | Industria | Aguas residuales | 1-Metilnaftaleno | EPA 8310 (HPLC) | 0
RL-2022-102080637-APN-DNDRYS#MDP | 30610940915 | B1650HWB | Industria | Aguas residuales | 1-Pentanol | EPA SW 846 8015 | 0
RL-2022-102080637-APN-DNDRYS#MDP | 30610940915 | B1650HWB | Industria | Aguas residuales | 1-Propanol (Alcohol N-Propilico) | EPA 5021 | 0
RL-2022-102080637-APN-DNDRYS#MDP | 30610940915 | B1650HWB | Industria | Aguas residuales | 2-Cloroetanol | EPA 5021 | 0
RL-2022-102080637-APN-DNDRYS#MDP | 30610940915 | B1650HWB | Industria | Aguas residuales | 2-Clorofenol | EPA 604 | 0
RL-2022-102080637-APN-DNDRYS#MDP | 30610940915 | B1650HWB | Industria | Aguas residuales | 2-Etoxietanol (CELLOSOLVE) | EPA 5021 | 0
RL-2022-102080637-APN-DNDRYS#MDP | 30610940915 | B1650HWB | Industria | Aguas residuales | 2-metilfenol (o-Cresol) | EPA 8041 | 0
RL-2022-102080637-APN-DNDRYS#MDP | 30610940915 | B1650HWB | Industria | Aguas residuales | 2-Nitrofenol | EPA 604 | 0
RL-2022-102080637-APN-DNDRYS#MDP | 30610940915 | B1650HWB | Industria | Aguas residuales | 2-Nitropropano | EPA 5021 | 0
RL-2022-102080637-APN-DNDRYS#MDP | 30610940915 | B1650HWB | Industria | Aguas residuales | 2- Propanol (Alcohol Isopropilico) | EPA 5021 | 0
RL-2022-102080637-APN-DNDRYS#MDP | 30610940915 | B1650HWB | Industria | Aguas residuales | 2- Propanona | EPA 5021/8015 | 0
RL-2022-102080637-APN-DNDRYS#MDP | 30610940915 | B1650HWB | Industria | Aguas residuales | 2-Metil-1-Propanol | EPA 8260 | 0
RL-2022-102080637-APN-DNDRYS#MDP | 30610940915 | B1650HWB | Industria | Aguas residuales | 2-Metil-4,6 Dinitrofenol | EPA 604 | 0
RL-2022-102080637-APN-DNDRYS#MDP | 30610940915 | B1650HWB | Industria | Aguas residuales | 2-Metilnaftaleno | EPA 8310 | 0
RL-2022-102080637-APN-DNDRYS#MDP | 30610940915 | B1650HWB | Industria | Aguas residuales | 2,4-D | EPA 8321 A | 0
RL-2022-102080637-APN-DNDRYS#MDP | 30610940915 | B1650HWB | Industria | Aguas residuales | 2,4-D | EPA 8321 B | 0
RL-2022-102080637-APN-DNDRYS#MDP | 30610940915 | B1650HWB | Industria | Aguas residuales | 2,4-D (aCIDO 2,4 Diclorofenoxiacetico) | EPA 8151 | 0
RL-2022-102080637-APN-DNDRYS#MDP | 30610940915 | B1650HWB | Industria | Aguas residuales | 2,4-D, Butoxyethanol Ester | EPA 8321 B | 0
RL-2022-102080637-APN-DNDRYS#MDP | 30610940915 | B1650HWB | Industria | Aguas residuales | 2,4-D, Ethylhexyl Ester | EPA 8321 B | 0
RL-2022-102080637-APN-DNDRYS#MDP | 30610940915 | B1650HWB | Industria | Aguas residuales | 2,4-DB | EPA 8321 A | 0
RL-2022-102080637-APN-DNDRYS#MDP | 30610940915 | B1650HWB | Industria | Aguas residuales | 2,4-DB | EPA 8321 B | 0
RL-2022-102080637-APN-DNDRYS#MDP | 30610940915 | B1650HWB | Industria | Aguas residuales | 2,4 Diclorofenol | EPA 8041 | 0
RL-2022-102080637-APN-DNDRYS#MDP | 30610940915 | B1650HWB | Industria | Aguas residuales | 2,4 Diclorofenol | EPA 604 | 0
RL-2022-102080637-APN-DNDRYS#MDP | 30610940915 | B1650HWB | Industria | Aguas residuales | 2,4 Dimetilfenol | EPA 604 | 0
RL-2022-102080637-APN-DNDRYS#MDP | 30610940915 | B1650HWB | Industria | Aguas residuales | Fenoles | EPA 8041 | 0
RL-2022-102080637-APN-DNDRYS#MDP | 30610940915 | B1650HWB | Industria | Aguas residuales | 2,4 Dinitrofenol | EPA 604 | 0
RL-2022-102080637-APN-DNDRYS#MDP | 30610940915 | B1650HWB | Industria | Aguas residuales | 2,4,5-T, butoxyethanol ester | EPA 8321 B | 0
RL-2022-102080637-APN-DNDRYS#MDP | 30610940915 | B1650HWB | Industria | Aguas residuales | 2,4,5-T, butyl ester | EPA 8321 B | 0
RL-2022-102080637-APN-DNDRYS#MDP | 30610940915 | B1650HWB | Industria | Aguas residuales | 2,4,5-TP (Silvex) | EPA 8321 A | 0
RL-2022-102080637-APN-DNDRYS#MDP | 30610940915 | B1650HWB | Industria | Aguas residuales | 2,4,5-Triclorofenol | EPA 8041 | 0
RL-2022-102080637-APN-DNDRYS#MDP | 30610940915 | B1650HWB | Industria | Aguas residuales | 2,4,6-Triclorofenol | EPA 8041 | 0
RL-2022-102080637-APN-DNDRYS#MDP | 30610940915 | B1650HWB | Industria | Aguas residuales | 2,4,6-Triclorofenol | EPA 604 | 0
RL-2022-102080637-APN-DNDRYS#MDP | 30610940915 | B1650HWB | Industria | Aguas residuales | 2,6 Diclorofenol | EPA 8041 | 0
RL-2022-102080637-APN-DNDRYS#MDP | 30610940915 | B1650HWB | Industria | Aguas residuales | 2,5-Dimetilbenzaldehido | EPA 8315A | 0
RL-2022-102080637-APN-DNDRYS#MDP | 30610940915 | B1650HWB | Industria | Aguas residuales | 3-Hidroxicarbofurano | EPA 8318 | 0
RL-2022-102080637-APN-DNDRYS#MDP | 30610940915 | B1650HWB | Industria | Aguas residuales | 3-Hydroxycarbofuran | EPA 8321 B | 0
RL-2022-102080637-APN-DNDRYS#MDP | 30610940915 | B1650HWB | Industria | Aguas residuales | 3-metilfenol (m-Cresol) | EPA 8041 | 0
RL-2022-102080637-APN-DNDRYS#MDP | 30610940915 | B1650HWB | Industria | Aguas residuales | 4-Bromofluorobenceno | EPA 5021 | 0
RL-2022-102080637-APN-DNDRYS#MDP | 30610940915 | B1650HWB | Industria | Aguas residuales | 4-metilfenol (p-Cresol) | EPA 8041 | 0
RL-2022-102080637-APN-DNDRYS#MDP | 30610940915 | B1650HWB | Industria | Aguas residuales | 4-Nitrofenol | EPA 604 | 0
RL-2022-102080637-APN-DNDRYS#MDP | 30610940915 | B1650HWB | Industria | Aguas residuales | 4-Cloro-3-metilfenol | EPA 8041 | 0
RL-2022-102080637-APN-DNDRYS#MDP | 30610940915 | B1650HWB | Industria | Aguas residuales | 4,4´-DDE | EPA 5021 | 0
RL-2022-102080637-APN-DNDRYS#MDP | 30610940915 | B1650HWB | Industria | Aguas residuales | Aceites y grasas | S. M.5520 B | 0
RL-2022-102080637-APN-DNDRYS#MDP | 30610940915 | B1650HWB | Industria | Aguas residuales | Aceites y grasas | EPA 413,2 | 0
RL-2022-102080637-APN-DNDRYS#MDP | 30610940915 | B1650HWB | Industria | Aguas residuales | Aceites y grasas | EPA 1664 | 0
RL-2022-102080637-APN-DNDRYS#MDP | 30610940915 | B1650HWB | Industria | Aguas residuales | Acenafteno | EPA 610 | 0
RL-2022-102080637-APN-DNDRYS#MDP | 30610940915 | B1650HWB | Industria | Aguas residuales | Acenafteno | EPA 8310 | 0
RL-2022-102080637-APN-DNDRYS#MDP | 30610940915 | B1650HWB | Industria | Aguas residuales | Acenaftileno | EPA 610 | 0
RL-2022-102080637-APN-DNDRYS#MDP | 30610940915 | B1650HWB | Industria | Aguas residuales | Acenaftileno | EPA 8310 | 0
RL-2022-102080637-APN-DNDRYS#MDP | 30610940915 | B1650HWB | Industria | Aguas residuales | Acetato de Etilo | EPA 5021/8015 | 0
RL-2022-102080637-APN-DNDRYS#MDP | 30610940915 | B1650HWB | Industria | Aguas residuales | Acetato de Etilo | EPA 5021/8015 | 0
RL-2022-102080637-APN-DNDRYS#MDP | 30610940915 | B1650HWB | Industria | Aguas residuales | Acetato de Isobutilo | EPA 5021/8015 | 0
RL-2022-102080637-APN-DNDRYS#MDP | 30610940915 | B1650HWB | Industria | Aguas residuales | Acetato de N-Butilo | EPA 5021/8015 | 0
RL-2022-102080637-APN-DNDRYS#MDP | 30610940915 | B1650HWB | Industria | Aguas residuales | Acetato de Vinilo | EPA 5021/8015 | 0
RL-2022-102080637-APN-DNDRYS#MDP | 30610940915 | B1650HWB | Industria | Aguas residuales | Acetona | EPA 5021/8015 | 0
RL-2022-102080637-APN-DNDRYS#MDP | 30610940915 | B1650HWB | Industria | Aguas residuales | Acetona (2-Propanona) | EPA 5021/8015 | 0
RL-2022-102080637-APN-DNDRYS#MDP | 30610940915 | B1650HWB | Industria | Aguas residuales | Acetonitrilo | EPA 5021/8015 | 0
RL-2022-102080637-APN-DNDRYS#MDP | 30610940915 | B1650HWB | Industria | Aguas residuales | Acetaldehido | EPA 8315A | 0
RL-2022-102080637-APN-DNDRYS#MDP | 30610940915 | B1650HWB | Industria | Aguas residuales | Acetona | EPA 8315A | 0
RL-2022-102080637-APN-DNDRYS#MDP | 30610940915 | B1650HWB | Industria | Aguas residuales | Acetonitrilo | EPA 1671 | 0
RL-2022-102080637-APN-DNDRYS#MDP | 30610940915 | B1650HWB | Industria | Aguas residuales | Acidez | S. M. 2310 | 0
RL-2022-102080637-APN-DNDRYS#MDP | 30610940915 | B1650HWB | Industria | Aguas residuales | acido Acetico | EPA 5021/8015 | 0
RL-2022-102080637-APN-DNDRYS#MDP | 30610940915 | B1650HWB | Industria | Aguas residuales | Acido Acetico | SM 5560 | 0
RL-2022-102080637-APN-DNDRYS#MDP | 30610940915 | B1650HWB | Industria | Aguas residuales | Acido Benzoico | EPA 5021/8015 | 0
RL-2022-102080637-APN-DNDRYS#MDP | 30610940915 | B1650HWB | Industria | Aguas residuales | Acido Butirico | SM 5560 | 0
RL-2022-102080637-APN-DNDRYS#MDP | 30610940915 | B1650HWB | Industria | Aguas residuales | Acido Caproico | SM 5560 | 0
RL-2022-102080637-APN-DNDRYS#MDP | 30610940915 | B1650HWB | Industria | Aguas residuales | Acido heptanoico | SM 5560 | 0
RL-2022-102080637-APN-DNDRYS#MDP | 30610940915 | B1650HWB | Industria | Aguas residuales | Acido Isobutirico | SM 5560 | 0
RL-2022-102080637-APN-DNDRYS#MDP | 30610940915 | B1650HWB | Industria | Aguas residuales | Acido Isocaproico | SM 5560 | 0
RL-2022-102080637-APN-DNDRYS#MDP | 30610940915 | B1650HWB | Industria | Aguas residuales | Acido Isovalerico | SM 5560 | 0
RL-2022-102080637-APN-DNDRYS#MDP | 30610940915 | B1650HWB | Industria | Aguas residuales | acido Propionico | SM 5560 | 0
RL-2022-102080637-APN-DNDRYS#MDP | 30610940915 | B1650HWB | Industria | Aguas residuales | acido Valerico | SM 5560 | 0
RL-2022-102080637-APN-DNDRYS#MDP | 30610940915 | B1650HWB | Industria | Aguas residuales | Acrilamida | EPA 8316 | 0
RL-2022-102080637-APN-DNDRYS#MDP | 30610940915 | B1650HWB | Industria | Aguas residuales | Acrilato De Etilo | EPA 5021/8015 | 0
RL-2022-102080637-APN-DNDRYS#MDP | 30610940915 | B1650HWB | Industria | Aguas residuales | Acrilato De Metilo | EPA 5021/8015 | 0
RL-2022-102080637-APN-DNDRYS#MDP | 30610940915 | B1650HWB | Industria | Aguas residuales | Acrilonitrilo | EPA 603 | 0
RL-2022-102080637-APN-DNDRYS#MDP | 30610940915 | B1650HWB | Industria | Aguas residuales | Acrilonitrilo | EPA 8316 | 0
RL-2022-102080637-APN-DNDRYS#MDP | 30610940915 | B1650HWB | Industria | Aguas residuales | Acroleina | EPA 603 | 0
RL-2022-102080637-APN-DNDRYS#MDP | 30610940915 | B1650HWB | Industria | Aguas residuales | Acroleina | EPA 8315A | 0
RL-2022-102080637-APN-DNDRYS#MDP | 30610940915 | B1650HWB | Industria | Aguas residuales | Acroleina | EPA 8316 | 0
RL-2022-102080637-APN-DNDRYS#MDP | 30610940915 | B1650HWB | Industria | Aguas residuales | Aerobios mesofilos viables totales | S. M. 9215 | 0
RL-2022-102080637-APN-DNDRYS#MDP | 30610940915 | B1650HWB | Industria | Aguas residuales | Aerobios psicrofilos viables totales | S. M. 9215 | 0
RL-2022-102080637-APN-DNDRYS#MDP | 30610940915 | B1650HWB | Industria | Aguas residuales | Agresividad del agua en contacto con estructuras de hormigon | IRAM 1872 | 0
RL-2022-102080637-APN-DNDRYS#MDP | 30610940915 | B1650HWB | Industria | Aguas residuales | Alcalinidad | S. M. 2320B | 0
RL-2022-102080637-APN-DNDRYS#MDP | 30610940915 | B1650HWB | Industria | Aguas residuales | Alcalinidad de bicarbonatos | S. M. 2320B | 0
RL-2022-102080637-APN-DNDRYS#MDP | 30610940915 | B1650HWB | Industria | Aguas residuales | Alcalinidad de carbonatos | S. M. 2320B | 0
RL-2022-102080637-APN-DNDRYS#MDP | 30610940915 | B1650HWB | Industria | Aguas residuales | Alcalinidad de hidroxidos | S. M. 2320B | 0
RL-2022-102080637-APN-DNDRYS#MDP | 30610940915 | B1650HWB | Industria | Aguas residuales | Alcohol Alilico (VINIL Carbinol) | EPA 8015/8260 | 0
RL-2022-102080637-APN-DNDRYS#MDP | 30610940915 | B1650HWB | Industria | Aguas residuales | Alcohol Amilico | EPA 5021 | 0
RL-2022-102080637-APN-DNDRYS#MDP | 30610940915 | B1650HWB | Industria | Aguas residuales | Alcohol Bencilico | EPA 8270 | 0
RL-2022-102080637-APN-DNDRYS#MDP | 30610940915 | B1650HWB | Industria | Aguas residuales | Alcohol etilico | EPA 5021 | 0
RL-2022-102080637-APN-DNDRYS#MDP | 30610940915 | B1650HWB | Industria | Aguas residuales | Alcohol Isobutilico (2-Metil-1-Propanol) | EPA 8260 | 0
RL-2022-102080637-APN-DNDRYS#MDP | 30610940915 | B1650HWB | Industria | Aguas residuales | Alcohol Isoamilico (1-Pentanol) | EPA SW 846 8015 | 0
RL-2022-102080637-APN-DNDRYS#MDP | 30610940915 | B1650HWB | Industria | Aguas residuales | Alcohol Isopropilico | EPA 5021 | 0
RL-2022-102080637-APN-DNDRYS#MDP | 30610940915 | B1650HWB | Industria | Aguas residuales | Alcohol N-Amilico (1-PENTANOL) | EPA SW 846 8015 | 0
RL-2022-102080637-APN-DNDRYS#MDP | 30610940915 | B1650HWB | Industria | Aguas residuales | Alcohol metilico | EPA 1671 | 0
RL-2022-102080637-APN-DNDRYS#MDP | 30610940915 | B1650HWB | Industria | Aguas residuales | Alcohol metilico | EPA 5021A | 0
RL-2022-102080637-APN-DNDRYS#MDP | 30610940915 | B1650HWB | Industria | Aguas residuales | Alcohol Propargilico | EPA 8260 | 0
RL-2022-102080637-APN-DNDRYS#MDP | 30610940915 | B1650HWB | Industria | Aguas residuales | Alcohol terbutilico | EPA 5021 | 0
RL-2022-102080637-APN-DNDRYS#MDP | 30610940915 | B1650HWB | Industria | Aguas residuales | Aldicarb | EPA 8318 | 0
RL-2022-102080637-APN-DNDRYS#MDP | 30610940915 | B1650HWB | Industria | Aguas residuales | Aldicarb | EPA 8321 B | 0
RL-2022-102080637-APN-DNDRYS#MDP | 30610940915 | B1650HWB | Industria | Aguas residuales | Aldicarb sulfona | EPA 8318 | 0
RL-2022-102080637-APN-DNDRYS#MDP | 30610940915 | B1650HWB | Industria | Aguas residuales | Aldicarb sulfona | EPA 8321 B | 0
RL-2022-102080637-APN-DNDRYS#MDP | 30610940915 | B1650HWB | Industria | Aguas residuales | Aldicarb sulfoxide | EPA 8321 B | 0
RL-2022-102080637-APN-DNDRYS#MDP | 30610940915 | B1650HWB | Industria | Aguas residuales | Aluminio | S. M. 3111 | 0
RL-2022-102080637-APN-DNDRYS#MDP | 30610940915 | B1650HWB | Industria | Aguas residuales | Aluminio | S. M. 3113 B | 0
RL-2022-102080637-APN-DNDRYS#MDP | 30610940915 | B1650HWB | Industria | Aguas residuales | Aluminio | S. M. 3111 D | 0
RL-2022-102080637-APN-DNDRYS#MDP | 30610940915 | B1650HWB | Industria | Aguas residuales | Aluminio | EPA SW 846, 7020 | 0
RL-2022-102080637-APN-DNDRYS#MDP | 30610940915 | B1650HWB | Industria | Aguas residuales | Amil etil eter | EPA 5021 | 0
RL-2022-102080637-APN-DNDRYS#MDP | 30610940915 | B1650HWB | Industria | Aguas residuales | Amil metil eter | EPA 5021 | 0
RL-2022-102080637-APN-DNDRYS#MDP | 30610940915 | B1650HWB | Industria | Aguas residuales | Aminocarb | EPA 8321 B | 0
RL-2022-102080637-APN-DNDRYS#MDP | 30610940915 | B1650HWB | Industria | Aguas residuales | Amoniaco | S. M. 4500 NH3 C | 0
RL-2022-102080637-APN-DNDRYS#MDP | 30610940915 | B1650HWB | Industria | Aguas residuales | Amonio | S. M. 4500 NH3 C | 0
RL-2022-102080637-APN-DNDRYS#MDP | 30610940915 | B1650HWB | Industria | Aguas residuales | Anaerobios viables totales | S. M. 9215 | 0
RL-2022-102080637-APN-DNDRYS#MDP | 30610940915 | B1650HWB | Industria | Aguas residuales | Anhidrido carbonico | S. M. 4500 CO2 D | 0
RL-2022-102080637-APN-DNDRYS#MDP | 30610940915 | B1650HWB | Industria | Aguas residuales | Antimonio | S.M. 3113 B | 0
RL-2022-102080637-APN-DNDRYS#MDP | 30610940915 | B1650HWB | Industria | Aguas residuales | Antraceno | EPA 610 | 0
RL-2022-102080637-APN-DNDRYS#MDP | 30610940915 | B1650HWB | Industria | Aguas residuales | Antraceno | EPA 8310 | 0
RL-2022-102080637-APN-DNDRYS#MDP | 30610940915 | B1650HWB | Industria | Aguas residuales | Arsenico | S. M. 3113 B | 0
RL-2022-102080637-APN-DNDRYS#MDP | 30610940915 | B1650HWB | Industria | Aguas residuales | Arsenico | S. M. 3114 C | 0
RL-2022-102080637-APN-DNDRYS#MDP | 30610940915 | B1650HWB | Industria | Aguas residuales | Arsenico | EPA, SW 846, 7062 A | 0
RL-2022-102080637-APN-DNDRYS#MDP | 30610940915 | B1650HWB | Industria | Aguas residuales | Arsenico | EPA 3020/ 7060 | 0
RL-2022-102080637-APN-DNDRYS#MDP | 30610940915 | B1650HWB | Industria | Aguas residuales | Aspecto | Visual | 0
RL-2022-102080637-APN-DNDRYS#MDP | 30610940915 | B1650HWB | Industria | Aguas residuales | Asulam | EPA 8321 B | 0
RL-2022-102080637-APN-DNDRYS#MDP | 30610940915 | B1650HWB | Industria | Aguas residuales | Bacterias aerobias mesofilas | S. M. 9215 A/C | 0
RL-2022-102080637-APN-DNDRYS#MDP | 30610940915 | B1650HWB | Industria | Aguas residuales | Bacterias aerobias termofilas | S. M. 9215 A/C | 0
RL-2022-102080637-APN-DNDRYS#MDP | 30610940915 | B1650HWB | Industria | Aguas residuales | Bacterias anaerobias termofilas | S. M. 9215 A/C | 0
RL-2022-102080637-APN-DNDRYS#MDP | 30610940915 | B1650HWB | Industria | Aguas residuales | Bacterias coliformes fecales | S. M. 9221 B | 0
RL-2022-102080637-APN-DNDRYS#MDP | 30610940915 | B1650HWB | Industria | Aguas residuales | Bacterias coliformes totales | S. M. 9221 B | 0
RL-2022-102080637-APN-DNDRYS#MDP | 30610940915 | B1650HWB | Industria | Aguas residuales | Bacterias heterotrofas | S. M. 9215 A/C | 0
RL-2022-102080637-APN-DNDRYS#MDP | 30610940915 | B1650HWB | Industria | Aguas residuales | Barban | EPA 8321 B | 0
RL-2022-102080637-APN-DNDRYS#MDP | 30610940915 | B1650HWB | Industria | Aguas residuales | Bario | S. M. 3111 | 0
RL-2022-102080637-APN-DNDRYS#MDP | 30610940915 | B1650HWB | Industria | Aguas residuales | Bario | S. M. 3113 B | 0
RL-2022-102080637-APN-DNDRYS#MDP | 30610940915 | B1650HWB | Industria | Aguas residuales | Benceno | EPA 5021/8015 | 0
RL-2022-102080637-APN-DNDRYS#MDP | 30610940915 | B1650HWB | Industria | Aguas residuales | Bendiocarb | EPA 8321 B | 0
RL-2022-102080637-APN-DNDRYS#MDP | 30610940915 | B1650HWB | Industria | Aguas residuales | Benomyl | EPA 8321 B | 0
RL-2022-102080637-APN-DNDRYS#MDP | 30610940915 | B1650HWB | Industria | Aguas residuales | Benzaldehido | EPA 8315A | 0
RL-2022-102080637-APN-DNDRYS#MDP | 30610940915 | B1650HWB | Industria | Aguas residuales | Benzoantraceno | EPA 610 | 0
RL-2022-102080637-APN-DNDRYS#MDP | 30610940915 | B1650HWB | Industria | Aguas residuales | Benzoantraceno | EPA 8310 | 0
RL-2022-102080637-APN-DNDRYS#MDP | 30610940915 | B1650HWB | Industria | Aguas residuales | Benzofluoranteno | EPA 610 | 0
RL-2022-102080637-APN-DNDRYS#MDP | 30610940915 | B1650HWB | Industria | Aguas residuales | Benzofluoranteno | EPA 8310 | 0
RL-2022-102080637-APN-DNDRYS#MDP | 30610940915 | B1650HWB | Industria | Aguas residuales | Benzopireno | EPA 610 | 0
RL-2022-102080637-APN-DNDRYS#MDP | 30610940915 | B1650HWB | Industria | Aguas residuales | Benzopireno | EPA 8310 | 0
RL-2022-102080637-APN-DNDRYS#MDP | 30610940915 | B1650HWB | Industria | Aguas residuales | Berilio | S.M. 3113 B | 0
RL-2022-102080637-APN-DNDRYS#MDP | 30610940915 | B1650HWB | Industria | Aguas residuales | Bicarbonato | S. M. 4500 CO2 B | 0
RL-2022-102080637-APN-DNDRYS#MDP | 30610940915 | B1650HWB | Industria | Aguas residuales | Bismuto | S. M. 3111 B | 0
RL-2022-102080637-APN-DNDRYS#MDP | 30610940915 | B1650HWB | Industria | Aguas residuales | Bis (2-etilexil) Ftalato | EPA 506 | 0
RL-2022-102080637-APN-DNDRYS#MDP | 30610940915 | B1650HWB | Industria | Aguas residuales | Bis (2-etilexil) Adipato | EPA 506 | 0
RL-2022-102080637-APN-DNDRYS#MDP | 30610940915 | B1650HWB | Industria | Aguas residuales | Boro | S. M. 4500 B C | 0
RL-2022-102080637-APN-DNDRYS#MDP | 30610940915 | B1650HWB | Industria | Aguas residuales | Bromacil | EPA 8321 B | 0
RL-2022-102080637-APN-DNDRYS#MDP | 30610940915 | B1650HWB | Industria | Aguas residuales | Bromato | EPA 300,1 | 0
RL-2022-102080637-APN-DNDRYS#MDP | 30610940915 | B1650HWB | Industria | Aguas residuales | Bromato | ASTM D6581-00 | 0
RL-2022-102080637-APN-DNDRYS#MDP | 30610940915 | B1650HWB | Industria | Aguas residuales | Bromoclorometano | EPA 5021 | 0
RL-2022-102080637-APN-DNDRYS#MDP | 30610940915 | B1650HWB | Industria | Aguas residuales | Bromodiclorometano | EPA 5021 | 0
RL-2022-102080637-APN-DNDRYS#MDP | 30610940915 | B1650HWB | Industria | Aguas residuales | Bromoformo | EPA 5021 | 0
RL-2022-102080637-APN-DNDRYS#MDP | 30610940915 | B1650HWB | Industria | Aguas residuales | Bromometano | EPA 5021 | 0
RL-2022-102080637-APN-DNDRYS#MDP | 30610940915 | B1650HWB | Industria | Aguas residuales | Bromuro | EPA 300,1 | 0
RL-2022-102080637-APN-DNDRYS#MDP | 30610940915 | B1650HWB | Industria | Aguas residuales | Bromuro | S. M. 4500 Br B | 0
RL-2022-102080637-APN-DNDRYS#MDP | 30610940915 | B1650HWB | Industria | Aguas residuales | Bromuro | EPA 320,1 | 0
RL-2022-102080637-APN-DNDRYS#MDP | 30610940915 | B1650HWB | Industria | Aguas residuales | Bromuro | ASTM D6581-00 | 0
RL-2022-102080637-APN-DNDRYS#MDP | 30610940915 | B1650HWB | Industria | Aguas residuales | Butanal (Butyraldehido) | EPA 8315A | 0
RL-2022-102080637-APN-DNDRYS#MDP | 30610940915 | B1650HWB | Industria | Aguas residuales | Butilate | EPA 8321 B | 0
RL-2022-102080637-APN-DNDRYS#MDP | 30610940915 | B1650HWB | Industria | Aguas residuales | Butil Bencil Ftalato | EPA 506 | 0
RL-2022-102080637-APN-DNDRYS#MDP | 30610940915 | B1650HWB | Industria | Aguas residuales | Cadmio | S. M. 3113 B | 0
RL-2022-102080637-APN-DNDRYS#MDP | 30610940915 | B1650HWB | Industria | Aguas residuales | Cadmio | S. M. 3111 B | 0
RL-2022-102080637-APN-DNDRYS#MDP | 30610940915 | B1650HWB | Industria | Aguas residuales | Cadmio | EPA SW 846, 7010 | 0
RL-2022-102080637-APN-DNDRYS#MDP | 30610940915 | B1650HWB | Industria | Aguas residuales | Cadmio | EPA SW 846, 7000B | 0
RL-2022-102080637-APN-DNDRYS#MDP | 30610940915 | B1650HWB | Industria | Aguas residuales | Calcio | S. M. 3500 Ca B | 0
RL-2022-102080637-APN-DNDRYS#MDP | 30610940915 | B1650HWB | Industria | Aguas residuales | Calcio | S. M. 3111 B | 0
RL-2022-102080637-APN-DNDRYS#MDP | 30610940915 | B1650HWB | Industria | Aguas residuales | Calcio | S. M. 3111 D | 0
RL-2022-102080637-APN-DNDRYS#MDP | 30610940915 | B1650HWB | Industria | Aguas residuales | Calcio | EPA, SW 846, 7140 | 0
RL-2022-102080637-APN-DNDRYS#MDP | 30610940915 | B1650HWB | Industria | Aguas residuales | Carbaryl | EPA 8318 | 0
RL-2022-102080637-APN-DNDRYS#MDP | 30610940915 | B1650HWB | Industria | Aguas residuales | Carbaryl | EPA 8321 B | 0
RL-2022-102080637-APN-DNDRYS#MDP | 30610940915 | B1650HWB | Industria | Aguas residuales | Carbendazim | EPA 8321 B | 0
RL-2022-102080637-APN-DNDRYS#MDP | 30610940915 | B1650HWB | Industria | Aguas residuales | Carbofuran | EPA 8318 | 0
RL-2022-102080637-APN-DNDRYS#MDP | 30610940915 | B1650HWB | Industria | Aguas residuales | Carbofuran | EPA 8321 B | 0
RL-2022-102080637-APN-DNDRYS#MDP | 30610940915 | B1650HWB | Industria | Aguas residuales | Carbofuran phenol | EPA 8321 B | 0
RL-2022-102080637-APN-DNDRYS#MDP | 30610940915 | B1650HWB | Industria | Aguas residuales | Carbonatos | S. M. 4500 CO2 D | 0
RL-2022-102080637-APN-DNDRYS#MDP | 30610940915 | B1650HWB | Industria | Aguas residuales | Carbono Organico Total | S. M. 5310 B | 0
RL-2022-102080637-APN-DNDRYS#MDP | 30610940915 | B1650HWB | Industria | Aguas residuales | Carbosulfan | EPA 8321 B | 0
RL-2022-102080637-APN-DNDRYS#MDP | 30610940915 | B1650HWB | Industria | Aguas residuales | Chloropropham | EPA 8321 B | 0
RL-2022-102080637-APN-DNDRYS#MDP | 30610940915 | B1650HWB | Industria | Aguas residuales | Chloroxuron | EPA 8321 B | 0
RL-2022-102080637-APN-DNDRYS#MDP | 30610940915 | B1650HWB | Industria | Aguas residuales | Cianuros | S. M. 4500 CN C | 0
RL-2022-102080637-APN-DNDRYS#MDP | 30610940915 | B1650HWB | Industria | Aguas residuales | Cianuros susceptibles de clorinacion | S. M. 4500 CN G | 0
RL-2022-102080637-APN-DNDRYS#MDP | 30610940915 | B1650HWB | Industria | Aguas residuales | Cianuros totales | S. M. 4500 CN C | 0
RL-2022-102080637-APN-DNDRYS#MDP | 30610940915 | B1650HWB | Industria | Aguas residuales | Ciclohexanona | EPA 8315A | 0
RL-2022-102080637-APN-DNDRYS#MDP | 30610940915 | B1650HWB | Industria | Aguas residuales | Clorato | EPA 300,1 | 0
RL-2022-102080637-APN-DNDRYS#MDP | 30610940915 | B1650HWB | Industria | Aguas residuales | Clorato | ASTM D 6581-00 | 0
RL-2022-102080637-APN-DNDRYS#MDP | 30610940915 | B1650HWB | Industria | Aguas residuales | Clorito | EPA 300,1 | 0
RL-2022-102080637-APN-DNDRYS#MDP | 30610940915 | B1650HWB | Industria | Aguas residuales | Clorito | ASTM D 6581-00 | 0
RL-2022-102080637-APN-DNDRYS#MDP | 30610940915 | B1650HWB | Industria | Aguas residuales | Cloro libre | S. M. 4500Cl G | 0
RL-2022-102080637-APN-DNDRYS#MDP | 30610940915 | B1650HWB | Industria | Aguas residuales | Cloro residual libre | S. M. 4500Cl G | 0
RL-2022-102080637-APN-DNDRYS#MDP | 30610940915 | B1650HWB | Industria | Aguas residuales | Cloro residual total | S. M. 4500Cl G | 0
RL-2022-102080637-APN-DNDRYS#MDP | 30610940915 | B1650HWB | Industria | Aguas residuales | Clorofila a | S. M. 10200 H | 0
RL-2022-102080637-APN-DNDRYS#MDP | 30610940915 | B1650HWB | Industria | Aguas residuales | Clorofila b | S. M. 10200 H | 0
RL-2022-102080637-APN-DNDRYS#MDP | 30610940915 | B1650HWB | Industria | Aguas residuales | Clorofila c | S. M. 10200 H | 0
RL-2022-102080637-APN-DNDRYS#MDP | 30610940915 | B1650HWB | Industria | Aguas residuales | Clorobenceno | EPA 5021 | 0
RL-2022-102080637-APN-DNDRYS#MDP | 30610940915 | B1650HWB | Industria | Aguas residuales | Cloroetano | EPA 5021 | 0
RL-2022-102080637-APN-DNDRYS#MDP | 30610940915 | B1650HWB | Industria | Aguas residuales | Cloroformo | EPA 5021A | 0
RL-2022-102080637-APN-DNDRYS#MDP | 30610940915 | B1650HWB | Industria | Aguas residuales | Clorometano | EPA 5021A | 0
RL-2022-102080637-APN-DNDRYS#MDP | 30610940915 | B1650HWB | Industria | Aguas residuales | Cloruro de metileno | EPA 5021 | 0
RL-2022-102080637-APN-DNDRYS#MDP | 30610940915 | B1650HWB | Industria | Aguas residuales | Cloruro de vinilo | EPA 5021 | 0
RL-2022-102080637-APN-DNDRYS#MDP | 30610940915 | B1650HWB | Industria | Aguas residuales | Cloruros | S. M. 4500 Cl B | 0
RL-2022-102080637-APN-DNDRYS#MDP | 30610940915 | B1650HWB | Industria | Aguas residuales | Cloruros | EPA 300,1 | 0
RL-2022-102080637-APN-DNDRYS#MDP | 30610940915 | B1650HWB | Industria | Aguas residuales | Clostridium sulfito reductores | ISO 6461/1 | 0
RL-2022-102080637-APN-DNDRYS#MDP | 30610940915 | B1650HWB | Industria | Aguas residuales | Cobalto | S. M. 3111 B | 0
RL-2022-102080637-APN-DNDRYS#MDP | 30610940915 | B1650HWB | Industria | Aguas residuales | Cobalto | EPA 7200 SW – 846 Ch 3.3 | 0
RL-2022-102080637-APN-DNDRYS#MDP | 30610940915 | B1650HWB | Industria | Aguas residuales | Cobalto | EPA 0219.1// 600/4-79-020 | 0
RL-2022-102080637-APN-DNDRYS#MDP | 30610940915 | B1650HWB | Industria | Aguas residuales | Cobre | S. M. 3111 B - | 0
RL-2022-102080637-APN-DNDRYS#MDP | 30610940915 | B1650HWB | Industria | Aguas residuales | Cobre | EPA 7210 SW – 846 Ch 3.3 | 0
RL-2022-102080637-APN-DNDRYS#MDP | 30610940915 | B1650HWB | Industria | Aguas residuales | Cobre | EPA 220,1// 600/4-79-020 | 0
RL-2022-102080637-APN-DNDRYS#MDP | 30610940915 | B1650HWB | Industria | Aguas residuales | Coliformes fecales (Aguas no potables) | S. M. 9221 B y E | 0
RL-2022-102080637-APN-DNDRYS#MDP | 30610940915 | B1650HWB | Industria | Aguas residuales | Coliformes fecales | S. M. 9221 B | 0
RL-2022-102080637-APN-DNDRYS#MDP | 30610940915 | B1650HWB | Industria | Aguas residuales | Coliformes fecales (Aguas residuales) | S. M. 9221 B y E | 0
RL-2022-102080637-APN-DNDRYS#MDP | 30610940915 | B1650HWB | Industria | Aguas residuales | Coliformes totales | S. M. 9221 B | 0
RL-2022-102080637-APN-DNDRYS#MDP | 30610940915 | B1650HWB | Industria | Aguas residuales | Coliformes totales (Aguas no potables) | S. M. 9221 B y E | 0
RL-2022-102080637-APN-DNDRYS#MDP | 30610940915 | B1650HWB | Industria | Aguas residuales | Coliformes totales (Aguas residuales) | S. M. 9221 B y E | 0
RL-2022-102080637-APN-DNDRYS#MDP | 30610940915 | B1650HWB | Industria | Aguas residuales | Color | S. M. 2120 C | 0
RL-2022-102080637-APN-DNDRYS#MDP | 30610940915 | B1650HWB | Industria | Aguas residuales | Compuestos organicos semivolatiles | EPA 5021 | 0
RL-2022-102080637-APN-DNDRYS#MDP | 30610940915 | B1650HWB | Industria | Aguas residuales | Compuestos organicos volatiles | EPA 5021 | 0
RL-2022-102080637-APN-DNDRYS#MDP | 30610940915 | B1650HWB | Industria | Aguas residuales | Conductividad | S.M. 2510 B | 0
RL-2022-102080637-APN-DNDRYS#MDP | 30610940915 | B1650HWB | Industria | Aguas residuales | Conductividad electrica | S.M. 2510 B | 0
RL-2022-102080637-APN-DNDRYS#MDP | 30610940915 | B1650HWB | Industria | Aguas residuales | Criptosporidium s sp. | USEPA 1622 | 0
RL-2022-102080637-APN-DNDRYS#MDP | 30610940915 | B1650HWB | Industria | Aguas residuales | Criseno | EPA 610 | 0
RL-2022-102080637-APN-DNDRYS#MDP | 30610940915 | B1650HWB | Industria | Aguas residuales | Criseno | EPA 8310 | 0
RL-2022-102080637-APN-DNDRYS#MDP | 30610940915 | B1650HWB | Industria | Aguas residuales | Cromo III | S. M. 3500 Cr D / SM 3113 | 0
RL-2022-102080637-APN-DNDRYS#MDP | 30610940915 | B1650HWB | Industria | Aguas residuales | Cromo total | S. M. 3111 B | 0
RL-2022-102080637-APN-DNDRYS#MDP | 30610940915 | B1650HWB | Industria | Aguas residuales | Cromo total | S. M. 3113 B | 0
RL-2022-102080637-APN-DNDRYS#MDP | 30610940915 | B1650HWB | Industria | Aguas residuales | Cromo VI | S. M. 3500 Cr D | 0
RL-2022-102080637-APN-DNDRYS#MDP | 30610940915 | B1650HWB | Industria | Aguas residuales | Cromo VI | S. M. 3500 Cr B | 0
RL-2022-102080637-APN-DNDRYS#MDP | 30610940915 | B1650HWB | Industria | Aguas residuales | Crotonaldehido | EPA 8315A | 0
RL-2022-102080637-APN-DNDRYS#MDP | 30610940915 | B1650HWB | Industria | Aguas residuales | Dalapon | EPA 8321 B | 0
RL-2022-102080637-APN-DNDRYS#MDP | 30610940915 | B1650HWB | Industria | Aguas residuales | DBO5 (demanda bioquimica de O2 ) | S. M. 5210 B | 0
RL-2022-102080637-APN-DNDRYS#MDP | 30610940915 | B1650HWB | Industria | Aguas residuales | DBO5 (demanda bioquimica de O2 ) Respirometria | S. M. 5210 D | 0
RL-2022-102080637-APN-DNDRYS#MDP | 30610940915 | B1650HWB | Industria | Aguas residuales | Decanal | EPA 8315A | 0
RL-2022-102080637-APN-DNDRYS#MDP | 30610940915 | B1650HWB | Industria | Aguas residuales | Demanda de cloro | S. M. 2350 B | 0
RL-2022-102080637-APN-DNDRYS#MDP | 30610940915 | B1650HWB | Industria | Aguas residuales | Densidad | ASTM D 1475 | 0
RL-2022-102080637-APN-DNDRYS#MDP | 30610940915 | B1650HWB | Industria | Aguas residuales | Detergentes (MBAS) | EPA 425.1 | 0
RL-2022-102080637-APN-DNDRYS#MDP | 30610940915 | B1650HWB | Industria | Aguas residuales | Detergentes (SAAM, sustancias reactivas al azul de metileno) | S. M. 5540 C | 0
RL-2022-102080637-APN-DNDRYS#MDP | 30610940915 | B1650HWB | Industria | Aguas residuales | Detergentes (SRAO) | OSN A 26 | 0
RL-2022-102080637-APN-DNDRYS#MDP | 30610940915 | B1650HWB | Industria | Aguas residuales | Dibenzoantraceno | EPA 610 | 0
RL-2022-102080637-APN-DNDRYS#MDP | 30610940915 | B1650HWB | Industria | Aguas residuales | Dibenzoantraceno | EPA 8310 | 0
RL-2022-102080637-APN-DNDRYS#MDP | 30610940915 | B1650HWB | Industria | Aguas residuales | Dicamba | EPA 8321 B | 0
RL-2022-102080637-APN-DNDRYS#MDP | 30610940915 | B1650HWB | Industria | Aguas residuales | Diclorobenceno 1-2 | EPA 5021 | 0
RL-2022-102080637-APN-DNDRYS#MDP | 30610940915 | B1650HWB | Industria | Aguas residuales | Diclorobenceno 1-3 | EPA 5021 | 0
RL-2022-102080637-APN-DNDRYS#MDP | 30610940915 | B1650HWB | Industria | Aguas residuales | Diclorobenceno 1-4 | EPA 5021 | 0
RL-2022-102080637-APN-DNDRYS#MDP | 30610940915 | B1650HWB | Industria | Aguas residuales | Diclorodifluometano | EPA 5021 | 0
RL-2022-102080637-APN-DNDRYS#MDP | 30610940915 | B1650HWB | Industria | Aguas residuales | Dicloroetano | EPA 5021 | 0
RL-2022-102080637-APN-DNDRYS#MDP | 30610940915 | B1650HWB | Industria | Aguas residuales | Dicloroeteno | EPA 5021 | 0
RL-2022-102080637-APN-DNDRYS#MDP | 30610940915 | B1650HWB | Industria | Aguas residuales | Diclorometano | EPA 5021 | 0
RL-2022-102080637-APN-DNDRYS#MDP | 30610940915 | B1650HWB | Industria | Aguas residuales | Dicloropropano 1,2 | EPA 5021 | 0
RL-2022-102080637-APN-DNDRYS#MDP | 30610940915 | B1650HWB | Industria | Aguas residuales | Dichlorprop | EPA 8321 B | 0
RL-2022-102080637-APN-DNDRYS#MDP | 30610940915 | B1650HWB | Industria | Aguas residuales | Dichlorvos (DDVP) | EPA 8321 B | 0
RL-2022-102080637-APN-DNDRYS#MDP | 30610940915 | B1650HWB | Industria | Aguas residuales | Diclorofeno | EPA 604,1 | 0
RL-2022-102080637-APN-DNDRYS#MDP | 30610940915 | B1650HWB | Industria | Aguas residuales | Dietilamina | EPA 1671 | 0
RL-2022-102080637-APN-DNDRYS#MDP | 30610940915 | B1650HWB | Industria | Aguas residuales | Dimetilamina | EPA 1671 | 0
RL-2022-102080637-APN-DNDRYS#MDP | 30610940915 | B1650HWB | Industria | Aguas residuales | Dimetilsulfoxido | EPA 1671 | 0
RL-2022-102080637-APN-DNDRYS#MDP | 30610940915 | B1650HWB | Industria | Aguas residuales | Dietil Ftalato | EPA 506 | 0
RL-2022-102080637-APN-DNDRYS#MDP | 30610940915 | B1650HWB | Industria | Aguas residuales | Diisipropil eter | EPA 5021 | 0
RL-2022-102080637-APN-DNDRYS#MDP | 30610940915 | B1650HWB | Industria | Aguas residuales | Dimetil Ftalato | EPA 506 | 0
RL-2022-102080637-APN-DNDRYS#MDP | 30610940915 | B1650HWB | Industria | Aguas residuales | Dimethoate | EPA 8321 B | 0
RL-2022-102080637-APN-DNDRYS#MDP | 30610940915 | B1650HWB | Industria | Aguas residuales | Di-n Butil Ftalato | EPA 506 | 0
RL-2022-102080637-APN-DNDRYS#MDP | 30610940915 | B1650HWB | Industria | Aguas residuales | Di-n Octil Ftalato | EPA 506 | 0
RL-2022-102080637-APN-DNDRYS#MDP | 30610940915 | B1650HWB | Industria | Aguas residuales | Dinoseb | EPA 8321 B | 0
RL-2022-102080637-APN-DNDRYS#MDP | 30610940915 | B1650HWB | Industria | Aguas residuales | Dioxacarb | EPA 8318 | 0
RL-2022-102080637-APN-DNDRYS#MDP | 30610940915 | B1650HWB | Industria | Aguas residuales | Dioxido de carbono | S. M. 4500-CO2 | 0
RL-2022-102080637-APN-DNDRYS#MDP | 30610940915 | B1650HWB | Industria | Aguas residuales | Dioxido de cloro | S. M. 4500- ClO2 | 0
RL-2022-102080637-APN-DNDRYS#MDP | 30610940915 | B1650HWB | Industria | Aguas residuales | Dimetilamina | EPA 1671 | 0
RL-2022-102080637-APN-DNDRYS#MDP | 30610940915 | B1650HWB | Industria | Aguas residuales | Diquat | EPA 549,2 | 0
RL-2022-102080637-APN-DNDRYS#MDP | 30610940915 | B1650HWB | Industria | Aguas residuales | Disulfoton | EPA 8321 B | 0
RL-2022-102080637-APN-DNDRYS#MDP | 30610940915 | B1650HWB | Industria | Aguas residuales | Diuron | EPA 8321 B | 0
RL-2022-102080637-APN-DNDRYS#MDP | 30610940915 | B1650HWB | Industria | Aguas residuales | DQO (demanda quimica de O2 ) | S. M. 5220 D | 0
RL-2022-102080637-APN-DNDRYS#MDP | 30610940915 | B1650HWB | Industria | Aguas residuales | DRO (Organicos rango Diesel) | EPA 5021 | 0
RL-2022-102080637-APN-DNDRYS#MDP | 30610940915 | B1650HWB | Industria | Aguas residuales | Dureza | S. M. 2340 C | 0
RL-2022-102080637-APN-DNDRYS#MDP | 30610940915 | B1650HWB | Industria | Aguas residuales | Dureza Total | S. M. 2340 C | 0
RL-2022-102080637-APN-DNDRYS#MDP | 30610940915 | B1650HWB | Industria | Aguas residuales | Dureza Temporaria | S. M. 2340 C | 0
RL-2022-102080637-APN-DNDRYS#MDP | 30610940915 | B1650HWB | Industria | Aguas residuales | Dureza Permanente | S. M. 2340 C | 0
RL-2022-102080637-APN-DNDRYS#MDP | 30610940915 | B1650HWB | Industria | Aguas residuales | Enterococos (Aguas no potables o residuales) | S.M. 9230 C | 0
RL-2022-102080637-APN-DNDRYS#MDP | 30610940915 | B1650HWB | Industria | Aguas residuales | Enterococos (Aguas potable) | S.M. 9230 C | 0
RL-2022-102080637-APN-DNDRYS#MDP | 30610940915 | B1650HWB | Industria | Aguas residuales | EPTC | EPA 8321 B | 0
RL-2022-102080637-APN-DNDRYS#MDP | 30610940915 | B1650HWB | Industria | Aguas residuales | Escherichia coli | S. M. 9221 F | 0
RL-2022-102080637-APN-DNDRYS#MDP | 30610940915 | B1650HWB | Industria | Aguas residuales | Escherichia coli (Aguas no potables o residuales) | S.M. 9221 F | 0
RL-2022-102080637-APN-DNDRYS#MDP | 30610940915 | B1650HWB | Industria | Aguas residuales | Escherichia coli (Investigacion) | S. M. 9221 F | 0
RL-2022-102080637-APN-DNDRYS#MDP | 30610940915 | B1650HWB | Industria | Aguas residuales | Estaño | S. M. 3111 B | 0
RL-2022-102080637-APN-DNDRYS#MDP | 30610940915 | B1650HWB | Industria | Aguas residuales | Estireno | EPA 5021 | 0
RL-2022-102080637-APN-DNDRYS#MDP | 30610940915 | B1650HWB | Industria | Aguas residuales | Estroncio | S. M. 3111 B | 0
RL-2022-102080637-APN-DNDRYS#MDP | 30610940915 | B1650HWB | Industria | Aguas residuales | Etano | EPA 5021 A /EPA 8015 C | 0
RL-2022-102080637-APN-DNDRYS#MDP | 30610940915 | B1650HWB | Industria | Aguas residuales | Etanol | EPA 5021 | 0
RL-2022-102080637-APN-DNDRYS#MDP | 30610940915 | B1650HWB | Industria | Aguas residuales | Etanol | EPA 8015 | 0
RL-2022-102080637-APN-DNDRYS#MDP | 30610940915 | B1650HWB | Industria | Aguas residuales | Etilbenceno | EPA 5021 | 0
RL-2022-102080637-APN-DNDRYS#MDP | 30610940915 | B1650HWB | Industria | Aguas residuales | Etilenglicol | EPA 1671 | 0
RL-2022-102080637-APN-DNDRYS#MDP | 30610940915 | B1650HWB | Industria | Aguas residuales | Etilterbutil eter | EPA 5021/8015 | 0
RL-2022-102080637-APN-DNDRYS#MDP | 30610940915 | B1650HWB | Industria | Aguas residuales | Famphur | EPA 8321 B | 0
RL-2022-102080637-APN-DNDRYS#MDP | 30610940915 | B1650HWB | Industria | Aguas residuales | Fenantreno | EPA 610 | 0
RL-2022-102080637-APN-DNDRYS#MDP | 30610940915 | B1650HWB | Industria | Aguas residuales | Fenantreno | EPA 8310 | 0
RL-2022-102080637-APN-DNDRYS#MDP | 30610940915 | B1650HWB | Industria | Aguas residuales | Fenol | EPA 604 | 0
RL-2022-102080637-APN-DNDRYS#MDP | 30610940915 | B1650HWB | Industria | Aguas residuales | Fenol | EPA 8041 | 0
RL-2022-102080637-APN-DNDRYS#MDP | 30610940915 | B1650HWB | Industria | Aguas residuales | Fenoles totales | S. M. 5530 C | 0
RL-2022-102080637-APN-DNDRYS#MDP | 30610940915 | B1650HWB | Industria | Aguas residuales | Fenoles totales (Aguas residuales) | EPA 420,1 | 0
RL-2022-102080637-APN-DNDRYS#MDP | 30610940915 | B1650HWB | Industria | Aguas residuales | Fensulfothion | EPA 8321 B | 0
RL-2022-102080637-APN-DNDRYS#MDP | 30610940915 | B1650HWB | Industria | Aguas residuales | Fenuron | EPA 8321 B | 0
RL-2022-102080637-APN-DNDRYS#MDP | 30610940915 | B1650HWB | Industria | Aguas residuales | Feofitina | S. M. 10200 H | 0
RL-2022-102080637-APN-DNDRYS#MDP | 30610940915 | B1650HWB | Industria | Aguas residuales | Fluometuron | EPA 8321 B | 0
RL-2022-102080637-APN-DNDRYS#MDP | 30610940915 | B1650HWB | Industria | Aguas residuales | Fluoranteno | EPA 610 | 0
RL-2022-102080637-APN-DNDRYS#MDP | 30610940915 | B1650HWB | Industria | Aguas residuales | Fluoranteno | EPA 8310 | 0
RL-2022-102080637-APN-DNDRYS#MDP | 30610940915 | B1650HWB | Industria | Aguas residuales | Fluoruro | S. M. 4500 F D | 0
RL-2022-102080637-APN-DNDRYS#MDP | 30610940915 | B1650HWB | Industria | Aguas residuales | Fluoruro | EPA 300,1 | 0
RL-2022-102080637-APN-DNDRYS#MDP | 30610940915 | B1650HWB | Industria | Aguas residuales | Formaldehido | EPA 8315A | 0
RL-2022-102080637-APN-DNDRYS#MDP | 30610940915 | B1650HWB | Industria | Aguas residuales | Formamida | EPA 1671 | 0
RL-2022-102080637-APN-DNDRYS#MDP | 30610940915 | B1650HWB | Industria | Aguas residuales | Formetanate hydrochloride | EPA 8321 B | 0
RL-2022-102080637-APN-DNDRYS#MDP | 30610940915 | B1650HWB | Industria | Aguas residuales | o-Fosfatos | EPA 300,1 | 0
RL-2022-102080637-APN-DNDRYS#MDP | 30610940915 | B1650HWB | Industria | Aguas residuales | Fosfato total (Aguas residuales) | EPA 365.2 | 0
RL-2022-102080637-APN-DNDRYS#MDP | 30610940915 | B1650HWB | Industria | Aguas residuales | Fosfatos organico | S. M. 4500 P B/E | 0
RL-2022-102080637-APN-DNDRYS#MDP | 30610940915 | B1650HWB | Industria | Aguas residuales | Fosfatos reactivos | S. M. 4500 P C | 0
RL-2022-102080637-APN-DNDRYS#MDP | 30610940915 | B1650HWB | Industria | Aguas residuales | Fosfatos reactivos (Aguas residuales) | EPA 365.2 | 0
RL-2022-102080637-APN-DNDRYS#MDP | 30610940915 | B1650HWB | Industria | Aguas residuales | Fosfatos totales | S. M. 4500P E | 0
RL-2022-102080637-APN-DNDRYS#MDP | 30610940915 | B1650HWB | Industria | Aguas residuales | Fosforo reactivo | S. M. 4500 P C | 0
RL-2022-102080637-APN-DNDRYS#MDP | 30610940915 | B1650HWB | Industria | Aguas residuales | Fosforo reactivo (Aguas residuales) | EPA 365.2 | 0
RL-2022-102080637-APN-DNDRYS#MDP | 30610940915 | B1650HWB | Industria | Aguas residuales | Fosforo total | S. M. 4500P E | 0
RL-2022-102080637-APN-DNDRYS#MDP | 30610940915 | B1650HWB | Industria | Aguas residuales | Fosforo total (Aguas residuales) | EPA 365.2 | 0
RL-2022-102080637-APN-DNDRYS#MDP | 30610940915 | B1650HWB | Industria | Aguas residuales | Giardias sp. | USEPA 1622/ 1623 | 0
RL-2022-102080637-APN-DNDRYS#MDP | 30610940915 | B1650HWB | Industria | Aguas residuales | Glifosato | EPA 547 | 0
RL-2022-102080637-APN-DNDRYS#MDP | 30610940915 | B1650HWB | Industria | Aguas residuales | Grado de Agresividad del agua al CaCO3 | IRAM 1708-1 | 0
RL-2022-102080637-APN-DNDRYS#MDP | 30610940915 | B1650HWB | Industria | Aguas residuales | Grasas y aceites (Aguas residuales) modificado con eter etilico como solvente | S. M. 5520 B | 0
RL-2022-102080637-APN-DNDRYS#MDP | 30610940915 | B1650HWB | Industria | Aguas residuales | GRO (Organicos Rango Diesel) | EPA 5021 | 0
RL-2022-102080637-APN-DNDRYS#MDP | 30610940915 | B1650HWB | Industria | Aguas residuales | Heptanal | EPA 8315A | 0
RL-2022-102080637-APN-DNDRYS#MDP | 30610940915 | B1650HWB | Industria | Aguas residuales | Hexaclorofeno | EPA 604,1 | 0
RL-2022-102080637-APN-DNDRYS#MDP | 30610940915 | B1650HWB | Industria | Aguas residuales | Hexaclorobutadieno | EPA 5021 | 0
RL-2022-102080637-APN-DNDRYS#MDP | 30610940915 | B1650HWB | Industria | Aguas residuales | Hexanal (Hexaldehido) | EPA 8315A | 0
RL-2022-102080637-APN-DNDRYS#MDP | 30610940915 | B1650HWB | Industria | Aguas residuales | Hidrazina | ASTM D1385-07 | 0
RL-2022-102080637-APN-DNDRYS#MDP | 30610940915 | B1650HWB | Industria | Aguas residuales | Hidrocarburos alifaticos >C14- C16 | EPA 5021 | 0
RL-2022-102080637-APN-DNDRYS#MDP | 30610940915 | B1650HWB | Industria | Aguas residuales | Hidrocarburos alifaticos >C16- C18 | EPA 5021 | 0
RL-2022-102080637-APN-DNDRYS#MDP | 30610940915 | B1650HWB | Industria | Aguas residuales | Hidrocarburos alifaticos >C18- C 40 | EPA 5021 | 0
RL-2022-102080637-APN-DNDRYS#MDP | 30610940915 | B1650HWB | Industria | Aguas residuales | Hidrocarburos alifaticos >C6- C8 | EPA 5021 | 0
RL-2022-102080637-APN-DNDRYS#MDP | 30610940915 | B1650HWB | Industria | Aguas residuales | Hidrocarburos alifaticos >C8- C10 | EPA 5021 | 0
RL-2022-102080637-APN-DNDRYS#MDP | 30610940915 | B1650HWB | Industria | Aguas residuales | Hidrocarburos alifaticos >C10 - C40 | EPA 5021 | 0
RL-2022-102080637-APN-DNDRYS#MDP | 30610940915 | B1650HWB | Industria | Aguas residuales | Hidrocarburos aromaticos polinucleares (PAH’s) | EPA 8310 | 0
RL-2022-102080637-APN-DNDRYS#MDP | 30610940915 | B1650HWB | Industria | Aguas residuales | Hidrocarburos totales (TPH) | EPA 418.1 | 0
RL-2022-102080637-APN-DNDRYS#MDP | 30610940915 | B1650HWB | Industria | Aguas residuales | Hidrocarburos totales (TPH) | S. M. 5520 C | 0
RL-2022-102080637-APN-DNDRYS#MDP | 30610940915 | B1650HWB | Industria | Aguas residuales | Hidrocarburos totales (TPH) | S. M. 5520 F | 0
RL-2022-102080637-APN-DNDRYS#MDP | 30610940915 | B1650HWB | Industria | Aguas residuales | Hidrocarburos totales de petroleo (TPH) (Aguas residuales) | USEPA 1664 | 0
RL-2022-102080637-APN-DNDRYS#MDP | 30610940915 | B1650HWB | Industria | Aguas residuales | Hierro disuelto | S. M. 3111 B | 0
RL-2022-102080637-APN-DNDRYS#MDP | 30610940915 | B1650HWB | Industria | Aguas residuales | Hierro total | S. M. 3111 B | 0
RL-2022-102080637-APN-DNDRYS#MDP | 30610940915 | B1650HWB | Industria | Aguas residuales | Hierro | S. M. 3113 B | 0
RL-2022-102080637-APN-DNDRYS#MDP | 30610940915 | B1650HWB | Industria | Aguas residuales | Hierro disuelto | S. M. 3500 Fe D | 0
RL-2022-102080637-APN-DNDRYS#MDP | 30610940915 | B1650HWB | Industria | Aguas residuales | Hierro total | S. M. 3500 Fe D | 0
RL-2022-102080637-APN-DNDRYS#MDP | 30610940915 | B1650HWB | Industria | Aguas residuales | Hierro divalente | S. M. 3500 Fe B | 0
RL-2022-102080637-APN-DNDRYS#MDP | 30610940915 | B1650HWB | Industria | Aguas residuales | Hongos | S. M. 9610 | 0
RL-2022-102080637-APN-DNDRYS#MDP | 30610940915 | B1650HWB | Industria | Aguas residuales | Hongos y levaduras | S. M. 9610 | 0
RL-2022-102080637-APN-DNDRYS#MDP | 30610940915 | B1650HWB | Industria | Aguas residuales | Indeno 1,2,3, - cd Pireno | EPA 610 | 0
RL-2022-102080637-APN-DNDRYS#MDP | 30610940915 | B1650HWB | Industria | Aguas residuales | Indeno 1,2,3, - cd Pireno | EPA 8310 | 0
RL-2022-102080637-APN-DNDRYS#MDP | 30610940915 | B1650HWB | Industria | Aguas residuales | Indice de saturacion de Carbonato de Calcio | S. M. 2330 | 0
RL-2022-102080637-APN-DNDRYS#MDP | 30610940915 | B1650HWB | Industria | Aguas residuales | Ioduro | EPA 300,1 | 0
RL-2022-102080637-APN-DNDRYS#MDP | 30610940915 | B1650HWB | Industria | Aguas residuales | Isopropanol | EPA 5021 | 0
RL-2022-102080637-APN-DNDRYS#MDP | 30610940915 | B1650HWB | Industria | Aguas residuales | Isovaleraldehido | EPA 8315A | 0
RL-2022-102080637-APN-DNDRYS#MDP | 30610940915 | B1650HWB | Industria | Aguas residuales | Levaduras | S. M. 9610 | 0
RL-2022-102080637-APN-DNDRYS#MDP | 30610940915 | B1650HWB | Industria | Aguas residuales | Linuron | EPA 8321 B | 0
RL-2022-102080637-APN-DNDRYS#MDP | 30610940915 | B1650HWB | Industria | Aguas residuales | Litio | S. M. 3111 B | 0
RL-2022-102080637-APN-DNDRYS#MDP | 30610940915 | B1650HWB | Industria | Aguas residuales | m-Cumenyl methyl carbamate | EPA 8321 B | 0
RL-2022-102080637-APN-DNDRYS#MDP | 30610940915 | B1650HWB | Industria | Aguas residuales | m-Tolualdehido | EPA 8315A | 0
RL-2022-102080637-APN-DNDRYS#MDP | 30610940915 | B1650HWB | Industria | Aguas residuales | Magnesio disuelto | S. M. 3111 B | 0
RL-2022-102080637-APN-DNDRYS#MDP | 30610940915 | B1650HWB | Industria | Aguas residuales | Magnesio total | S. M. 3111 B | 0
RL-2022-102080637-APN-DNDRYS#MDP | 30610940915 | B1650HWB | Industria | Aguas residuales | Manganeso disuelto | S. M. 3111 B | 0
RL-2022-102080637-APN-DNDRYS#MDP | 30610940915 | B1650HWB | Industria | Aguas residuales | Manganeso total | S. M. 3111 B | 0
RL-2022-102080637-APN-DNDRYS#MDP | 30610940915 | B1650HWB | Industria | Aguas residuales | Manganeso | S. M. 3113 B | 0
RL-2022-102080637-APN-DNDRYS#MDP | 30610940915 | B1650HWB | Industria | Aguas residuales | Manganeso | EPA 7460 – SW 846 | 0
RL-2022-102080637-APN-DNDRYS#MDP | 30610940915 | B1650HWB | Industria | Aguas residuales | Manganeso | S. M. 3500 Mn B | 0
RL-2022-102080637-APN-DNDRYS#MDP | 30610940915 | B1650HWB | Industria | Aguas residuales | Materia organica | Walkley y Black | 0
RL-2022-102080637-APN-DNDRYS#MDP | 30610940915 | B1650HWB | Industria | Aguas residuales | Materia organica que absorbe al UV | S. M. 5910 | 0
RL-2022-102080637-APN-DNDRYS#MDP | 30610940915 | B1650HWB | Industria | Aguas residuales | MCPA | EPA 8321 B | 0
RL-2022-102080637-APN-DNDRYS#MDP | 30610940915 | B1650HWB | Industria | Aguas residuales | MCPA | EPA 8321 A | 0
RL-2022-102080637-APN-DNDRYS#MDP | 30610940915 | B1650HWB | Industria | Aguas residuales | MCPP | EPA 8321 B | 0
RL-2022-102080637-APN-DNDRYS#MDP | 30610940915 | B1650HWB | Industria | Aguas residuales | Mercurio disuelto | S. M. 3112 B | 0
RL-2022-102080637-APN-DNDRYS#MDP | 30610940915 | B1650HWB | Industria | Aguas residuales | Mercurio organico | S. M. 3112 B | 0
RL-2022-102080637-APN-DNDRYS#MDP | 30610940915 | B1650HWB | Industria | Aguas residuales | Mercurio total | S. M. 3112 B | 0
RL-2022-102080637-APN-DNDRYS#MDP | 30610940915 | B1650HWB | Industria | Aguas residuales | Mercurio | EPA 7470 A | 0
RL-2022-102080637-APN-DNDRYS#MDP | 30610940915 | B1650HWB | Industria | Aguas residuales | Merphos | EPA 8321 B | 0
RL-2022-102080637-APN-DNDRYS#MDP | 30610940915 | B1650HWB | Industria | Aguas residuales | mEtano | EPA 5021 A /EPA 8015 C | 0
RL-2022-102080637-APN-DNDRYS#MDP | 30610940915 | B1650HWB | Industria | Aguas residuales | Metanol | EPA 1671 | 0
RL-2022-102080637-APN-DNDRYS#MDP | 30610940915 | B1650HWB | Industria | Aguas residuales | Metilamina | EPA 1671 | 0
RL-2022-102080637-APN-DNDRYS#MDP | 30610940915 | B1650HWB | Industria | Aguas residuales | Metilcellosolve (2-metoxietanol) | EPA 1671 | 0
RL-2022-102080637-APN-DNDRYS#MDP | 30610940915 | B1650HWB | Industria | Aguas residuales | Metil terbutil eter | EPA 5021 | 0
RL-2022-102080637-APN-DNDRYS#MDP | 30610940915 | B1650HWB | Industria | Aguas residuales | Methiocarb | EPA 8318 | 0
RL-2022-102080637-APN-DNDRYS#MDP | 30610940915 | B1650HWB | Industria | Aguas residuales | Methiocarb | EPA 8321 B | 0
RL-2022-102080637-APN-DNDRYS#MDP | 30610940915 | B1650HWB | Industria | Aguas residuales | Methomyl | EPA 8321 B | 0
RL-2022-102080637-APN-DNDRYS#MDP | 30610940915 | B1650HWB | Industria | Aguas residuales | Metolcarb | EPA 8321 B | 0
RL-2022-102080637-APN-DNDRYS#MDP | 30610940915 | B1650HWB | Industria | Aguas residuales | Metomil | EPA 8318 | 0
RL-2022-102080637-APN-DNDRYS#MDP | 30610940915 | B1650HWB | Industria | Aguas residuales | Mexacarbate | EPA 8321 B | 0
RL-2022-102080637-APN-DNDRYS#MDP | 30610940915 | B1650HWB | Industria | Aguas residuales | Molibdeno disuelto | S. M. 3111 B | 0
RL-2022-102080637-APN-DNDRYS#MDP | 30610940915 | B1650HWB | Industria | Aguas residuales | Molibdeno total | S. M. 3111 B | 0
RL-2022-102080637-APN-DNDRYS#MDP | 30610940915 | B1650HWB | Industria | Aguas residuales | Molinate | EPA 8321 B | 0
RL-2022-102080637-APN-DNDRYS#MDP | 30610940915 | B1650HWB | Industria | Aguas residuales | Monoclorobenceno | EPA 5021 | 0
RL-2022-102080637-APN-DNDRYS#MDP | 30610940915 | B1650HWB | Industria | Aguas residuales | Monocrotophos | EPA 8321 B | 0
RL-2022-102080637-APN-DNDRYS#MDP | 30610940915 | B1650HWB | Industria | Aguas residuales | Monuron | EPA 8321 B | 0
RL-2022-102080637-APN-DNDRYS#MDP | 30610940915 | B1650HWB | Industria | Aguas residuales | n-butano | EPA 5021 A /EPA 8015 C | 0
RL-2022-102080637-APN-DNDRYS#MDP | 30610940915 | B1650HWB | Industria | Aguas residuales | n-decano | EPA 5021 A /EPA 8015 C | 0
RL-2022-102080637-APN-DNDRYS#MDP | 30610940915 | B1650HWB | Industria | Aguas residuales | n-dodecano | EPA 5021 A /EPA 8015 C | 0
RL-2022-102080637-APN-DNDRYS#MDP | 30610940915 | B1650HWB | Industria | Aguas residuales | n-heptano | EPA 5021 A /EPA 8015 C | 0
RL-2022-102080637-APN-DNDRYS#MDP | 30610940915 | B1650HWB | Industria | Aguas residuales | n-hexano | EPA 5021 A /EPA 8015 C | 0
RL-2022-102080637-APN-DNDRYS#MDP | 30610940915 | B1650HWB | Industria | Aguas residuales | n-nonano | EPA 5021 A /EPA 8015 C | 0
RL-2022-102080637-APN-DNDRYS#MDP | 30610940915 | B1650HWB | Industria | Aguas residuales | n-octano | EPA 5021 A /EPA 8015 C | 0
RL-2022-102080637-APN-DNDRYS#MDP | 30610940915 | B1650HWB | Industria | Aguas residuales | n-pentano | EPA 5021 A /EPA 8015 C | 0
RL-2022-102080637-APN-DNDRYS#MDP | 30610940915 | B1650HWB | Industria | Aguas residuales | n-propano | EPA 5021 A /EPA 8015 C | 0
RL-2022-102080637-APN-DNDRYS#MDP | 30610940915 | B1650HWB | Industria | Aguas residuales | n-undecano | EPA 5021 A /EPA 8015 C | 0
RL-2022-102080637-APN-DNDRYS#MDP | 30610940915 | B1650HWB | Industria | Aguas residuales | Naftaleno | EPA 5021 | 0
RL-2022-102080637-APN-DNDRYS#MDP | 30610940915 | B1650HWB | Industria | Aguas residuales | Naftaleno | EPA 610 | 0
RL-2022-102080637-APN-DNDRYS#MDP | 30610940915 | B1650HWB | Industria | Aguas residuales | Naftaleno | EPA 8310 | 0
RL-2022-102080637-APN-DNDRYS#MDP | 30610940915 | B1650HWB | Industria | Aguas residuales | Naled | EPA 8321 B | 0
RL-2022-102080637-APN-DNDRYS#MDP | 30610940915 | B1650HWB | Industria | Aguas residuales | Neburon | EPA 8321 B | 0
RL-2022-102080637-APN-DNDRYS#MDP | 30610940915 | B1650HWB | Industria | Aguas residuales | Niquel disuelto | S. M. 3111 B | 0
RL-2022-102080637-APN-DNDRYS#MDP | 30610940915 | B1650HWB | Industria | Aguas residuales | Niquel total | S. M. 3111 B | 0
RL-2022-102080637-APN-DNDRYS#MDP | 30610940915 | B1650HWB | Industria | Aguas residuales | Niquel | S. M. 3113 B | 0
RL-2022-102080637-APN-DNDRYS#MDP | 30610940915 | B1650HWB | Industria | Aguas residuales | Niquel | EPA 7520 | 0
RL-2022-102080637-APN-DNDRYS#MDP | 30610940915 | B1650HWB | Industria | Aguas residuales | Niquel | EPA 7521 | 0
RL-2022-102080637-APN-DNDRYS#MDP | 30610940915 | B1650HWB | Industria | Aguas residuales | Nitratos | S. M. 4500 NO3- E | 0
RL-2022-102080637-APN-DNDRYS#MDP | 30610940915 | B1650HWB | Industria | Aguas residuales | Nitratos | S. M. 4500 NO3- C (UV) | 0
RL-2022-102080637-APN-DNDRYS#MDP | 30610940915 | B1650HWB | Industria | Aguas residuales | Nitratos | EPA 300,1 | 0
RL-2022-102080637-APN-DNDRYS#MDP | 30610940915 | B1650HWB | Industria | Aguas residuales | Nitrito | EPA 300,1 | 0
RL-2022-102080637-APN-DNDRYS#MDP | 30610940915 | B1650HWB | Industria | Aguas residuales | Nitritos | S. M. 4500 NO2- B | 0
RL-2022-102080637-APN-DNDRYS#MDP | 30610940915 | B1650HWB | Industria | Aguas residuales | Nitrogeno amoniacal (1) | S. M. 4500 NH3 C | 0
RL-2022-102080637-APN-DNDRYS#MDP | 30610940915 | B1650HWB | Industria | Aguas residuales | Nitrogeno amoniacal (Aguas residuales) (1) | S. M. 4500-NH3 E | 0
RL-2022-102080637-APN-DNDRYS#MDP | 30610940915 | B1650HWB | Industria | Aguas residuales | Nitrogeno de nitratos (1) | S. M. 4500 NO3- E | 0
RL-2022-102080637-APN-DNDRYS#MDP | 30610940915 | B1650HWB | Industria | Aguas residuales | Nitrogeno de nitratos (1) | S. M. 4500 NO3- C (UV) | 0
RL-2022-102080637-APN-DNDRYS#MDP | 30610940915 | B1650HWB | Industria | Aguas residuales | Nitrogeno de nitratos (Aguas residuales) (1) | S. M. 4500 NO3- E | 0
RL-2022-102080637-APN-DNDRYS#MDP | 30610940915 | B1650HWB | Industria | Aguas residuales | Nitrogeno de nitritos (1) | S. M. 4500 NO2- B | 0
RL-2022-102080637-APN-DNDRYS#MDP | 30610940915 | B1650HWB | Industria | Aguas residuales | Nitrogeno organico Kjedhall (1) | S. M. 4500 Norg B | 0
RL-2022-102080637-APN-DNDRYS#MDP | 30610940915 | B1650HWB | Industria | Aguas residuales | Nitrogeno total | S. M. 4500 N | 0
RL-2022-102080637-APN-DNDRYS#MDP | 30610940915 | B1650HWB | Industria | Aguas residuales | Nitrogeno total Kjedhall (1) | S. M. 4500 Norg B | 0
RL-2022-102080637-APN-DNDRYS#MDP | 30610940915 | B1650HWB | Industria | Aguas residuales | Nivel dinamico | Government of Alberta Agriculture and Rural Development | 0
RL-2022-102080637-APN-DNDRYS#MDP | 30610940915 | B1650HWB | Industria | Aguas residuales | Nivel estatico | Government of Alberta Agriculture and Rural Development | 0
RL-2022-102080637-APN-DNDRYS#MDP | 30610940915 | B1650HWB | Industria | Aguas residuales | Nonanal | EPA 8315A | 0
RL-2022-102080637-APN-DNDRYS#MDP | 30610940915 | B1650HWB | Industria | Aguas residuales | o-Phenylenediamine | EPA 8321 B | 0
RL-2022-102080637-APN-DNDRYS#MDP | 30610940915 | B1650HWB | Industria | Aguas residuales | n-propanol | EPA 1671 | 0
RL-2022-102080637-APN-DNDRYS#MDP | 30610940915 | B1650HWB | Industria | Aguas residuales | o-Tolualdehido | EPA 8315A | 0
RL-2022-102080637-APN-DNDRYS#MDP | 30610940915 | B1650HWB | Industria | Aguas residuales | Octanal | EPA 8315A | 0
RL-2022-102080637-APN-DNDRYS#MDP | 30610940915 | B1650HWB | Industria | Aguas residuales | Olor | S. M. 2150 B | 0
RL-2022-102080637-APN-DNDRYS#MDP | 30610940915 | B1650HWB | Industria | Aguas residuales | Oxamyl | EPA 8321 B | 0
RL-2022-102080637-APN-DNDRYS#MDP | 30610940915 | B1650HWB | Industria | Aguas residuales | Oxigeno disuelto | S. M. 4500 O2 B | 0
RL-2022-102080637-APN-DNDRYS#MDP | 30610940915 | B1650HWB | Industria | Aguas residuales | Oxigeno consumido al KMnO4 | OSN AL | 0
RL-2022-102080637-APN-DNDRYS#MDP | 30610940915 | B1650HWB | Industria | Aguas residuales | Oxigeno consumido al KMnO4 | ISO 8467:1993. | 0
RL-2022-102080637-APN-DNDRYS#MDP | 30610940915 | B1650HWB | Industria | Aguas residuales | Oxigeno consumido al KMnO4 en frio | OSN AL | 0
RL-2022-102080637-APN-DNDRYS#MDP | 30610940915 | B1650HWB | Industria | Aguas residuales | Ozono | S. M. 4500 O3 B | 0
RL-2022-102080637-APN-DNDRYS#MDP | 30610940915 | B1650HWB | Industria | Aguas residuales | p-Tolualdehido | EPA 8315A | 0
RL-2022-102080637-APN-DNDRYS#MDP | 30610940915 | B1650HWB | Industria | Aguas residuales | Paraquat | EPA 549,2 | 0
RL-2022-102080637-APN-DNDRYS#MDP | 30610940915 | B1650HWB | Industria | Aguas residuales | Parathion methyl | EPA 8321 B | 0
RL-2022-102080637-APN-DNDRYS#MDP | 30610940915 | B1650HWB | Industria | Aguas residuales | Pebulate | EPA 8321 B | 0
RL-2022-102080637-APN-DNDRYS#MDP | 30610940915 | B1650HWB | Industria | Aguas residuales | Pentaclorofenol | EPA 8041 | 0
RL-2022-102080637-APN-DNDRYS#MDP | 30610940915 | B1650HWB | Industria | Aguas residuales | Pentanal (Valeraldehido) | EPA 8315A | 0
RL-2022-102080637-APN-DNDRYS#MDP | 30610940915 | B1650HWB | Industria | Aguas residuales | pH | S. M. 4500 H+ B | 0
RL-2022-102080637-APN-DNDRYS#MDP | 30610940915 | B1650HWB | Industria | Aguas residuales | pH de saturacion | S. M. 2330 | 0
RL-2022-102080637-APN-DNDRYS#MDP | 30610940915 | B1650HWB | Industria | Aguas residuales | Phorate | EPA 8321 B | 0
RL-2022-102080637-APN-DNDRYS#MDP | 30610940915 | B1650HWB | Industria | Aguas residuales | Physostigmine | EPA 8321 B | 0
RL-2022-102080637-APN-DNDRYS#MDP | 30610940915 | B1650HWB | Industria | Aguas residuales | Physostigmine salicylate | EPA 8321 B | 0
RL-2022-102080637-APN-DNDRYS#MDP | 30610940915 | B1650HWB | Industria | Aguas residuales | Pireno | EPA 610 | 0
RL-2022-102080637-APN-DNDRYS#MDP | 30610940915 | B1650HWB | Industria | Aguas residuales | Pireno | EPA 8310 | 0
RL-2022-102080637-APN-DNDRYS#MDP | 30610940915 | B1650HWB | Industria | Aguas residuales | Piridina | EPA 5021 A | 0
RL-2022-102080637-APN-DNDRYS#MDP | 30610940915 | B1650HWB | Industria | Aguas residuales | Plata disuelta | S. M. 3111 B | 0
RL-2022-102080637-APN-DNDRYS#MDP | 30610940915 | B1650HWB | Industria | Aguas residuales | Plata total | S. M. 3111 B | 0
RL-2022-102080637-APN-DNDRYS#MDP | 30610940915 | B1650HWB | Industria | Aguas residuales | Plomo | EPA, SW 846, 7421 | 0
RL-2022-102080637-APN-DNDRYS#MDP | 30610940915 | B1650HWB | Industria | Aguas residuales | Plomo | EPA, SW 846, 7420 | 0
RL-2022-102080637-APN-DNDRYS#MDP | 30610940915 | B1650HWB | Industria | Aguas residuales | Plomo disuelto | S. M. 3113 B | 0
RL-2022-102080637-APN-DNDRYS#MDP | 30610940915 | B1650HWB | Industria | Aguas residuales | Plomo total | S. M. 3113 B | 0
RL-2022-102080637-APN-DNDRYS#MDP | 30610940915 | B1650HWB | Industria | Aguas residuales | Plomo disuelto | S. M. 3111 B | 0
RL-2022-102080637-APN-DNDRYS#MDP | 30610940915 | B1650HWB | Industria | Aguas residuales | Plomo total | S. M. 3111 B | 0
RL-2022-102080637-APN-DNDRYS#MDP | 30610940915 | B1650HWB | Industria | Aguas residuales | Potasio | S. M. 3111 B | 0
RL-2022-102080637-APN-DNDRYS#MDP | 30610940915 | B1650HWB | Industria | Aguas residuales | Potencial Redox | S.M. 2580 B | 0
RL-2022-102080637-APN-DNDRYS#MDP | 30610940915 | B1650HWB | Industria | Aguas residuales | Profundidad | Government of Alberta Agriculture and Rural Development | 0
RL-2022-102080637-APN-DNDRYS#MDP | 30610940915 | B1650HWB | Industria | Aguas residuales | Promecarb | EPA 8318 | 0
RL-2022-102080637-APN-DNDRYS#MDP | 30610940915 | B1650HWB | Industria | Aguas residuales | Promecarb | EPA 8321 B | 0
RL-2022-102080637-APN-DNDRYS#MDP | 30610940915 | B1650HWB | Industria | Aguas residuales | Propanal (Propionaldehido) | EPA 8315A | 0
RL-2022-102080637-APN-DNDRYS#MDP | 30610940915 | B1650HWB | Industria | Aguas residuales | Propham | EPA 8321 B | 0
RL-2022-102080637-APN-DNDRYS#MDP | 30610940915 | B1650HWB | Industria | Aguas residuales | Propoxur | EPA 8318 | 0
RL-2022-102080637-APN-DNDRYS#MDP | 30610940915 | B1650HWB | Industria | Aguas residuales | Propoxur | EPA 8321 B | 0
RL-2022-102080637-APN-DNDRYS#MDP | 30610940915 | B1650HWB | Industria | Aguas residuales | Prosulfocarb | EPA 8321 B | 0
RL-2022-102080637-APN-DNDRYS#MDP | 30610940915 | B1650HWB | Industria | Aguas residuales | Pseudomonas aeruginosa | S. M. 9213 F | 0
RL-2022-102080637-APN-DNDRYS#MDP | 30610940915 | B1650HWB | Industria | Aguas residuales | Pseudomonas aeruginosa (Investigacion) | S. M. 9213 F | 0
RL-2022-102080637-APN-DNDRYS#MDP | 30610940915 | B1650HWB | Industria | Aguas residuales | Recuento de bacterias aerobias mesofilas | S. M. 9215 A/C | 0
RL-2022-102080637-APN-DNDRYS#MDP | 30610940915 | B1650HWB | Industria | Aguas residuales | Residuo fijo (Solidos totales secos) | S. M. 2540 - B | 0
RL-2022-102080637-APN-DNDRYS#MDP | 30610940915 | B1650HWB | Industria | Aguas residuales | SAAM, sustancias reactivas al azul de metileno | S. M. 5540 C | 0
RL-2022-102080637-APN-DNDRYS#MDP | 30610940915 | B1650HWB | Industria | Aguas residuales | SRAO, Substancias reactivas al azul de ortotoluidina | OSN A 26 | 0
RL-2022-102080637-APN-DNDRYS#MDP | 30610940915 | B1650HWB | Industria | Aguas residuales | Sabor | S. M. 2160 B | 0
RL-2022-102080637-APN-DNDRYS#MDP | 30610940915 | B1650HWB | Industria | Aguas residuales | Salinidad | S. M. 2520 B | 0
RL-2022-102080637-APN-DNDRYS#MDP | 30610940915 | B1650HWB | Industria | Aguas residuales | Salmonella | S.M. 9260 B o D | 0
RL-2022-102080637-APN-DNDRYS#MDP | 30610940915 | B1650HWB | Industria | Aguas residuales | Salmonella (Investigacion) | S.M. 9260 B o D | 0
RL-2022-102080637-APN-DNDRYS#MDP | 30610940915 | B1650HWB | Industria | Aguas residuales | Selenio disuelto | S. M. 3113 B | 0
RL-2022-102080637-APN-DNDRYS#MDP | 30610940915 | B1650HWB | Industria | Aguas residuales | Selenio total | S. M. 3113 B | 0
RL-2022-102080637-APN-DNDRYS#MDP | 30610940915 | B1650HWB | Industria | Aguas residuales | Siduron | EPA 8321 B | 0
RL-2022-102080637-APN-DNDRYS#MDP | 30610940915 | B1650HWB | Industria | Aguas residuales | Silicatos | S. M. 4500 SiO2 D | 0
RL-2022-102080637-APN-DNDRYS#MDP | 30610940915 | B1650HWB | Industria | Aguas residuales | Silice reactiva | S. M. 4500 SiO2 D | 0
RL-2022-102080637-APN-DNDRYS#MDP | 30610940915 | B1650HWB | Industria | Aguas residuales | Silice total | S. M. 4500 SiO2 C | 0
RL-2022-102080637-APN-DNDRYS#MDP | 30610940915 | B1650HWB | Industria | Aguas residuales | Silvex (2,4,5-TP) | EPA 8321 B | 0
RL-2022-102080637-APN-DNDRYS#MDP | 30610940915 | B1650HWB | Industria | Aguas residuales | Sodio | S. M. 3111 B | 0
RL-2022-102080637-APN-DNDRYS#MDP | 30610940915 | B1650HWB | Industria | Aguas residuales | Sodio | EPA 7770 SW 846 | 0
RL-2022-102080637-APN-DNDRYS#MDP | 30610940915 | B1650HWB | Industria | Aguas residuales | Solidos disueltos (por conductimetria, segun tablas) | S. M. 2510 | 0
RL-2022-102080637-APN-DNDRYS#MDP | 30610940915 | B1650HWB | Industria | Aguas residuales | Solidos disueltos a 105 °C | S. M. 2540 C | 0
RL-2022-102080637-APN-DNDRYS#MDP | 30610940915 | B1650HWB | Industria | Aguas residuales | Solidos disueltos a 180 °C | S. M. 2540 C | 0
RL-2022-102080637-APN-DNDRYS#MDP | 30610940915 | B1650HWB | Industria | Aguas residuales | Solidos fijos a 550 °C | S. M. 2540 E | 0
RL-2022-102080637-APN-DNDRYS#MDP | 30610940915 | B1650HWB | Industria | Aguas residuales | Solidos sedimentables en 10 minutos | S. M. 2540 F | 0
RL-2022-102080637-APN-DNDRYS#MDP | 30610940915 | B1650HWB | Industria | Aguas residuales | Solidos sedimentables en 2hs | S. M. 2540 F | 0
RL-2022-102080637-APN-DNDRYS#MDP | 30610940915 | B1650HWB | Industria | Aguas residuales | Solidos suspendidos totales a 105 °C | S. M. 2540 D | 0
RL-2022-102080637-APN-DNDRYS#MDP | 30610940915 | B1650HWB | Industria | Aguas residuales | Solidos suspendidos totales fijos a 500/550 °C | S. M. 2540 E | 0
RL-2022-102080637-APN-DNDRYS#MDP | 30610940915 | B1650HWB | Industria | Aguas residuales | Solidos suspendidos totales volatiles | S. M. 2540 E | 0
RL-2022-102080637-APN-DNDRYS#MDP | 30610940915 | B1650HWB | Industria | Aguas residuales | Solidos volatiles a 550 °C | S. M. 2540 E | 0
RL-2022-102080637-APN-DNDRYS#MDP | 30610940915 | B1650HWB | Industria | Aguas residuales | SRAO, sustancias reactivas al azul de o-toluidina | OSN A 26 | 0
RL-2022-102080637-APN-DNDRYS#MDP | 30610940915 | B1650HWB | Industria | Aguas residuales | SSEE (Sustancias solubles en eter etilico en frio) | OSN A 36 | 0
RL-2022-102080637-APN-DNDRYS#MDP | 30610940915 | B1650HWB | Industria | Aguas residuales | Streptococos fecales | ISO 7899-2 | 0
RL-2022-102080637-APN-DNDRYS#MDP | 30610940915 | B1650HWB | Industria | Aguas residuales | Sulfatos | EPA 300,1 | 0
RL-2022-102080637-APN-DNDRYS#MDP | 30610940915 | B1650HWB | Industria | Aguas residuales | Sulfatos | S. M. 4500 SO4= E | 0
RL-2022-102080637-APN-DNDRYS#MDP | 30610940915 | B1650HWB | Industria | Aguas residuales | Sulfatos | EPA 300,1 | 0
RL-2022-102080637-APN-DNDRYS#MDP | 30610940915 | B1650HWB | Industria | Aguas residuales | Sulfatos (Aguas residuales) | USEPA 375.4 | 0
RL-2022-102080637-APN-DNDRYS#MDP | 30610940915 | B1650HWB | Industria | Aguas residuales | Sulfatos (Aguas residuales) | EPA, SW 846, 9038 | 0
RL-2022-102080637-APN-DNDRYS#MDP | 30610940915 | B1650HWB | Industria | Aguas residuales | Sulfitos | S. M. 4500 SO3= B/ C | 0
RL-2022-102080637-APN-DNDRYS#MDP | 30610940915 | B1650HWB | Industria | Aguas residuales | Sulfuros | S. M. 4500 S= D | 0
RL-2022-102080637-APN-DNDRYS#MDP | 30610940915 | B1650HWB | Industria | Aguas residuales | Sulfuros (Aguas residuales) | USEPA 376.2 | 0
RL-2022-102080637-APN-DNDRYS#MDP | 30610940915 | B1650HWB | Industria | Aguas residuales | Sustancias extraibles en n-hexano | EPA 1664 | 0
RL-2022-102080637-APN-DNDRYS#MDP | 30610940915 | B1650HWB | Industria | Aguas residuales | Sustancias extraibles en n-hexano luego de tratarlas con silicagel (hidrocarburos) | EPA 1664 | 0
RL-2022-102080637-APN-DNDRYS#MDP | 30610940915 | B1650HWB | Industria | Aguas residuales | Sustancias Fenolicas | S. M. 5530 C | 0
RL-2022-102080637-APN-DNDRYS#MDP | 30610940915 | B1650HWB | Industria | Aguas residuales | Talio | S. M. 3111 B | 0
RL-2022-102080637-APN-DNDRYS#MDP | 30610940915 | B1650HWB | Industria | Aguas residuales | Tebuthiuron | EPA 8321 B | 0
RL-2022-102080637-APN-DNDRYS#MDP | 30610940915 | B1650HWB | Industria | Aguas residuales | Temperatura | S. M. 2550 B | 0
RL-2022-102080637-APN-DNDRYS#MDP | 30610940915 | B1650HWB | Industria | Aguas residuales | Tetracloroetano | EPA 5021 | 0
RL-2022-102080637-APN-DNDRYS#MDP | 30610940915 | B1650HWB | Industria | Aguas residuales | Tetracloruro de carbono | EPA 5021 | 0
RL-2022-102080637-APN-DNDRYS#MDP | 30610940915 | B1650HWB | Industria | Aguas residuales | Thiodicarb | EPA 8321 B | 0
RL-2022-102080637-APN-DNDRYS#MDP | 30610940915 | B1650HWB | Industria | Aguas residuales | Thiofanox | EPA 8321 B | 0
RL-2022-102080637-APN-DNDRYS#MDP | 30610940915 | B1650HWB | Industria | Aguas residuales | Thiophanate-methyl | EPA 8321 B | 0
RL-2022-102080637-APN-DNDRYS#MDP | 30610940915 | B1650HWB | Industria | Aguas residuales | Tiocianato | S.M. 4500-CN- M | 0
RL-2022-102080637-APN-DNDRYS#MDP | 30610940915 | B1650HWB | Industria | Aguas residuales | Tolueno | EPA 5021/8015 | 0
RL-2022-102080637-APN-DNDRYS#MDP | 30610940915 | B1650HWB | Industria | Aguas residuales | Triallate | EPA 8321 B | 0
RL-2022-102080637-APN-DNDRYS#MDP | 30610940915 | B1650HWB | Industria | Aguas residuales | Trichlorfon | EPA 8321 B | 0
RL-2022-102080637-APN-DNDRYS#MDP | 30610940915 | B1650HWB | Industria | Aguas residuales | Tricloroeteno | EPA 5021 | 0
RL-2022-102080637-APN-DNDRYS#MDP | 30610940915 | B1650HWB | Industria | Aguas residuales | Triclorofluormetano | EPA 5021 | 0
RL-2022-102080637-APN-DNDRYS#MDP | 30610940915 | B1650HWB | Industria | Aguas residuales | Trietilamina | EPA 1671 | 0
RL-2022-102080637-APN-DNDRYS#MDP | 30610940915 | B1650HWB | Industria | Aguas residuales | Tricloruro de alilo | EPA 5021 | 0
RL-2022-102080637-APN-DNDRYS#MDP | 30610940915 | B1650HWB | Industria | Aguas residuales | Tris (2,3-dibromopropyl) phosphate (Tris-BP) | EPA 8321 B | 0
RL-2022-102080637-APN-DNDRYS#MDP | 30610940915 | B1650HWB | Industria | Aguas residuales | Turbiedad | S. M. 2130 B | 0
RL-2022-102080637-APN-DNDRYS#MDP | 30610940915 | B1650HWB | Industria | Aguas residuales | Vanadio | S. M. 3111 B | 0
RL-2022-102080637-APN-DNDRYS#MDP | 30610940915 | B1650HWB | Industria | Aguas residuales | m-Xileno | EPA 5021/8015 | 0
RL-2022-102080637-APN-DNDRYS#MDP | 30610940915 | B1650HWB | Industria | Aguas residuales | o-Xileno | EPA 5021/8015 | 0
RL-2022-102080637-APN-DNDRYS#MDP | 30610940915 | B1650HWB | Industria | Aguas residuales | p-Xileno | EPA 5021/8015 | 0
RL-2022-102080637-APN-DNDRYS#MDP | 30610940915 | B1650HWB | Industria | Aguas residuales | Xilenos | EPA 5021/8015 | 0
RL-2022-102080637-APN-DNDRYS#MDP | 30610940915 | B1650HWB | Industria | Aguas residuales | Yodo | S. M. 4500 I B | 0
RL-2022-102080637-APN-DNDRYS#MDP | 30610940915 | B1650HWB | Industria | Aguas residuales | Zinc disuelto | S. M. 3111 B | 0
RL-2022-102080637-APN-DNDRYS#MDP | 30610940915 | B1650HWB | Industria | Aguas residuales | Zinc total | S. M. 3111 B | 0
RL-2022-102080637-APN-DNDRYS#MDP | 30610940915 | B1650HWB | Industria | Aguas residuales | Zinc (Aguas residuales) | EPA, SW 846, 7950 | 0
RL-2022-102080637-APN-DNDRYS#MDP | 30610940915 | B1650HWB | Industria | Aguas residuales | Zinc (Aguas residuales) | EPA, SW 846, 7951 | 0
RL-2022-102080637-APN-DNDRYS#MDP | 30610940915 | B1650HWB | Industria | Aire | 1-Butanol | NIOSH 1401 | 0
RL-2022-102080637-APN-DNDRYS#MDP | 30610940915 | B1650HWB | Industria | Aire | 1-Propanol | NIOSH 1401 | 0
RL-2022-102080637-APN-DNDRYS#MDP | 30610940915 | B1650HWB | Industria | Aire | 1,1 - Dicloroetano | NIOSH1003 | 0
RL-2022-102080637-APN-DNDRYS#MDP | 30610940915 | B1650HWB | Industria | Aire | 1,1,1,2-TETRACLOROETANO | ASTM D 3687 | 0
RL-2022-102080637-APN-DNDRYS#MDP | 30610940915 | B1650HWB | Industria | Aire | 1,1,1,2-TETRACLOROETANO | EPA TO-17 | 0
RL-2022-102080637-APN-DNDRYS#MDP | 30610940915 | B1650HWB | Industria | Aire | 1,1,1- Tricloroetano | NIOSH1003 | 0
RL-2022-102080637-APN-DNDRYS#MDP | 30610940915 | B1650HWB | Industria | Aire | 1,1,1- Tricloroetano | ASTM D 3687 | 0
RL-2022-102080637-APN-DNDRYS#MDP | 30610940915 | B1650HWB | Industria | Aire | 1,1,1- Tricloroetano | EPA TO-17 | 0
RL-2022-102080637-APN-DNDRYS#MDP | 30610940915 | B1650HWB | Industria | Aire | 1,1,2- Tricloroetano | NIOSH1003 | 0
RL-2022-102080637-APN-DNDRYS#MDP | 30610940915 | B1650HWB | Industria | Aire | 1,1,2- Tricloroetano | ASTM D 3687 | 0
RL-2022-102080637-APN-DNDRYS#MDP | 30610940915 | B1650HWB | Industria | Aire | 1,1,2- Tricloroetano | EPA TO-17 | 0
RL-2022-102080637-APN-DNDRYS#MDP | 30610940915 | B1650HWB | Industria | Aire | 1,1,2-Tricloroetano (Tricloruro De Vinilo) | NIOSH 1003 | 0
RL-2022-102080637-APN-DNDRYS#MDP | 30610940915 | B1650HWB | Industria | Aire | 1,1,2,2- Tetracloroetano | NIOSH 1019 | 0
RL-2022-102080637-APN-DNDRYS#MDP | 30610940915 | B1650HWB | Industria | Aire | 1,1,2,2- Tetracloroetano | ASTM D 3687 | 0
RL-2022-102080637-APN-DNDRYS#MDP | 30610940915 | B1650HWB | Industria | Aire | 1,1,2,2- Tetracloroetano | EPA TO-17 | 0
RL-2022-102080637-APN-DNDRYS#MDP | 30610940915 | B1650HWB | Industria | Aire | 1,1,2,2-TETRACLOROETILENO (PERCLOROETILENO) | NIOSH 1003 | 0
RL-2022-102080637-APN-DNDRYS#MDP | 30610940915 | B1650HWB | Industria | Aire | 1,1,2,2-TETRACLOROETILENO (PERCLOROETILENO) | ASTM D 3687 | 0
RL-2022-102080637-APN-DNDRYS#MDP | 30610940915 | B1650HWB | Industria | Aire | 1,1,2,2-TETRACLOROETILENO (PERCLOROETILENO) | EPA TO-17 | 0
RL-2022-102080637-APN-DNDRYS#MDP | 30610940915 | B1650HWB | Industria | Aire | 1,1,2-TRICLOROETANO (TRICLORURO DE VINILO) | NIOSH 1003 | 0
RL-2022-102080637-APN-DNDRYS#MDP | 30610940915 | B1650HWB | Industria | Aire | 1,1,2-TRICLOROETANO (TRICLORURO DE VINILO) | ASTM D 3687 | 0
RL-2022-102080637-APN-DNDRYS#MDP | 30610940915 | B1650HWB | Industria | Aire | 1,1,2-TRICLOROETANO (TRICLORURO DE VINILO) | EPA TO-17 | 0
RL-2022-102080637-APN-DNDRYS#MDP | 30610940915 | B1650HWB | Industria | Aire | 1,2 Etanodiol (Etilenglicol) | NIOSH 5523 | 0
RL-2022-102080637-APN-DNDRYS#MDP | 30610940915 | B1650HWB | Industria | Aire | 1,2-Diclorobenceno (O-Diclorobenceno) | NIOSH 1003 | 0
RL-2022-102080637-APN-DNDRYS#MDP | 30610940915 | B1650HWB | Industria | Aire | 1,2-Dicloroetano (Dicloruro de Etileno) | NIOSH 1003 | 0
RL-2022-102080637-APN-DNDRYS#MDP | 30610940915 | B1650HWB | Industria | Aire | 1,2- Dicloroetileno | NIOSH1003 | 0
RL-2022-102080637-APN-DNDRYS#MDP | 30610940915 | B1650HWB | Industria | Aire | 1,2-Etanodiol | NIOSH 5523 | 0
RL-2022-102080637-APN-DNDRYS#MDP | 30610940915 | B1650HWB | Industria | Aire | 1,2-Propanodiol (Propilen Glicol) | NIOSH 5523 | 0
RL-2022-102080637-APN-DNDRYS#MDP | 30610940915 | B1650HWB | Industria | Aire | 1,3-Butadieno | NIOSH 1024 | 0
RL-2022-102080637-APN-DNDRYS#MDP | 30610940915 | B1650HWB | Industria | Aire | 1,4-Diclorobenceno (P-Diclorobenceno) | NIOSH 1003 | 0
RL-2022-102080637-APN-DNDRYS#MDP | 30610940915 | B1650HWB | Industria | Aire | 1,4-Dioxano | NIOSH 1602 | 0
RL-2022-102080637-APN-DNDRYS#MDP | 30610940915 | B1650HWB | Industria | Aire | 1-Butanol (Alcohol N-Butilico) | NIOSH 1402 | 0
RL-2022-102080637-APN-DNDRYS#MDP | 30610940915 | B1650HWB | Industria | Aire | 1-Propanol (Alcohol N-Propilico) | NIOSH 1401 | 0
RL-2022-102080637-APN-DNDRYS#MDP | 30610940915 | B1650HWB | Industria | Aire | 1,3-Butanodiol | NIOSH 5523 | 0
RL-2022-102080637-APN-DNDRYS#MDP | 30610940915 | B1650HWB | Industria | Aire | 1,3-Butilenglicol | NIOSH 5523 | 0
RL-2022-102080637-APN-DNDRYS#MDP | 30610940915 | B1650HWB | Industria | Aire | 2-Butoxi etanol | NIOSH 1403 | 0
RL-2022-102080637-APN-DNDRYS#MDP | 30610940915 | B1650HWB | Industria | Aire | 2-Etoxi etanol | NIOSH 1403 | 0
RL-2022-102080637-APN-DNDRYS#MDP | 30610940915 | B1650HWB | Industria | Aire | 2- Propanol (Alcohol Isopropilico) | NIOSH 1400 | 0
RL-2022-102080637-APN-DNDRYS#MDP | 30610940915 | B1650HWB | Industria | Aire | 2- Propenol | NIOSH 1402 | 0
RL-2022-102080637-APN-DNDRYS#MDP | 30610940915 | B1650HWB | Industria | Aire | 2- Propenonitrilo | NIOSH 1604 | 0
RL-2022-102080637-APN-DNDRYS#MDP | 30610940915 | B1650HWB | Industria | Aire | 2,4-D (acido 2,4-Diclorofenoxiacetico) | NIOSH 5001 | 0
RL-2022-102080637-APN-DNDRYS#MDP | 30610940915 | B1650HWB | Industria | Aire | 2,4-Xilidina ( 2,4-Dimetilanilina; Dimetilaminobenceno) | NIOSH 2002 | 0
RL-2022-102080637-APN-DNDRYS#MDP | 30610940915 | B1650HWB | Industria | Aire | 2-Butanol ( Alcohol Sec-Butilico) | NIOSH 1402 | 0
RL-2022-102080637-APN-DNDRYS#MDP | 30610940915 | B1650HWB | Industria | Aire | 2-Butanol ( Alcohol Sec-Butilico) | NIOSH 1405 | 0
RL-2022-102080637-APN-DNDRYS#MDP | 30610940915 | B1650HWB | Industria | Aire | 2-Butoxietanol ( Butil Cellosolve) | NIOSH 1403 | 0
RL-2022-102080637-APN-DNDRYS#MDP | 30610940915 | B1650HWB | Industria | Aire | 2-Cloroetanol (ETILEN Clorhidrina) | NIOSH 2513 | 0
RL-2022-102080637-APN-DNDRYS#MDP | 30610940915 | B1650HWB | Industria | Aire | 2-Etoxi Etil Acetato | NIOSH 1450 | 0
RL-2022-102080637-APN-DNDRYS#MDP | 30610940915 | B1650HWB | Industria | Aire | 2-Etoxietanol ( Cellosolve) | NIOSH 1403 | 0
RL-2022-102080637-APN-DNDRYS#MDP | 30610940915 | B1650HWB | Industria | Aire | 2-Etoxietanol ( Cellosolve) | NIOSH 5523 | 0
RL-2022-102080637-APN-DNDRYS#MDP | 30610940915 | B1650HWB | Industria | Aire | 2-Metil 1-propanol | NIOSH 1401 | 0
RL-2022-102080637-APN-DNDRYS#MDP | 30610940915 | B1650HWB | Industria | Aire | 2-Metil 2-propanol | NIOSH 1400 | 0
RL-2022-102080637-APN-DNDRYS#MDP | 30610940915 | B1650HWB | Industria | Aire | 2-Metoxietanol ( Metilcellosolve) | NIOSH 1403 | 0
RL-2022-102080637-APN-DNDRYS#MDP | 30610940915 | B1650HWB | Industria | Aire | 1,2,3,- Tricloropropano | NIOSH1003 | 0
RL-2022-102080637-APN-DNDRYS#MDP | 30610940915 | B1650HWB | Industria | Aire | 2,4 Dimetilbenzaldehido | TO 11 | 0
RL-2022-102080637-APN-DNDRYS#MDP | 30610940915 | B1650HWB | Industria | Aire | 4-Metil-2-Pentanol (METIL Isobutil Carbinol) | NIOSH 1402 | 0
RL-2022-102080637-APN-DNDRYS#MDP | 30610940915 | B1650HWB | Industria | Aire | 4-Nitrobenzamina | NIOSH 5033 | 0
RL-2022-102080637-APN-DNDRYS#MDP | 30610940915 | B1650HWB | Industria | Aire | 4-Nitrofenol | OSHA CSI | 0
RL-2022-102080637-APN-DNDRYS#MDP | 30610940915 | B1650HWB | Industria | Aire | Acenafteno | NIOSH 5506 | 0
RL-2022-102080637-APN-DNDRYS#MDP | 30610940915 | B1650HWB | Industria | Aire | Acenaftileno | NIOSH 5506 | 0
RL-2022-102080637-APN-DNDRYS#MDP | 30610940915 | B1650HWB | Industria | Aire | Acetaldehido | NIOSH 3507 | 0
RL-2022-102080637-APN-DNDRYS#MDP | 30610940915 | B1650HWB | Industria | Aire | Acetaldehido | TO 11 | 0
RL-2022-102080637-APN-DNDRYS#MDP | 30610940915 | B1650HWB | Industria | Aire | Acetaldehido | TO - 5 | 0
RL-2022-102080637-APN-DNDRYS#MDP | 30610940915 | B1650HWB | Industria | Aire | Acetamida | OSHA PV2084 | 0
RL-2022-102080637-APN-DNDRYS#MDP | 30610940915 | B1650HWB | Industria | Aire | Acetato de 2-Metoxietilo | NIOSH 1451 | 0
RL-2022-102080637-APN-DNDRYS#MDP | 30610940915 | B1650HWB | Industria | Aire | Acetato de Bencilo | OSHA PV2124 | 0
RL-2022-102080637-APN-DNDRYS#MDP | 30610940915 | B1650HWB | Industria | Aire | Acetato de Etilo | NIOSH 1457 | 0
RL-2022-102080637-APN-DNDRYS#MDP | 30610940915 | B1650HWB | Industria | Aire | Acetato de Etilglicol | NIOSH 1450 | 0
RL-2022-102080637-APN-DNDRYS#MDP | 30610940915 | B1650HWB | Industria | Aire | Acetato de Isobutilo | NIOSH 1450 | 0
RL-2022-102080637-APN-DNDRYS#MDP | 30610940915 | B1650HWB | Industria | Aire | Acetato de Isopropilo | NIOSH 1460 | 0
RL-2022-102080637-APN-DNDRYS#MDP | 30610940915 | B1650HWB | Industria | Aire | Acetato de Metil Isoamilo | NIOSH 1450 | 0
RL-2022-102080637-APN-DNDRYS#MDP | 30610940915 | B1650HWB | Industria | Aire | Acetato de Metilo | NIOSH 1458 | 0
RL-2022-102080637-APN-DNDRYS#MDP | 30610940915 | B1650HWB | Industria | Aire | Acetato de N-Butilo | NIOSH 1450 | 0
RL-2022-102080637-APN-DNDRYS#MDP | 30610940915 | B1650HWB | Industria | Aire | Acetato de Sec-Amilo | NIOSH 1450 | 0
RL-2022-102080637-APN-DNDRYS#MDP | 30610940915 | B1650HWB | Industria | Aire | Acetato de Sec-Butilo | NIOSH 1450 | 0
RL-2022-102080637-APN-DNDRYS#MDP | 30610940915 | B1650HWB | Industria | Aire | Acetato de Vinilo | NIOSH 1453 | 0
RL-2022-102080637-APN-DNDRYS#MDP | 30610940915 | B1650HWB | Industria | Aire | Acetato de Vinilo | OSHA 51 | 0
RL-2022-102080637-APN-DNDRYS#MDP | 30610940915 | B1650HWB | Industria | Aire | Acetileno | ASTM D 3686 - 3687 | 0
RL-2022-102080637-APN-DNDRYS#MDP | 30610940915 | B1650HWB | Industria | Aire | Acetoclor | NIOSH 5602 | 0
RL-2022-102080637-APN-DNDRYS#MDP | 30610940915 | B1650HWB | Industria | Aire | Acetona | TO 11 | 0
RL-2022-102080637-APN-DNDRYS#MDP | 30610940915 | B1650HWB | Industria | Aire | Acetona | TO - 5 | 0
RL-2022-102080637-APN-DNDRYS#MDP | 30610940915 | B1650HWB | Industria | Aire | Acetona | NIOSH 1300 | 0
RL-2022-102080637-APN-DNDRYS#MDP | 30610940915 | B1650HWB | Industria | Aire | Acetonitrilo | NIOSH 1606 | 0
RL-2022-102080637-APN-DNDRYS#MDP | 30610940915 | B1650HWB | Industria | Aire | acido Acetico | NIOSH 1603 | 0
RL-2022-102080637-APN-DNDRYS#MDP | 30610940915 | B1650HWB | Industria | Aire | acido Acetico | NIOSH 1603 | 0
RL-2022-102080637-APN-DNDRYS#MDP | 30610940915 | B1650HWB | Industria | Aire | Acido Acrilico | OSHA 28 | 0
RL-2022-102080637-APN-DNDRYS#MDP | 30610940915 | B1650HWB | Industria | Aire | Acido Acrilico | OSHA PV2005 | 0
RL-2022-102080637-APN-DNDRYS#MDP | 30610940915 | B1650HWB | Industria | Aire | acido Benzoico | OSHA SLC1 | 0
RL-2022-102080637-APN-DNDRYS#MDP | 30610940915 | B1650HWB | Industria | Aire | acido Bromhidrico (bromuro De Hidrogeno) | NIOSH 7907 | 0
RL-2022-102080637-APN-DNDRYS#MDP | 30610940915 | B1650HWB | Industria | Aire | acido Clorhidrico (cloruro De Hidrogeno) | NIOSH 7907 | 0
RL-2022-102080637-APN-DNDRYS#MDP | 30610940915 | B1650HWB | Industria | Aire | Acido Cianhidrico | NIOSH 6010 | 0
RL-2022-102080637-APN-DNDRYS#MDP | 30610940915 | B1650HWB | Industria | Aire | acido Cianurico | NIOSH 5030 | 0
RL-2022-102080637-APN-DNDRYS#MDP | 30610940915 | B1650HWB | Industria | Aire | acido Cromico Y Cromatos | NIOSH 7600 | 0
RL-2022-102080637-APN-DNDRYS#MDP | 30610940915 | B1650HWB | Industria | Aire | acido Clorhidrico (cloruro De Hidrogeno) | NIOSH 7907 | 0
RL-2022-102080637-APN-DNDRYS#MDP | 30610940915 | B1650HWB | Industria | Aire | acido Clorhidrico (cloruro De Hidrogeno) | NIOSH 7907 | 0
RL-2022-102080637-APN-DNDRYS#MDP | 30610940915 | B1650HWB | Industria | Aire | acido Clorhidrico (cloruro De Hidrogeno) | ASTM D 4490 (tubo detector) | 0
RL-2022-102080637-APN-DNDRYS#MDP | 30610940915 | B1650HWB | Industria | Aire | acido fluorhidrico | NIOSH 7906 | 0
RL-2022-102080637-APN-DNDRYS#MDP | 30610940915 | B1650HWB | Industria | Aire | acido fosforico | NIOSH 7908 | 0
RL-2022-102080637-APN-DNDRYS#MDP | 30610940915 | B1650HWB | Industria | Aire | acido Ftalico | OSHA CSI | 0
RL-2022-102080637-APN-DNDRYS#MDP | 30610940915 | B1650HWB | Industria | Aire | acido Metaacrilico | OSHA 28 | 0
RL-2022-102080637-APN-DNDRYS#MDP | 30610940915 | B1650HWB | Industria | Aire | acido Nitrico | NIOSH 7907 IC | 0
RL-2022-102080637-APN-DNDRYS#MDP | 30610940915 | B1650HWB | Industria | Aire | acido Nitrico | NIOSH 7907 IC | 0
RL-2022-102080637-APN-DNDRYS#MDP | 30610940915 | B1650HWB | Industria | Aire | acido Sulfurico | NIOSH P&CAM 187 | 0
RL-2022-102080637-APN-DNDRYS#MDP | 30610940915 | B1650HWB | Industria | Aire | acido sulfurico | NIOSH 7908 | 0
RL-2022-102080637-APN-DNDRYS#MDP | 30610940915 | B1650HWB | Industria | Aire | acido sulfhidrico | NIOSH 6013 | 0
RL-2022-102080637-APN-DNDRYS#MDP | 30610940915 | B1650HWB | Industria | Aire | acido Sulfhidrico (Sulfuro De Hidrogeno) | ASTM D4913-2000(2011) | 0
RL-2022-102080637-APN-DNDRYS#MDP | 30610940915 | B1650HWB | Industria | Aire | Acido Tricloroacetico (TCAA) | OSHA PV2017 | 0
RL-2022-102080637-APN-DNDRYS#MDP | 30610940915 | B1650HWB | Industria | Aire | Acrilato De Butilo | OSHA PV 2011 | 0
RL-2022-102080637-APN-DNDRYS#MDP | 30610940915 | B1650HWB | Industria | Aire | Acrilato De Etilo | NIOSH 1450 | 0
RL-2022-102080637-APN-DNDRYS#MDP | 30610940915 | B1650HWB | Industria | Aire | Acrilato De Hidroxipropilo | OSHA PV2078 | 0
RL-2022-102080637-APN-DNDRYS#MDP | 30610940915 | B1650HWB | Industria | Aire | Acrilato De Metilo | NIOSH 1459 | 0
RL-2022-102080637-APN-DNDRYS#MDP | 30610940915 | B1650HWB | Industria | Aire | Acrilato De Metilo | NIOSH 2552 | 0
RL-2022-102080637-APN-DNDRYS#MDP | 30610940915 | B1650HWB | Industria | Aire | Acrilonitrilo | NIOSH 1604 | 0
RL-2022-102080637-APN-DNDRYS#MDP | 30610940915 | B1650HWB | Industria | Aire | Acroleina | TO 11 | 0
RL-2022-102080637-APN-DNDRYS#MDP | 30610940915 | B1650HWB | Industria | Aire | Acroleina | TO - 5 | 0
RL-2022-102080637-APN-DNDRYS#MDP | 30610940915 | B1650HWB | Industria | Aire | Aerobios Mesofilos Viables Totales, Recuento | S. M. 9215 | 0
RL-2022-102080637-APN-DNDRYS#MDP | 30610940915 | B1650HWB | Industria | Aire | Aerobios Psicrofilos Viables Totales, Recuento | S. M. 9215 | 0
RL-2022-102080637-APN-DNDRYS#MDP | 30610940915 | B1650HWB | Industria | Aire | Aerobios Termofilos Viables Totales, Recuento | S. M. 9215 | 0
RL-2022-102080637-APN-DNDRYS#MDP | 30610940915 | B1650HWB | Industria | Aire | Alcanfor (CAMPHOR) | NIOSH 1301 | 0
RL-2022-102080637-APN-DNDRYS#MDP | 30610940915 | B1650HWB | Industria | Aire | Alcanfor (CAMPHOR) | NIOSH 2553 | 0
RL-2022-102080637-APN-DNDRYS#MDP | 30610940915 | B1650HWB | Industria | Aire | Alcohol Alilico (Vinil Carbinol) | NIOSH 1402 | 0
RL-2022-102080637-APN-DNDRYS#MDP | 30610940915 | B1650HWB | Industria | Aire | Alcohol Alilico (Vinil Carbinol) | NIOSH 1405 | 0
RL-2022-102080637-APN-DNDRYS#MDP | 30610940915 | B1650HWB | Industria | Aire | Alcohol Bencilico | OSHA PV2009 | 0
RL-2022-102080637-APN-DNDRYS#MDP | 30610940915 | B1650HWB | Industria | Aire | Alcohol n-Butilico | NIOSH 1401 | 0
RL-2022-102080637-APN-DNDRYS#MDP | 30610940915 | B1650HWB | Industria | Aire | Alcohol n-Butilico | NIOSH 1405 | 0
RL-2022-102080637-APN-DNDRYS#MDP | 30610940915 | B1650HWB | Industria | Aire | Alcohol diacetona | NIOSH 1401 | 0
RL-2022-102080637-APN-DNDRYS#MDP | 30610940915 | B1650HWB | Industria | Aire | Alcohol diacetona | NIOSH 1405 | 0
RL-2022-102080637-APN-DNDRYS#MDP | 30610940915 | B1650HWB | Industria | Aire | Alcohol etilico | NIOSH 1400 | 0
RL-2022-102080637-APN-DNDRYS#MDP | 30610940915 | B1650HWB | Industria | Aire | Alcohol Furfurilico | NIOSH 2505 | 0
RL-2022-102080637-APN-DNDRYS#MDP | 30610940915 | B1650HWB | Industria | Aire | Alcohol Isoamilico (3-METIL-1-BUTANOL) | NIOSH 1402 | 0
RL-2022-102080637-APN-DNDRYS#MDP | 30610940915 | B1650HWB | Industria | Aire | Alcohol Isoamilico (3-METIL-1-BUTANOL) | NIOSH 1405 | 0
RL-2022-102080637-APN-DNDRYS#MDP | 30610940915 | B1650HWB | Industria | Aire | Alcohol Isobutilico (2-METIL-1-PROPANOL) | NIOSH 1401 | 0
RL-2022-102080637-APN-DNDRYS#MDP | 30610940915 | B1650HWB | Industria | Aire | Alcohol Isobutilico (2-METIL-1-PROPANOL) | NIOSH 1400 | 0
RL-2022-102080637-APN-DNDRYS#MDP | 30610940915 | B1650HWB | Industria | Aire | Alcohol metil amilico | NIOSH 1402 | 0
RL-2022-102080637-APN-DNDRYS#MDP | 30610940915 | B1650HWB | Industria | Aire | Alcohol Propargilico | OSHA 97 | 0
RL-2022-102080637-APN-DNDRYS#MDP | 30610940915 | B1650HWB | Industria | Aire | Alcohol Propilico | NIOSH 1405 | 0
RL-2022-102080637-APN-DNDRYS#MDP | 30610940915 | B1650HWB | Industria | Aire | Alcohol terButilico | NIOSH 1400 | 0
RL-2022-102080637-APN-DNDRYS#MDP | 30610940915 | B1650HWB | Industria | Aire | Alcoholes Combinados | NIOSH 1405 | 0
RL-2022-102080637-APN-DNDRYS#MDP | 30610940915 | B1650HWB | Industria | Aire | Alcoholes I | NIOSH 1400 | 0
RL-2022-102080637-APN-DNDRYS#MDP | 30610940915 | B1650HWB | Industria | Aire | Alcoholes Ii | NIOSH 1401 | 0
RL-2022-102080637-APN-DNDRYS#MDP | 30610940915 | B1650HWB | Industria | Aire | Alcoholes Iii | NIOSH 1402 | 0
RL-2022-102080637-APN-DNDRYS#MDP | 30610940915 | B1650HWB | Industria | Aire | Alcoholes Iv | NIOSH 1403 | 0
RL-2022-102080637-APN-DNDRYS#MDP | 30610940915 | B1650HWB | Industria | Aire | Aldehidos Totales | NIOSH 2539 | 0
RL-2022-102080637-APN-DNDRYS#MDP | 30610940915 | B1650HWB | Industria | Aire | Aldicarb | NIOSH 5601 | 0
RL-2022-102080637-APN-DNDRYS#MDP | 30610940915 | B1650HWB | Industria | Aire | Alquitran de carbon, volatiles | NIOSH 5023 | 0
RL-2022-102080637-APN-DNDRYS#MDP | 30610940915 | B1650HWB | Industria | Aire | Aluminio Y Sus Compuestos En Al | CFR 40 part 50 Ap. J /EPA IO 3.1/3.2 | 0
RL-2022-102080637-APN-DNDRYS#MDP | 30610940915 | B1650HWB | Industria | Aire | Aluminio Y Sus Compuestos En Al | OSHA ID 121 | 0
RL-2022-102080637-APN-DNDRYS#MDP | 30610940915 | B1650HWB | Industria | Aire | Aluminio Y Sus Compuestos En Al | NIOSH 7013 | 0
RL-2022-102080637-APN-DNDRYS#MDP | 30610940915 | B1650HWB | Industria | Aire | Aldicarb | NIOSH 5601 | 0
RL-2022-102080637-APN-DNDRYS#MDP | 30610940915 | B1650HWB | Industria | Aire | Allethrin | ASTM D-3687 | 0
RL-2022-102080637-APN-DNDRYS#MDP | 30610940915 | B1650HWB | Industria | Aire | Aminas Alifaticas | NIOSH 2010 | 0
RL-2022-102080637-APN-DNDRYS#MDP | 30610940915 | B1650HWB | Industria | Aire | Aminas Aromaticas | NIOSH 2002 | 0
RL-2022-102080637-APN-DNDRYS#MDP | 30610940915 | B1650HWB | Industria | Aire | Aminoazobenceno | NIOSH 2002 | 0
RL-2022-102080637-APN-DNDRYS#MDP | 30610940915 | B1650HWB | Industria | Aire | Aminobifenilo | OSHA 93 | 0
RL-2022-102080637-APN-DNDRYS#MDP | 30610940915 | B1650HWB | Industria | Aire | Aminoetanol | NIOSH 2007 | 0
RL-2022-102080637-APN-DNDRYS#MDP | 30610940915 | B1650HWB | Industria | Aire | Aminopiridina | NIOSH S158 | 0
RL-2022-102080637-APN-DNDRYS#MDP | 30610940915 | B1650HWB | Industria | Aire | Amitrol | OSHA PV 2006 | 0
RL-2022-102080637-APN-DNDRYS#MDP | 30610940915 | B1650HWB | Industria | Aire | Amoniaco | NIOSH 6015 | 0
RL-2022-102080637-APN-DNDRYS#MDP | 30610940915 | B1650HWB | Industria | Aire | Anhidrido Acetico | NIOSH 3506 | 0
RL-2022-102080637-APN-DNDRYS#MDP | 30610940915 | B1650HWB | Industria | Aire | Anhidrido Maleico | ASTM D 4490 (tubo detector) | 0
RL-2022-102080637-APN-DNDRYS#MDP | 30610940915 | B1650HWB | Industria | Aire | Anhidrido Maleico | NIOSH 3512 | 0
RL-2022-102080637-APN-DNDRYS#MDP | 30610940915 | B1650HWB | Industria | Aire | Anilina | NIOSH 2017 | 0
RL-2022-102080637-APN-DNDRYS#MDP | 30610940915 | B1650HWB | Industria | Aire | Antimonio Y Sus Compuestos En Sb | NIOSH S2 | 0
RL-2022-102080637-APN-DNDRYS#MDP | 30610940915 | B1650HWB | Industria | Aire | Antimonio Y Sus Compuestos En Sb | CFR 40 part 50 Ap. J /EPA IO 3.1/3.2 | 0
RL-2022-102080637-APN-DNDRYS#MDP | 30610940915 | B1650HWB | Industria | Aire | Antraceno | NIOSH 5506 | 0
RL-2022-102080637-APN-DNDRYS#MDP | 30610940915 | B1650HWB | Industria | Aire | Arsenico Y Sus Compuestos En As | NIOSH 7901 | 0
RL-2022-102080637-APN-DNDRYS#MDP | 30610940915 | B1650HWB | Industria | Aire | Arsenico Y Sus Compuestos En As | CFR 40 part 50 Ap. J /EPA IO 3.1/3.2 | 0
RL-2022-102080637-APN-DNDRYS#MDP | 30610940915 | B1650HWB | Industria | Aire | Arsenico Y Sus Compuestos En As | OSHA ID 121 | 0
RL-2022-102080637-APN-DNDRYS#MDP | 30610940915 | B1650HWB | Industria | Aire | Arsenico, Trioxido (As2O3) Como As | NIOSH 7901 | 0
RL-2022-102080637-APN-DNDRYS#MDP | 30610940915 | B1650HWB | Industria | Aire | Arsina (AsH3) | NIOSH 6001 | 0
RL-2022-102080637-APN-DNDRYS#MDP | 30610940915 | B1650HWB | Industria | Aire | Asbestos En Materiales A Granel, Microscopia De Contraste De Fase | NIOSH 9002 | 0
RL-2022-102080637-APN-DNDRYS#MDP | 30610940915 | B1650HWB | Industria | Aire | Asbestos, Microscopia De Contraste De Fase | NIOSH 7400 | 0
RL-2022-102080637-APN-DNDRYS#MDP | 30610940915 | B1650HWB | Industria | Aire | Aspartamo | NIOSH 5031 | 0
RL-2022-102080637-APN-DNDRYS#MDP | 30610940915 | B1650HWB | Industria | Aire | Atrazina | NIOSH 5602 | 0
RL-2022-102080637-APN-DNDRYS#MDP | 30610940915 | B1650HWB | Industria | Aire | Bario | NIOSH 7056 | 0
RL-2022-102080637-APN-DNDRYS#MDP | 30610940915 | B1650HWB | Industria | Aire | Bario | CFR 40 part 50 Ap. J /EPA IO 3.1/3.2 | 0
RL-2022-102080637-APN-DNDRYS#MDP | 30610940915 | B1650HWB | Industria | Aire | Bario Y Sus Compuestos En Ba | OSHA ID 121 | 0
RL-2022-102080637-APN-DNDRYS#MDP | 30610940915 | B1650HWB | Industria | Aire | Bario Y Sus Compuestos En Ba | NIOSH 7056 | 0
RL-2022-102080637-APN-DNDRYS#MDP | 30610940915 | B1650HWB | Industria | Aire | Bemzaldehido | TO 11 | 0
RL-2022-102080637-APN-DNDRYS#MDP | 30610940915 | B1650HWB | Industria | Aire | Bemzaldehido | TO - 5 | 0
RL-2022-102080637-APN-DNDRYS#MDP | 30610940915 | B1650HWB | Industria | Aire | Benceno | NIOSH 1501 | 0
RL-2022-102080637-APN-DNDRYS#MDP | 30610940915 | B1650HWB | Industria | Aire | Benceno | NIOSH 3700 | 0
RL-2022-102080637-APN-DNDRYS#MDP | 30610940915 | B1650HWB | Industria | Aire | Benceno | EPA Metodo compendio TO-17 | 0
RL-2022-102080637-APN-DNDRYS#MDP | 30610940915 | B1650HWB | Industria | Aire | Benceno (particulas Solubles) | ASTM D-4600-95 | 0
RL-2022-102080637-APN-DNDRYS#MDP | 30610940915 | B1650HWB | Industria | Aire | Benomyl | NIOSH 5601 | 0
RL-2022-102080637-APN-DNDRYS#MDP | 30610940915 | B1650HWB | Industria | Aire | Bencil Butil Ftalato | NIOSH 5020 | 0
RL-2022-102080637-APN-DNDRYS#MDP | 30610940915 | B1650HWB | Industria | Aire | Benzaldehido | ASTM D5197 | 0
RL-2022-102080637-APN-DNDRYS#MDP | 30610940915 | B1650HWB | Industria | Aire | Benzo(A)Antraceno | NIOSH 5506 | 0
RL-2022-102080637-APN-DNDRYS#MDP | 30610940915 | B1650HWB | Industria | Aire | Benzo(A)Pireno | NIOSH 5506 | 0
RL-2022-102080637-APN-DNDRYS#MDP | 30610940915 | B1650HWB | Industria | Aire | Benzo(B)Fluoranteno | NIOSH 5506 | 0
RL-2022-102080637-APN-DNDRYS#MDP | 30610940915 | B1650HWB | Industria | Aire | Benzo (g,h,i) Perileno | NIOSH 5506 | 0
RL-2022-102080637-APN-DNDRYS#MDP | 30610940915 | B1650HWB | Industria | Aire | Benzo(K)Fluoranteno | NIOSH 5506 | 0
RL-2022-102080637-APN-DNDRYS#MDP | 30610940915 | B1650HWB | Industria | Aire | Berilio | CFR 40 part 50 Ap. J /EPA IO 3.1/3.2 | 0
RL-2022-102080637-APN-DNDRYS#MDP | 30610940915 | B1650HWB | Industria | Aire | Berilio | OSHA ID 121 | 0
RL-2022-102080637-APN-DNDRYS#MDP | 30610940915 | B1650HWB | Industria | Aire | Berilio | NIOSH 7102 | 0
RL-2022-102080637-APN-DNDRYS#MDP | 30610940915 | B1650HWB | Industria | Aire | Bio-Aerosoles | NIOSH, 0800 | 0
RL-2022-102080637-APN-DNDRYS#MDP | 30610940915 | B1650HWB | Industria | Aire | Bis- (2-etilexil) Ftalato | EPA 506rev1 | 0
RL-2022-102080637-APN-DNDRYS#MDP | 30610940915 | B1650HWB | Industria | Aire | Bis- (2-etilexil) Adipato | EPA 506rev1 | 0
RL-2022-102080637-APN-DNDRYS#MDP | 30610940915 | B1650HWB | Industria | Aire | Bonoform | NIOSH 1019 | 0
RL-2022-102080637-APN-DNDRYS#MDP | 30610940915 | B1650HWB | Industria | Aire | Bromobenceno | SW 8260C | 0
RL-2022-102080637-APN-DNDRYS#MDP | 30610940915 | B1650HWB | Industria | Aire | Bromoclorometano | NIOSH 1003 | 0
RL-2022-102080637-APN-DNDRYS#MDP | 30610940915 | B1650HWB | Industria | Aire | Bromodiclorometano | NIOSH 1003 | 0
RL-2022-102080637-APN-DNDRYS#MDP | 30610940915 | B1650HWB | Industria | Aire | Bromodifenil Eter | NIOSH 1617 | 0
RL-2022-102080637-APN-DNDRYS#MDP | 30610940915 | B1650HWB | Industria | Aire | Bromoetano (Bromuro de Etilo) | NIOSH 1011 | 0
RL-2022-102080637-APN-DNDRYS#MDP | 30610940915 | B1650HWB | Industria | Aire | Bromofenil Eter | NIOSH 1617 | 0
RL-2022-102080637-APN-DNDRYS#MDP | 30610940915 | B1650HWB | Industria | Aire | Bromoformo | NIOSH1003 | 0
RL-2022-102080637-APN-DNDRYS#MDP | 30610940915 | B1650HWB | Industria | Aire | Bromopropano | NIOSH 1025 | 0
RL-2022-102080637-APN-DNDRYS#MDP | 30610940915 | B1650HWB | Industria | Aire | Bromotrifluorometano (trifluorobromometano) | NIOSH 1017 | 0
RL-2022-102080637-APN-DNDRYS#MDP | 30610940915 | B1650HWB | Industria | Aire | Bromuro De Hidrogeno | NIOSH 7907 | 0
RL-2022-102080637-APN-DNDRYS#MDP | 30610940915 | B1650HWB | Industria | Aire | Bromuro De Hidrogeno | NIOSH 7907 | 0
RL-2022-102080637-APN-DNDRYS#MDP | 30610940915 | B1650HWB | Industria | Aire | Bromuro De Metilo | NIOSH 2520 | 0
RL-2022-102080637-APN-DNDRYS#MDP | 30610940915 | B1650HWB | Industria | Aire | Bromuro De Vinilo | NIOSH 1009 | 0
RL-2022-102080637-APN-DNDRYS#MDP | 30610940915 | B1650HWB | Industria | Aire | Butanal (BUTIRALDEHIDO) | NIOSH 2539 | 0
RL-2022-102080637-APN-DNDRYS#MDP | 30610940915 | B1650HWB | Industria | Aire | Butano | OSHA PV 2010 | 0
RL-2022-102080637-APN-DNDRYS#MDP | 30610940915 | B1650HWB | Industria | Aire | n-Butanol (n-Butil alcohol) | NIOSH 1401 | 0
RL-2022-102080637-APN-DNDRYS#MDP | 30610940915 | B1650HWB | Industria | Aire | Butanothiol | NIOSH 2542 | 0
RL-2022-102080637-APN-DNDRYS#MDP | 30610940915 | B1650HWB | Industria | Aire | Butil bencil ftalato | EPA 506rev1 | 0
RL-2022-102080637-APN-DNDRYS#MDP | 30610940915 | B1650HWB | Industria | Aire | Butil cellosolve | NIOSH 1403 | 0
RL-2022-102080637-APN-DNDRYS#MDP | 30610940915 | B1650HWB | Industria | Aire | Butilenglicol (BUTANODIOL) | NIOSH 5515 | 0
RL-2022-102080637-APN-DNDRYS#MDP | 30610940915 | B1650HWB | Industria | Aire | Butilfenol | OSHA PV 2085 | 0
RL-2022-102080637-APN-DNDRYS#MDP | 30610940915 | B1650HWB | Industria | Aire | Butirladehido | TO 11 | 0
RL-2022-102080637-APN-DNDRYS#MDP | 30610940915 | B1650HWB | Industria | Aire | Butirladehido | TO - 5 | 0
RL-2022-102080637-APN-DNDRYS#MDP | 30610940915 | B1650HWB | Industria | Aire | Cadmio Y Sus Compuestos En Cd | NIOSH 7048 | 0
RL-2022-102080637-APN-DNDRYS#MDP | 30610940915 | B1650HWB | Industria | Aire | Cadmio Y Sus Compuestos En Cd | CFR 40 part 50 Ap. J /EPA IO 3.1/3.2 | 0
RL-2022-102080637-APN-DNDRYS#MDP | 30610940915 | B1650HWB | Industria | Aire | Calcio | NIOSH 7020 | 0
RL-2022-102080637-APN-DNDRYS#MDP | 30610940915 | B1650HWB | Industria | Aire | Calcio | CFR 40 part 50 Ap. J /EPA IO 3.1/3.2 | 0
RL-2022-102080637-APN-DNDRYS#MDP | 30610940915 | B1650HWB | Industria | Aire | Calcio oxido | OSHA ID 121 | 0
RL-2022-102080637-APN-DNDRYS#MDP | 30610940915 | B1650HWB | Industria | Aire | Calcio oxido | NIOSH 7020 | 0
RL-2022-102080637-APN-DNDRYS#MDP | 30610940915 | B1650HWB | Industria | Aire | Captan | NIOSH 5601 | 0
RL-2022-102080637-APN-DNDRYS#MDP | 30610940915 | B1650HWB | Industria | Aire | Carbaryl | NIOSH 5006 | 0
RL-2022-102080637-APN-DNDRYS#MDP | 30610940915 | B1650HWB | Industria | Aire | Carbaryl | NIOSH 5601 | 0
RL-2022-102080637-APN-DNDRYS#MDP | 30610940915 | B1650HWB | Industria | Aire | Carbendazim | NIOSH 5601 | 0
RL-2022-102080637-APN-DNDRYS#MDP | 30610940915 | B1650HWB | Industria | Aire | Carbofuran | NIOSH 5601 | 0
RL-2022-102080637-APN-DNDRYS#MDP | 30610940915 | B1650HWB | Industria | Aire | Carbon (MP) | NIOSH 5000 | 0
RL-2022-102080637-APN-DNDRYS#MDP | 30610940915 | B1650HWB | Industria | Aire | Cellosolve | NIOSH 1403 | 0
RL-2022-102080637-APN-DNDRYS#MDP | 30610940915 | B1650HWB | Industria | Aire | Cetonas I | NIOSH 2555 | 0
RL-2022-102080637-APN-DNDRYS#MDP | 30610940915 | B1650HWB | Industria | Aire | Cetonas Ii | NIOSH 1301 | 0
RL-2022-102080637-APN-DNDRYS#MDP | 30610940915 | B1650HWB | Industria | Aire | Chlorprophan | NIOSH 5601 | 0
RL-2022-102080637-APN-DNDRYS#MDP | 30610940915 | B1650HWB | Industria | Aire | Cianamida | OSHA IN HOUSE FILE | 0
RL-2022-102080637-APN-DNDRYS#MDP | 30610940915 | B1650HWB | Industria | Aire | Cianazina | NIOSH 5602 | 0
RL-2022-102080637-APN-DNDRYS#MDP | 30610940915 | B1650HWB | Industria | Aire | Cianoacrilato De Etilo | OSHA 55 | 0
RL-2022-102080637-APN-DNDRYS#MDP | 30610940915 | B1650HWB | Industria | Aire | Cianoacrilato De Metilo | OSHA 55 | 0
RL-2022-102080637-APN-DNDRYS#MDP | 30610940915 | B1650HWB | Industria | Aire | Cianuros | NIOSH 6010 | 0
RL-2022-102080637-APN-DNDRYS#MDP | 30610940915 | B1650HWB | Industria | Aire | Ciclohexano | NIOSH 1500 | 0
RL-2022-102080637-APN-DNDRYS#MDP | 30610940915 | B1650HWB | Industria | Aire | Ciclohexanol (HEXALIN) | NIOSH 1402 | 0
RL-2022-102080637-APN-DNDRYS#MDP | 30610940915 | B1650HWB | Industria | Aire | Ciclohexanol (HEXALIN) | NIOSH 1405 | 0
RL-2022-102080637-APN-DNDRYS#MDP | 30610940915 | B1650HWB | Industria | Aire | Ciclohexanon | NIOSH 1300 | 0
RL-2022-102080637-APN-DNDRYS#MDP | 30610940915 | B1650HWB | Industria | Aire | Ciclohexanona | NIOSH 2555 | 0
RL-2022-102080637-APN-DNDRYS#MDP | 30610940915 | B1650HWB | Industria | Aire | Ciclohexeno | NIOSH 1500 | 0
RL-2022-102080637-APN-DNDRYS#MDP | 30610940915 | B1650HWB | Industria | Aire | Ciclohexil Dinitrofenol | NIOSH S166 VOL 5 | 0
RL-2022-102080637-APN-DNDRYS#MDP | 30610940915 | B1650HWB | Industria | Aire | Ciclohexano | NIOSH 1500 | 0
RL-2022-102080637-APN-DNDRYS#MDP | 30610940915 | B1650HWB | Industria | Aire | Ciclohexeno | NIOSH 1500 | 0
RL-2022-102080637-APN-DNDRYS#MDP | 30610940915 | B1650HWB | Industria | Aire | Ciclohexilamina | OSHA PV2016 | 0
RL-2022-102080637-APN-DNDRYS#MDP | 30610940915 | B1650HWB | Industria | Aire | Ciclopentadieno | NIOSH 2523 | 0
RL-2022-102080637-APN-DNDRYS#MDP | 30610940915 | B1650HWB | Industria | Aire | Ciclopentano | NIOSH 1500 | 0
RL-2022-102080637-APN-DNDRYS#MDP | 30610940915 | B1650HWB | Industria | Aire | Ciflutrin | ASTM D-3687 | 0
RL-2022-102080637-APN-DNDRYS#MDP | 30610940915 | B1650HWB | Industria | Aire | Cinc | OSHA ID 121 | 0
RL-2022-102080637-APN-DNDRYS#MDP | 30610940915 | B1650HWB | Industria | Aire | Cinc | CFR 40 part 50 Ap. J/EPA IO 3.1/3.2 AA-F | 0
RL-2022-102080637-APN-DNDRYS#MDP | 30610940915 | B1650HWB | Industria | Aire | Cipermetrina | OSHA PV2063 | 0
RL-2022-102080637-APN-DNDRYS#MDP | 30610940915 | B1650HWB | Industria | Aire | Clopidol | OSHA IMIS C 148 | 0
RL-2022-102080637-APN-DNDRYS#MDP | 30610940915 | B1650HWB | Industria | Aire | Cloramina | OSHA C327 | 0
RL-2022-102080637-APN-DNDRYS#MDP | 30610940915 | B1650HWB | Industria | Aire | Clordano | OSHA 67 | 0
RL-2022-102080637-APN-DNDRYS#MDP | 30610940915 | B1650HWB | Industria | Aire | Cloro | NIOSH P&CAM 209 | 0
RL-2022-102080637-APN-DNDRYS#MDP | 30610940915 | B1650HWB | Industria | Aire | Cloro | IRAM 80038 | 0
RL-2022-102080637-APN-DNDRYS#MDP | 30610940915 | B1650HWB | Industria | Aire | Cloroanilina | OSHA PV2109 | 0
RL-2022-102080637-APN-DNDRYS#MDP | 30610940915 | B1650HWB | Industria | Aire | Clorobenceno | NIOSH1003 | 0
RL-2022-102080637-APN-DNDRYS#MDP | 30610940915 | B1650HWB | Industria | Aire | Clorobromometano | NIOSH1003 | 0
RL-2022-102080637-APN-DNDRYS#MDP | 30610940915 | B1650HWB | Industria | Aire | Cloroetano | NIOSH 2519 | 0
RL-2022-102080637-APN-DNDRYS#MDP | 30610940915 | B1650HWB | Industria | Aire | Cloroetileno | NIOSH1007 | 0
RL-2022-102080637-APN-DNDRYS#MDP | 30610940915 | B1650HWB | Industria | Aire | Cloroformo | NIOSH1003 | 0
RL-2022-102080637-APN-DNDRYS#MDP | 30610940915 | B1650HWB | Industria | Aire | Cloruro de Bencilo | NIOSH1003 | 0
RL-2022-102080637-APN-DNDRYS#MDP | 30610940915 | B1650HWB | Industria | Aire | Cloruro de Etilo | NIOSH 2519 | 0
RL-2022-102080637-APN-DNDRYS#MDP | 30610940915 | B1650HWB | Industria | Aire | Cloruro de Hidrogeno | NIOSH 7907 | 0
RL-2022-102080637-APN-DNDRYS#MDP | 30610940915 | B1650HWB | Industria | Aire | Cloruro de Hidrogeno | NIOSH 7907 | 0
RL-2022-102080637-APN-DNDRYS#MDP | 30610940915 | B1650HWB | Industria | Aire | Cloruro de Metilo | NIOSH1001 | 0
RL-2022-102080637-APN-DNDRYS#MDP | 30610940915 | B1650HWB | Industria | Aire | Cloruro de Metileno | NIOSH1005 | 0
RL-2022-102080637-APN-DNDRYS#MDP | 30610940915 | B1650HWB | Industria | Aire | Cloruro de Vinilideno | NIOSH1003 | 0
RL-2022-102080637-APN-DNDRYS#MDP | 30610940915 | B1650HWB | Industria | Aire | Cloruro de Vinilo | NIOSH1007 | 0
RL-2022-102080637-APN-DNDRYS#MDP | 30610940915 | B1650HWB | Industria | Aire | Cobalto Y Sus Compuestos En Co | CFR 40 part 50 Ap. J /EPA IO 3.1/3.2 | 0
RL-2022-102080637-APN-DNDRYS#MDP | 30610940915 | B1650HWB | Industria | Aire | Cobalto Y Sus Compuestos En Co | NIOSH 7027 | 0
RL-2022-102080637-APN-DNDRYS#MDP | 30610940915 | B1650HWB | Industria | Aire | Cobre | NIOSH 7029 | 0
RL-2022-102080637-APN-DNDRYS#MDP | 30610940915 | B1650HWB | Industria | Aire | Cobre Y Sus Compuestos En Cu | CFR 40 part 50 Ap. J /EPA IO 3.1/3.2 | 0
RL-2022-102080637-APN-DNDRYS#MDP | 30610940915 | B1650HWB | Industria | Aire | Cobre Y Sus Compuestos En Cu | OSHA ID 121 | 0
RL-2022-102080637-APN-DNDRYS#MDP | 30610940915 | B1650HWB | Industria | Aire | Compuestos Nitroaromaticos | NIOSH 2005 | 0
RL-2022-102080637-APN-DNDRYS#MDP | 30610940915 | B1650HWB | Industria | Aire | Corte Destilado De Petroleo (nC6-nC12), | ASTM D 3686 | 0
RL-2022-102080637-APN-DNDRYS#MDP | 30610940915 | B1650HWB | Industria | Aire | GRO-DRO | ASTM D 3686 | 0
RL-2022-102080637-APN-DNDRYS#MDP | 30610940915 | B1650HWB | Industria | Aire | Thinner | ASTM D 3686 | 0
RL-2022-102080637-APN-DNDRYS#MDP | 30610940915 | B1650HWB | Industria | Aire | Aguarras | ASTM D 3686 | 0
RL-2022-102080637-APN-DNDRYS#MDP | 30610940915 | B1650HWB | Industria | Aire | Kerosene | ASTM D 3686 | 0
RL-2022-102080637-APN-DNDRYS#MDP | 30610940915 | B1650HWB | Industria | Aire | Cresol | OSHA Method 32 | 0
RL-2022-102080637-APN-DNDRYS#MDP | 30610940915 | B1650HWB | Industria | Aire | Cresoles | NIOSH 2546 | 0
RL-2022-102080637-APN-DNDRYS#MDP | 30610940915 | B1650HWB | Industria | Aire | Criseno | NIOSH 5506 | 0
RL-2022-102080637-APN-DNDRYS#MDP | 30610940915 | B1650HWB | Industria | Aire | Cromo Iii | NIOSH 7024 / 7600 | 0
RL-2022-102080637-APN-DNDRYS#MDP | 30610940915 | B1650HWB | Industria | Aire | Cromo Total Y Sus Compuestos En Cr | OSHA ID 121 | 0
RL-2022-102080637-APN-DNDRYS#MDP | 30610940915 | B1650HWB | Industria | Aire | Cromo Total Y Sus Compuestos En Cr | CFR 40 part 50 Ap. J /EPA IO 3.1/3.2 | 0
RL-2022-102080637-APN-DNDRYS#MDP | 30610940915 | B1650HWB | Industria | Aire | Cromo Total Y Sus Compuestos En Cr | NIOSH 7024 | 0
RL-2022-102080637-APN-DNDRYS#MDP | 30610940915 | B1650HWB | Industria | Aire | Cromo Vi | NIOSH 7600 | 0
RL-2022-102080637-APN-DNDRYS#MDP | 30610940915 | B1650HWB | Industria | Aire | Crotonaldehido | TO 11 | 0
RL-2022-102080637-APN-DNDRYS#MDP | 30610940915 | B1650HWB | Industria | Aire | Crotonaldehido | TO - 5 | 0
RL-2022-102080637-APN-DNDRYS#MDP | 30610940915 | B1650HWB | Industria | Aire | Decano | NIOSH 1500 | 0
RL-2022-102080637-APN-DNDRYS#MDP | 30610940915 | B1650HWB | Industria | Aire | n-Decano | NIOSH 1500 | 0
RL-2022-102080637-APN-DNDRYS#MDP | 30610940915 | B1650HWB | Industria | Aire | n-Dodecano | NIOSH 1500 | 0
RL-2022-102080637-APN-DNDRYS#MDP | 30610940915 | B1650HWB | Industria | Aire | Dibenzoantraceno | NIOSH 5506 | 0
RL-2022-102080637-APN-DNDRYS#MDP | 30610940915 | B1650HWB | Industria | Aire | Dicloroetileno | NIOSH1003 | 0
RL-2022-102080637-APN-DNDRYS#MDP | 30610940915 | B1650HWB | Industria | Aire | O- Diclorobenceno | NIOSH1003 | 0
RL-2022-102080637-APN-DNDRYS#MDP | 30610940915 | B1650HWB | Industria | Aire | P- Diclorobenceno | NIOSH1003 | 0
RL-2022-102080637-APN-DNDRYS#MDP | 30610940915 | B1650HWB | Industria | Aire | Dicloroetano | NIOSH1005 | 0
RL-2022-102080637-APN-DNDRYS#MDP | 30610940915 | B1650HWB | Industria | Aire | Diclorometano | NIOSH1005 | 0
RL-2022-102080637-APN-DNDRYS#MDP | 30610940915 | B1650HWB | Industria | Aire | Dicloruro de Etileno | NIOSH 1003 | 0
RL-2022-102080637-APN-DNDRYS#MDP | 30610940915 | B1650HWB | Industria | Aire | Difenilamina | OSHA 22 | 0
RL-2022-102080637-APN-DNDRYS#MDP | 30610940915 | B1650HWB | Industria | Aire | DiETILAMINA | NIOSH 2010 | 0
RL-2022-102080637-APN-DNDRYS#MDP | 30610940915 | B1650HWB | Industria | Aire | Dietilenglicol | NIOSH 5523 | 0
RL-2022-102080637-APN-DNDRYS#MDP | 30610940915 | B1650HWB | Industria | Aire | Dietilftalato | EPA 506rev1 | 0
RL-2022-102080637-APN-DNDRYS#MDP | 30610940915 | B1650HWB | Industria | Aire | Diisobutilcetona | NIOSH 1300 | 0
RL-2022-102080637-APN-DNDRYS#MDP | 30610940915 | B1650HWB | Industria | Aire | Diisopropilamina | OSHA CSI | 0
RL-2022-102080637-APN-DNDRYS#MDP | 30610940915 | B1650HWB | Industria | Aire | Dimethenamide | NIOSH 5602 | 0
RL-2022-102080637-APN-DNDRYS#MDP | 30610940915 | B1650HWB | Industria | Aire | Dimetilacetamida | NIOSH 2004 | 0
RL-2022-102080637-APN-DNDRYS#MDP | 30610940915 | B1650HWB | Industria | Aire | DIMETILAMINA | NIOSH 2010 | 0
RL-2022-102080637-APN-DNDRYS#MDP | 30610940915 | B1650HWB | Industria | Aire | Dimetil amino etanol | NIOSH 2561 | 0
RL-2022-102080637-APN-DNDRYS#MDP | 30610940915 | B1650HWB | Industria | Aire | Dimetil amino propanol | NIOSH 2561 | 0
RL-2022-102080637-APN-DNDRYS#MDP | 30610940915 | B1650HWB | Industria | Aire | Dimetilftalato | EPA 506rev1 | 0
RL-2022-102080637-APN-DNDRYS#MDP | 30610940915 | B1650HWB | Industria | Aire | Di n-butil ftalato | EPA 506rev1 | 0
RL-2022-102080637-APN-DNDRYS#MDP | 30610940915 | B1650HWB | Industria | Aire | Di n-octil ftalato | EPA 506rev1 | 0
RL-2022-102080637-APN-DNDRYS#MDP | 30610940915 | B1650HWB | Industria | Aire | Dioxano | NIOSH 1602 | 0
RL-2022-102080637-APN-DNDRYS#MDP | 30610940915 | B1650HWB | Industria | Aire | Dioxido de Azufre | ISO 6145 (celda electroquimica) | 0
RL-2022-102080637-APN-DNDRYS#MDP | 30610940915 | B1650HWB | Industria | Aire | Dioxido de Azufre | EPA-CFR Titulo 40, Caitulo 1, Parte 50, Ap A2 | 0
RL-2022-102080637-APN-DNDRYS#MDP | 30610940915 | B1650HWB | Industria | Aire | Dioxido de Carbono | EPA 3C (GC-TCD) | 0
RL-2022-102080637-APN-DNDRYS#MDP | 30610940915 | B1650HWB | Industria | Aire | Dioxido De Azufre Macro Ambiente | ASTM D 2914 | 0
RL-2022-102080637-APN-DNDRYS#MDP | 30610940915 | B1650HWB | Industria | Aire | Dioxido De Nitrogeno (NO2) | NIOSH 6014 | 0
RL-2022-102080637-APN-DNDRYS#MDP | 30610940915 | B1650HWB | Industria | Aire | Dioxido De Nitrogeno (NO2) | ASTM D3608 | 0
RL-2022-102080637-APN-DNDRYS#MDP | 30610940915 | B1650HWB | Industria | Aire | Dioxido De Nitrogeno (NO2) | US.EPA-Metodo equivalente designado EQN-1277-026 (1977) | 0
RL-2022-102080637-APN-DNDRYS#MDP | 30610940915 | B1650HWB | Industria | Aire | Dioxido De Nitrogeno (NO2) | US.EPA Titulo 40, Parte 60, Ap. A-4, Metodo 7 | 0
RL-2022-102080637-APN-DNDRYS#MDP | 30610940915 | B1650HWB | Industria | Aire | Dioxido De Nitrogeno (NO2) | EPA CTM 030 | 0
RL-2022-102080637-APN-DNDRYS#MDP | 30610940915 | B1650HWB | Industria | Aire | Dioxido De Nitrogeno (NO2) | EPA CTM 034 | 0
RL-2022-102080637-APN-DNDRYS#MDP | 30610940915 | B1650HWB | Industria | Aire | Dipropilenglicol Metil eter (DPGME) | NIOSH 2554 | 0
RL-2022-102080637-APN-DNDRYS#MDP | 30610940915 | B1650HWB | Industria | Aire | Diquat | NIOSH 5601 | 0
RL-2022-102080637-APN-DNDRYS#MDP | 30610940915 | B1650HWB | Industria | Aire | Diuron | NIOSH 5601 | 0
RL-2022-102080637-APN-DNDRYS#MDP | 30610940915 | B1650HWB | Industria | Aire | Divinilbenceno | OSHA 89 | 0
RL-2022-102080637-APN-DNDRYS#MDP | 30610940915 | B1650HWB | Industria | Aire | Dowanol | NIOSH 1430 | 0
RL-2022-102080637-APN-DNDRYS#MDP | 30610940915 | B1650HWB | Industria | Aire | DRO (ORGaNICOS RANGO DIESEL) | NIOSH 1550 | 0
RL-2022-102080637-APN-DNDRYS#MDP | 30610940915 | B1650HWB | Industria | Aire | DRO | ASTM D 3686 | 0
RL-2022-102080637-APN-DNDRYS#MDP | 30610940915 | B1650HWB | Industria | Aire | Escherichia Coli | SM 9221 | 0
RL-2022-102080637-APN-DNDRYS#MDP | 30610940915 | B1650HWB | Industria | Aire | Estaño Y Sus Compuestos En oxido De Estaño | OSHA ID 121 | 0
RL-2022-102080637-APN-DNDRYS#MDP | 30610940915 | B1650HWB | Industria | Aire | Estaño Y Sus Compuestos En oxido De Estaño | CFR 40 part 50 Ap. J /EPA IO 3.1/3.2 | 0
RL-2022-102080637-APN-DNDRYS#MDP | 30610940915 | B1650HWB | Industria | Aire | Estibano(SbH3) | NIOSH 6008 | 0
RL-2022-102080637-APN-DNDRYS#MDP | 30610940915 | B1650HWB | Industria | Aire | Estireno | OSHA 89 | 0
RL-2022-102080637-APN-DNDRYS#MDP | 30610940915 | B1650HWB | Industria | Aire | Estroncio | OSHA ID 121 | 0
RL-2022-102080637-APN-DNDRYS#MDP | 30610940915 | B1650HWB | Industria | Aire | Estroncio | CFR 40 part 50 Ap. J /EPA IO 3.1/3.2 | 0
RL-2022-102080637-APN-DNDRYS#MDP | 30610940915 | B1650HWB | Industria | Aire | Etano | NIOSH 1500 | 0
RL-2022-102080637-APN-DNDRYS#MDP | 30610940915 | B1650HWB | Industria | Aire | Etanolamina | OSHA PV 2111 | 0
RL-2022-102080637-APN-DNDRYS#MDP | 30610940915 | B1650HWB | Industria | Aire | Etilbenceno | NIOSH 1501 | 0
RL-2022-102080637-APN-DNDRYS#MDP | 30610940915 | B1650HWB | Industria | Aire | Etilcarbinol | NIOSH 1401 | 0
RL-2022-102080637-APN-DNDRYS#MDP | 30610940915 | B1650HWB | Industria | Aire | Etilendiamina (EDA) | NIOSH 2540 | 0
RL-2022-102080637-APN-DNDRYS#MDP | 30610940915 | B1650HWB | Industria | Aire | Etilenglicol | NIOSH 5523 | 0
RL-2022-102080637-APN-DNDRYS#MDP | 30610940915 | B1650HWB | Industria | Aire | Etilenglicol mono butil eter | NIOSH 1403 | 0
RL-2022-102080637-APN-DNDRYS#MDP | 30610940915 | B1650HWB | Industria | Aire | Etilenglicol mono etil eter | NIOSH 1403 | 0
RL-2022-102080637-APN-DNDRYS#MDP | 30610940915 | B1650HWB | Industria | Aire | Etilenglicol mono metil eter | NIOSH 1403 | 0
RL-2022-102080637-APN-DNDRYS#MDP | 30610940915 | B1650HWB | Industria | Aire | Etilen Tiourea | NIOSH 5011 | 0
RL-2022-102080637-APN-DNDRYS#MDP | 30610940915 | B1650HWB | Industria | Aire | Etileno | NIOSH 1500 | 0
RL-2022-102080637-APN-DNDRYS#MDP | 30610940915 | B1650HWB | Industria | Aire | Etilvinilbenceno | OSHA 89 | 0
RL-2022-102080637-APN-DNDRYS#MDP | 30610940915 | B1650HWB | Industria | Aire | Explosividad | Celda electroquimica | 0
RL-2022-102080637-APN-DNDRYS#MDP | 30610940915 | B1650HWB | Industria | Aire | Fenantreno | NIOSH 5506 | 0
RL-2022-102080637-APN-DNDRYS#MDP | 30610940915 | B1650HWB | Industria | Aire | Fenil Hidrazina | NIOSH 3518 | 0
RL-2022-102080637-APN-DNDRYS#MDP | 30610940915 | B1650HWB | Industria | Aire | Fenilmercaptano | OSHA PV 2075 | 0
RL-2022-102080637-APN-DNDRYS#MDP | 30610940915 | B1650HWB | Industria | Aire | Fenol | OSHA Method 32 | 0
RL-2022-102080637-APN-DNDRYS#MDP | 30610940915 | B1650HWB | Industria | Aire | Fenol | NIOSH 2546 | 0
RL-2022-102080637-APN-DNDRYS#MDP | 30610940915 | B1650HWB | Industria | Aire | Fenoles | NIOSH 2546 | 0
RL-2022-102080637-APN-DNDRYS#MDP | 30610940915 | B1650HWB | Industria | Aire | Fibras De Asbesto (Microscopia De Contraste De Fase) | NIOSH 7400 | 0
RL-2022-102080637-APN-DNDRYS#MDP | 30610940915 | B1650HWB | Industria | Aire | Fluoranteno | NIOSH 5506 | 0
RL-2022-102080637-APN-DNDRYS#MDP | 30610940915 | B1650HWB | Industria | Aire | Fluoreno | NIOSH 5506 | 0
RL-2022-102080637-APN-DNDRYS#MDP | 30610940915 | B1650HWB | Industria | Aire | Formaldehido | TO 11 | 0
RL-2022-102080637-APN-DNDRYS#MDP | 30610940915 | B1650HWB | Industria | Aire | Formaldehido | TO - 5 | 0
RL-2022-102080637-APN-DNDRYS#MDP | 30610940915 | B1650HWB | Industria | Aire | Formaldehido | NIOSH 3500 | 0
RL-2022-102080637-APN-DNDRYS#MDP | 30610940915 | B1650HWB | Industria | Aire | Formetanate | NIOSH 5601 | 0
RL-2022-102080637-APN-DNDRYS#MDP | 30610940915 | B1650HWB | Industria | Aire | Fosfina | NIOSH 6002 | 0
RL-2022-102080637-APN-DNDRYS#MDP | 30610940915 | B1650HWB | Industria | Aire | Fosforo Tricloruro | NIOSH 6402 | 0
RL-2022-102080637-APN-DNDRYS#MDP | 30610940915 | B1650HWB | Industria | Aire | Ftalato De Dibutilo | OSHA 104 | 0
RL-2022-102080637-APN-DNDRYS#MDP | 30610940915 | B1650HWB | Industria | Aire | Ftalato De Dimetilo | OSHA 104 | 0
RL-2022-102080637-APN-DNDRYS#MDP | 30610940915 | B1650HWB | Industria | Aire | Ftalato De Dioctilo | OSHA 104 | 0
RL-2022-102080637-APN-DNDRYS#MDP | 30610940915 | B1650HWB | Industria | Aire | Glicerina (como Particulado Total) | NIOSH 0500 | 0
RL-2022-102080637-APN-DNDRYS#MDP | 30610940915 | B1650HWB | Industria | Aire | Glicoles | NIOSH 5523 | 0
RL-2022-102080637-APN-DNDRYS#MDP | 30610940915 | B1650HWB | Industria | Aire | Glifosato | OSHA PV 2067 | 0
RL-2022-102080637-APN-DNDRYS#MDP | 30610940915 | B1650HWB | Industria | Aire | Glutaraldehido | NIOSH 2532 | 0
RL-2022-102080637-APN-DNDRYS#MDP | 30610940915 | B1650HWB | Industria | Aire | GRO (Organicos rango gasolina) | NIOSH 1550 | 0
RL-2022-102080637-APN-DNDRYS#MDP | 30610940915 | B1650HWB | Industria | Aire | GRO | ASTM D 3686 | 0
RL-2022-102080637-APN-DNDRYS#MDP | 30610940915 | B1650HWB | Industria | Aire | Heptano | NIOSH 1500 | 0
RL-2022-102080637-APN-DNDRYS#MDP | 30610940915 | B1650HWB | Industria | Aire | n-Heptano | NIOSH 1500 | 0
RL-2022-102080637-APN-DNDRYS#MDP | 30610940915 | B1650HWB | Industria | Aire | Hexano | NIOSH 1500 | 0
RL-2022-102080637-APN-DNDRYS#MDP | 30610940915 | B1650HWB | Industria | Aire | n-Hexano | NIOSH 1500 | 0
RL-2022-102080637-APN-DNDRYS#MDP | 30610940915 | B1650HWB | Industria | Aire | Hexacloroetano | NIOSH1003 | 0
RL-2022-102080637-APN-DNDRYS#MDP | 30610940915 | B1650HWB | Industria | Aire | Hexaldehido | TO 11 | 0
RL-2022-102080637-APN-DNDRYS#MDP | 30610940915 | B1650HWB | Industria | Aire | Hexanal | TO - 5 | 0
RL-2022-102080637-APN-DNDRYS#MDP | 30610940915 | B1650HWB | Industria | Aire | 2-Hexanona | NIOSH 1300 | 0
RL-2022-102080637-APN-DNDRYS#MDP | 30610940915 | B1650HWB | Industria | Aire | Hidrazina | NIOSH 3503 | 0
RL-2022-102080637-APN-DNDRYS#MDP | 30610940915 | B1650HWB | Industria | Aire | Hidrazina | OSHA 20 | 0
RL-2022-102080637-APN-DNDRYS#MDP | 30610940915 | B1650HWB | Industria | Aire | Hidrocarburos Alifaticos C 5 - C 16 | NIOSH 1500 | 0
RL-2022-102080637-APN-DNDRYS#MDP | 30610940915 | B1650HWB | Industria | Aire | Hidrocarburos Alifaticos | NIOSH 1500 | 0
RL-2022-102080637-APN-DNDRYS#MDP | 30610940915 | B1650HWB | Industria | Aire | Hidrocarburos Cortes Livianos | NIOSH 1550 | 0
RL-2022-102080637-APN-DNDRYS#MDP | 30610940915 | B1650HWB | Industria | Aire | Hidrocarburos Aromaticos Polinucleares (PAH`s) | NIOSH 5506 | 0
RL-2022-102080637-APN-DNDRYS#MDP | 30610940915 | B1650HWB | Industria | Aire | Hidrocarburos Aromaticos Polinucleares (GC) | NIOSH 5515 | 0
RL-2022-102080637-APN-DNDRYS#MDP | 30610940915 | B1650HWB | Industria | Aire | Hidrocarburos Halogenados | NIOSH 1003 | 0
RL-2022-102080637-APN-DNDRYS#MDP | 30610940915 | B1650HWB | Industria | Aire | Hidrocarburos Punto Ebullicion entre 36ºC y 216ºC | NIOSH 1500 | 0
RL-2022-102080637-APN-DNDRYS#MDP | 30610940915 | B1650HWB | Industria | Aire | Hidrogeno | ASTM D 4490 (tubo detector) | 0
RL-2022-102080637-APN-DNDRYS#MDP | 30610940915 | B1650HWB | Industria | Aire | Hidroquinona | NIOSH 5004 | 0
RL-2022-102080637-APN-DNDRYS#MDP | 30610940915 | B1650HWB | Industria | Aire | Hierro | OSHA ID 121 | 0
RL-2022-102080637-APN-DNDRYS#MDP | 30610940915 | B1650HWB | Industria | Aire | Hierro | CFR 40 part 50 Ap. J /EPA IO 3.1/3.2 | 0
RL-2022-102080637-APN-DNDRYS#MDP | 30610940915 | B1650HWB | Industria | Aire | Indeno (1,2,3, -cd) Pireno | NIOSH 5506 | 0
RL-2022-102080637-APN-DNDRYS#MDP | 30610940915 | B1650HWB | Industria | Aire | Isobuanol | NIOSH 1401 | 0
RL-2022-102080637-APN-DNDRYS#MDP | 30610940915 | B1650HWB | Industria | Aire | Isobutiraladehido | TO - 5 | 0
RL-2022-102080637-APN-DNDRYS#MDP | 30610940915 | B1650HWB | Industria | Aire | Isopropanol | NIOSH 1400 | 0
RL-2022-102080637-APN-DNDRYS#MDP | 30610940915 | B1650HWB | Industria | Aire | Isopropil Carbinol | NIOSH 1401 | 0
RL-2022-102080637-APN-DNDRYS#MDP | 30610940915 | B1650HWB | Industria | Aire | Isopropil Glicidil eter | NIOSH 1620 | 0
RL-2022-102080637-APN-DNDRYS#MDP | 30610940915 | B1650HWB | Industria | Aire | Isovarenaldehido | TO 11 | 0
RL-2022-102080637-APN-DNDRYS#MDP | 30610940915 | B1650HWB | Industria | Aire | Isovarenaldehido | TO - 5 | 0
RL-2022-102080637-APN-DNDRYS#MDP | 30610940915 | B1650HWB | Industria | Aire | Litio | CFR 40 part 50 Ap. J /EPA IO 3.1/3.2 | 0
RL-2022-102080637-APN-DNDRYS#MDP | 30610940915 | B1650HWB | Industria | Aire | Litio | OSHA ID 121 | 0
RL-2022-102080637-APN-DNDRYS#MDP | 30610940915 | B1650HWB | Industria | Aire | m-Fenilendiamina | OSHA 87 | 0
RL-2022-102080637-APN-DNDRYS#MDP | 30610940915 | B1650HWB | Industria | Aire | m-Metilnitrobenceno | NIOSH 2005 | 0
RL-2022-102080637-APN-DNDRYS#MDP | 30610940915 | B1650HWB | Industria | Aire | M-Tolualdehido | TO 11 | 0
RL-2022-102080637-APN-DNDRYS#MDP | 30610940915 | B1650HWB | Industria | Aire | M-Tolualdehido | TO - 5 | 0
RL-2022-102080637-APN-DNDRYS#MDP | 30610940915 | B1650HWB | Industria | Aire | Magnesio | OSHA ID 121 | 0
RL-2022-102080637-APN-DNDRYS#MDP | 30610940915 | B1650HWB | Industria | Aire | Magnesio | CFR 40 part 50 Ap. J /EPA IO 3.1/3.2 | 0
RL-2022-102080637-APN-DNDRYS#MDP | 30610940915 | B1650HWB | Industria | Aire | Manganeso | CFR 40 part 50 Ap. J /EPA IO 3.1/3.2 | 0
RL-2022-102080637-APN-DNDRYS#MDP | 30610940915 | B1650HWB | Industria | Aire | Manganeso | OSHA ID 121 | 0
RL-2022-102080637-APN-DNDRYS#MDP | 30610940915 | B1650HWB | Industria | Aire | Material Particulado PM 10 | EPA 40 CFR Part 50 Appendix J | 0
RL-2022-102080637-APN-DNDRYS#MDP | 30610940915 | B1650HWB | Industria | Aire | Material Particulado PM 2,5 | EPA 40 CFR Part 50 Appendix J | 0
RL-2022-102080637-APN-DNDRYS#MDP | 30610940915 | B1650HWB | Industria | Aire | Material Particulado En Suspension (PM-Total) | EPA IO 2.1 | 0
RL-2022-102080637-APN-DNDRYS#MDP | 30610940915 | B1650HWB | Industria | Aire | Material Particulado Soluble En Ciclohexano | MDHS 47/2 | 0
RL-2022-102080637-APN-DNDRYS#MDP | 30610940915 | B1650HWB | Industria | Aire | Material Particulado Sedimentable | ASTM D 1739-98 (2010) | 0
RL-2022-102080637-APN-DNDRYS#MDP | 30610940915 | B1650HWB | Industria | Aire | Mercaptanos | ASTM D 4490 (tubo detector) | 0
RL-2022-102080637-APN-DNDRYS#MDP | 30610940915 | B1650HWB | Industria | Aire | Mercurio (particulas) | OSHA ID 145 | 0
RL-2022-102080637-APN-DNDRYS#MDP | 30610940915 | B1650HWB | Industria | Aire | Mercurio (vapor) | OSHA ID 140 | 0
RL-2022-102080637-APN-DNDRYS#MDP | 30610940915 | B1650HWB | Industria | Aire | Mercurio Y Sus Compuestos En Hg | NIOSH 6009 / AA - CV | 0
RL-2022-102080637-APN-DNDRYS#MDP | 30610940915 | B1650HWB | Industria | Aire | Metano | EPA 3C | 0
RL-2022-102080637-APN-DNDRYS#MDP | 30610940915 | B1650HWB | Industria | Aire | Metanol | NIOSH 2000 | 0
RL-2022-102080637-APN-DNDRYS#MDP | 30610940915 | B1650HWB | Industria | Aire | Metanolamina | OSHA PV 2111 | 0
RL-2022-102080637-APN-DNDRYS#MDP | 30610940915 | B1650HWB | Industria | Aire | Methiocarb | NIOSH 5601 | 0
RL-2022-102080637-APN-DNDRYS#MDP | 30610940915 | B1650HWB | Industria | Aire | Methomyl | NIOSH 5601 | 0
RL-2022-102080637-APN-DNDRYS#MDP | 30610940915 | B1650HWB | Industria | Aire | Metilciclohexano | NIOSH 1500 | 0
RL-2022-102080637-APN-DNDRYS#MDP | 30610940915 | B1650HWB | Industria | Aire | Metil Etil Cetona | TO - 5 | 0
RL-2022-102080637-APN-DNDRYS#MDP | 30610940915 | B1650HWB | Industria | Aire | Metil Etil Cetona (2-Butanona) | NIOSH 2500 | 0
RL-2022-102080637-APN-DNDRYS#MDP | 30610940915 | B1650HWB | Industria | Aire | Metil Etil Cetona Peroxido | NIOSH 3508 | 0
RL-2022-102080637-APN-DNDRYS#MDP | 30610940915 | B1650HWB | Industria | Aire | MetilIsobutilcarbinol | NIOSH 1402 | 0
RL-2022-102080637-APN-DNDRYS#MDP | 30610940915 | B1650HWB | Industria | Aire | MetilIsobutilcarbinol | NIOSH 1405 | 0
RL-2022-102080637-APN-DNDRYS#MDP | 30610940915 | B1650HWB | Industria | Aire | MetilIsobutilcetona | NIOSH 1300 | 0
RL-2022-102080637-APN-DNDRYS#MDP | 30610940915 | B1650HWB | Industria | Aire | Metil Propil Cetona (2-PENTANONA) | NIOSH 1300 | 0
RL-2022-102080637-APN-DNDRYS#MDP | 30610940915 | B1650HWB | Industria | Aire | Metil Tert-Butil Eter (MTBE) | NIOSH 1615 | 0
RL-2022-102080637-APN-DNDRYS#MDP | 30610940915 | B1650HWB | Industria | Aire | Metil-N-Amil Cetona (2-HEPTANONA) | NIOSH 2553 | 0
RL-2022-102080637-APN-DNDRYS#MDP | 30610940915 | B1650HWB | Industria | Aire | Molibdeno | OSHA ID 121 | 0
RL-2022-102080637-APN-DNDRYS#MDP | 30610940915 | B1650HWB | Industria | Aire | Molibdeno | CFR 40 part 50 Ap. J /EPA IO 3.1/3.2 | 0
RL-2022-102080637-APN-DNDRYS#MDP | 30610940915 | B1650HWB | Industria | Aire | Molibdeno | CFR 40 part 50 Ap. J /EPA IO 3.1/3.2 | 0
RL-2022-102080637-APN-DNDRYS#MDP | 30610940915 | B1650HWB | Industria | Aire | Monocloroetano | NIOSH 2519 | 0
RL-2022-102080637-APN-DNDRYS#MDP | 30610940915 | B1650HWB | Industria | Aire | Monometil Anilina | NIOSH 3511 | 0
RL-2022-102080637-APN-DNDRYS#MDP | 30610940915 | B1650HWB | Industria | Aire | Monometil Hidrazina | NIOSH 3510 | 0
RL-2022-102080637-APN-DNDRYS#MDP | 30610940915 | B1650HWB | Industria | Aire | Monoxido De Carbono | NIOSH 6604 | 0
RL-2022-102080637-APN-DNDRYS#MDP | 30610940915 | B1650HWB | Industria | Aire | Monoxido De Carbono | OSHA ID 209 | 0
RL-2022-102080637-APN-DNDRYS#MDP | 30610940915 | B1650HWB | Industria | Aire | Monoxido De Carbono | ASTM D 4490 (tubo detector) | 0
RL-2022-102080637-APN-DNDRYS#MDP | 30610940915 | B1650HWB | Industria | Aire | Monoxido De Carbono | EPA 40 CFR Part 50 Appendix C | 0
RL-2022-102080637-APN-DNDRYS#MDP | 30610940915 | B1650HWB | Industria | Aire | Monoxido De Carbono | EPA CTM 030 | 0
RL-2022-102080637-APN-DNDRYS#MDP | 30610940915 | B1650HWB | Industria | Aire | Monoxido De Carbono | EPA CTM 034 | 0
RL-2022-102080637-APN-DNDRYS#MDP | 30610940915 | B1650HWB | Industria | Aire | n-Butilamina | NIOSH 2012 | 0
RL-2022-102080637-APN-DNDRYS#MDP | 30610940915 | B1650HWB | Industria | Aire | n-Butilbenceno | SW 8260C | 0
RL-2022-102080637-APN-DNDRYS#MDP | 30610940915 | B1650HWB | Industria | Aire | n-Butilmercaptano | NIOSH 2542 | 0
RL-2022-102080637-APN-DNDRYS#MDP | 30610940915 | B1650HWB | Industria | Aire | n-Decano | NIOSH 1500 | 0
RL-2022-102080637-APN-DNDRYS#MDP | 30610940915 | B1650HWB | Industria | Aire | n-doDecano | NIOSH 1500 | 0
RL-2022-102080637-APN-DNDRYS#MDP | 30610940915 | B1650HWB | Industria | Aire | n-Heptano | NIOSH 1500 | 0
RL-2022-102080637-APN-DNDRYS#MDP | 30610940915 | B1650HWB | Industria | Aire | n-Hexano | NIOSH 1500 | 0
RL-2022-102080637-APN-DNDRYS#MDP | 30610940915 | B1650HWB | Industria | Aire | n-Nonano | NIOSH 1500 | 0
RL-2022-102080637-APN-DNDRYS#MDP | 30610940915 | B1650HWB | Industria | Aire | N-octano | NIOSH 1500 | 0
RL-2022-102080637-APN-DNDRYS#MDP | 30610940915 | B1650HWB | Industria | Aire | n-Undecano | NIOSH 1500 | 0
RL-2022-102080637-APN-DNDRYS#MDP | 30610940915 | B1650HWB | Industria | Aire | Naftaleno | NIOSH 5506 | 0
RL-2022-102080637-APN-DNDRYS#MDP | 30610940915 | B1650HWB | Industria | Aire | Negro De Humo | NIOSH 5000 | 0
RL-2022-102080637-APN-DNDRYS#MDP | 30610940915 | B1650HWB | Industria | Aire | Niebla acida | S. M. 4500 H+ adaptado | 0
RL-2022-102080637-APN-DNDRYS#MDP | 30610940915 | B1650HWB | Industria | Aire | Niebla Alcalina | NIOSH 7401 | 0
RL-2022-102080637-APN-DNDRYS#MDP | 30610940915 | B1650HWB | Industria | Aire | Nieblas De acido Sulfurico | NIOSH P&CAM 187 | 0
RL-2022-102080637-APN-DNDRYS#MDP | 30610940915 | B1650HWB | Industria | Aire | Nieblas De Sodio Como Hidroxido De Sodio | OSHA ID 121 | 0
RL-2022-102080637-APN-DNDRYS#MDP | 30610940915 | B1650HWB | Industria | Aire | Niquel | CFR 40 part 50 Ap. J /EPA IO 3.1/3.2 | 0
RL-2022-102080637-APN-DNDRYS#MDP | 30610940915 | B1650HWB | Industria | Aire | Niquel | OSHA ID 121 | 0
RL-2022-102080637-APN-DNDRYS#MDP | 30610940915 | B1650HWB | Industria | Aire | Nitroanilina | NIOSH 5033 | 0
RL-2022-102080637-APN-DNDRYS#MDP | 30610940915 | B1650HWB | Industria | Aire | Nitrobenceno | NIOSH 2005 | 0
RL-2022-102080637-APN-DNDRYS#MDP | 30610940915 | B1650HWB | Industria | Aire | Nitrobenceno | NIOSH 2017 | 0
RL-2022-102080637-APN-DNDRYS#MDP | 30610940915 | B1650HWB | Industria | Aire | Nitroclorobenceno | NIOSH 2005 | 0
RL-2022-102080637-APN-DNDRYS#MDP | 30610940915 | B1650HWB | Industria | Aire | Nitroetano | NIOSH 2526 | 0
RL-2022-102080637-APN-DNDRYS#MDP | 30610940915 | B1650HWB | Industria | Aire | Nitrometano | NIOSH 2526 | 0
RL-2022-102080637-APN-DNDRYS#MDP | 30610940915 | B1650HWB | Industria | Aire | Nitrogeno | EPA 3C (GC-TCD) | 0
RL-2022-102080637-APN-DNDRYS#MDP | 30610940915 | B1650HWB | Industria | Aire | o- Diclorobenceno | NIOSH1003 | 0
RL-2022-102080637-APN-DNDRYS#MDP | 30610940915 | B1650HWB | Industria | Aire | o-Fenilendiamina | OSHA 87 | 0
RL-2022-102080637-APN-DNDRYS#MDP | 30610940915 | B1650HWB | Industria | Aire | 2-Metilnitrobenceno | NIOSH 2005 | 0
RL-2022-102080637-APN-DNDRYS#MDP | 30610940915 | B1650HWB | Industria | Aire | o-Metilnitrobenceno | NIOSH 2005 | 0
RL-2022-102080637-APN-DNDRYS#MDP | 30610940915 | B1650HWB | Industria | Aire | O-Tolualdehido | TO 11 | 0
RL-2022-102080637-APN-DNDRYS#MDP | 30610940915 | B1650HWB | Industria | Aire | O-Tolualdehido | TO - 5 | 0
RL-2022-102080637-APN-DNDRYS#MDP | 30610940915 | B1650HWB | Industria | Aire | O-Toluidina | NIOSH 2017 | 0
RL-2022-102080637-APN-DNDRYS#MDP | 30610940915 | B1650HWB | Industria | Aire | Oxamyl | NIOSH 5601 | 0
RL-2022-102080637-APN-DNDRYS#MDP | 30610940915 | B1650HWB | Industria | Aire | Oxidantes Totales En Macro Ambiente | ASTM D 2912 | 0
RL-2022-102080637-APN-DNDRYS#MDP | 30610940915 | B1650HWB | Industria | Aire | oxido Nitrico | NIOSH 6014 | 0
RL-2022-102080637-APN-DNDRYS#MDP | 30610940915 | B1650HWB | Industria | Aire | Oxigeno | EPA 3C | 0
RL-2022-102080637-APN-DNDRYS#MDP | 30610940915 | B1650HWB | Industria | Aire | Oxigeno | NIOSH 6601 | 0
RL-2022-102080637-APN-DNDRYS#MDP | 30610940915 | B1650HWB | Industria | Aire | Oxigeno | ASTM D 4490 (tubo detector) | 0
RL-2022-102080637-APN-DNDRYS#MDP | 30610940915 | B1650HWB | Industria | Aire | Ozono | ISO 6145/6 | 0
RL-2022-102080637-APN-DNDRYS#MDP | 30610940915 | B1650HWB | Industria | Aire | Ozono | ISO 6145/6 | 0
RL-2022-102080637-APN-DNDRYS#MDP | 30610940915 | B1650HWB | Industria | Aire | Ozono | ASTM D 4490 (tubo detector) | 0
RL-2022-102080637-APN-DNDRYS#MDP | 30610940915 | B1650HWB | Industria | Aire | Ozono | Standrds Association of Australia 1990, AS 3580.6.1-1990 (direct reading instrumental method Homebush, NSW) | 0
RL-2022-102080637-APN-DNDRYS#MDP | 30610940915 | B1650HWB | Industria | Aire | Ozono | NIOSH 6601 | 0
RL-2022-102080637-APN-DNDRYS#MDP | 30610940915 | B1650HWB | Industria | Aire | Ozono | EPA 40 CFR Part 50 Appendix D | 0
RL-2022-102080637-APN-DNDRYS#MDP | 30610940915 | B1650HWB | Industria | Aire | oxido De Etileno | ASTM D4413 | 0
RL-2022-102080637-APN-DNDRYS#MDP | 30610940915 | B1650HWB | Industria | Aire | oxido De Etileno | OSHA 1910.1047 App D (t(tubo detector) | 0
RL-2022-102080637-APN-DNDRYS#MDP | 30610940915 | B1650HWB | Industria | Aire | oxido De Etileno | OSHA 1910.1047 App D (Cromatografo portatil) | 0
RL-2022-102080637-APN-DNDRYS#MDP | 30610940915 | B1650HWB | Industria | Aire | p- Diclorobenceno | NIOSH1003 | 0
RL-2022-102080637-APN-DNDRYS#MDP | 30610940915 | B1650HWB | Industria | Aire | p-Cloronitrobenceno | NIOSH 2005 | 0
RL-2022-102080637-APN-DNDRYS#MDP | 30610940915 | B1650HWB | Industria | Aire | p-Fenilendiamina | OSHA 87 | 0
RL-2022-102080637-APN-DNDRYS#MDP | 30610940915 | B1650HWB | Industria | Aire | p-Metilnitrobenceno | NIOSH 2005 | 0
RL-2022-102080637-APN-DNDRYS#MDP | 30610940915 | B1650HWB | Industria | Aire | 4-Nitrofenilamina | NIOSH 5033 HPLC | 0
RL-2022-102080637-APN-DNDRYS#MDP | 30610940915 | B1650HWB | Industria | Aire | P-Tolualdehido | TO 11 | 0
RL-2022-102080637-APN-DNDRYS#MDP | 30610940915 | B1650HWB | Industria | Aire | P-Tolualdehido | TO - 5 | 0
RL-2022-102080637-APN-DNDRYS#MDP | 30610940915 | B1650HWB | Industria | Aire | Particulas Atmosfericas Fuertemente acidas | EPA IO-4,1 | 0
RL-2022-102080637-APN-DNDRYS#MDP | 30610940915 | B1650HWB | Industria | Aire | Particulas Sedimentables Insolubles | ASTM D1739-98 (2004) | 0
RL-2022-102080637-APN-DNDRYS#MDP | 30610940915 | B1650HWB | Industria | Aire | Particulas Sedimentables Solubles | ASTM D1739-98 (2004) | 0
RL-2022-102080637-APN-DNDRYS#MDP | 30610940915 | B1650HWB | Industria | Aire | Particulas Sedimentables Totales | ASTM D1739-98(2004) | 0
RL-2022-102080637-APN-DNDRYS#MDP | 30610940915 | B1650HWB | Industria | Aire | Particulas Totales Respirables | NIOSH 0600 | 0
RL-2022-102080637-APN-DNDRYS#MDP | 30610940915 | B1650HWB | Industria | Aire | Particulas Totales, Particulas No Clasificadas De Otro Modo | NIOSH 0500 | 0
RL-2022-102080637-APN-DNDRYS#MDP | 30610940915 | B1650HWB | Industria | Aire | Pentanal | TO - 5 | 0
RL-2022-102080637-APN-DNDRYS#MDP | 30610940915 | B1650HWB | Industria | Aire | n-Pentano | NIOSH 1500 | 0
RL-2022-102080637-APN-DNDRYS#MDP | 30610940915 | B1650HWB | Industria | Aire | 2-Pentanona | NIOSH 1300 | 0
RL-2022-102080637-APN-DNDRYS#MDP | 30610940915 | B1650HWB | Industria | Aire | Peroxido De Hidrogeno | OSHA ID 006 | 0
RL-2022-102080637-APN-DNDRYS#MDP | 30610940915 | B1650HWB | Industria | Aire | Pireno | NIOSH 5506 | 0
RL-2022-102080637-APN-DNDRYS#MDP | 30610940915 | B1650HWB | Industria | Aire | Piridina | NIOSH 1613 | 0
RL-2022-102080637-APN-DNDRYS#MDP | 30610940915 | B1650HWB | Industria | Aire | Plata | CFR 40 part 50 Ap. J /EPA IO 3.1/3.2 | 0
RL-2022-102080637-APN-DNDRYS#MDP | 30610940915 | B1650HWB | Industria | Aire | Plata | OSHA ID 121 | 0
RL-2022-102080637-APN-DNDRYS#MDP | 30610940915 | B1650HWB | Industria | Aire | Plomo y sus Compuestos En Pb | NIOSH 7105 AA-HG | 0
RL-2022-102080637-APN-DNDRYS#MDP | 30610940915 | B1650HWB | Industria | Aire | Plomo y sus Compuestos En Pb | NIOSH 7082 AA-F | 0
RL-2022-102080637-APN-DNDRYS#MDP | 30610940915 | B1650HWB | Industria | Aire | Plomo Y Sus Compuestos En Pb | OSHA ID 121 | 0
RL-2022-102080637-APN-DNDRYS#MDP | 30610940915 | B1650HWB | Industria | Aire | Plomo Y Sus Compuestos En Pb | CFR 40 part 50 Ap. J /EPA IO 3.1/3.2 AA-F | 0
RL-2022-102080637-APN-DNDRYS#MDP | 30610940915 | B1650HWB | Industria | Aire | Plomo Y Sus Compuestos En Pb | CFR 40 part 50 Ap. J /EPA IO 3.1/3.2 AA-HG | 0
RL-2022-102080637-APN-DNDRYS#MDP | 30610940915 | B1650HWB | Industria | Aire | Plomo Tetraetilo | OSHA CSI (AAS) | 0
RL-2022-102080637-APN-DNDRYS#MDP | 30610940915 | B1650HWB | Industria | Aire | Plomo Tetraetilo | NIOSH 2533 | 0
RL-2022-102080637-APN-DNDRYS#MDP | 30610940915 | B1650HWB | Industria | Aire | Plomo Tetrametilo | OSHA CSI (AAS) | 0
RL-2022-102080637-APN-DNDRYS#MDP | 30610940915 | B1650HWB | Industria | Aire | Plomo Tetrametilo | NIOSH 2534 | 0
RL-2022-102080637-APN-DNDRYS#MDP | 30610940915 | B1650HWB | Industria | Aire | Polvos Alcalinos | NIOSH 7401 | 0
RL-2022-102080637-APN-DNDRYS#MDP | 30610940915 | B1650HWB | Industria | Aire | Potasio | OSHA ID 121 | 0
RL-2022-102080637-APN-DNDRYS#MDP | 30610940915 | B1650HWB | Industria | Aire | Potasio | CFR 40 part 50 Ap. J /EPA IO 3.1/3.2 AA-F | 0
RL-2022-102080637-APN-DNDRYS#MDP | 30610940915 | B1650HWB | Industria | Aire | Propano | NIOSH 5601 | 0
RL-2022-102080637-APN-DNDRYS#MDP | 30610940915 | B1650HWB | Industria | Aire | n-Propanol | NIOSH 1401 | 0
RL-2022-102080637-APN-DNDRYS#MDP | 30610940915 | B1650HWB | Industria | Aire | n-Propanol (n-Propil alcohol) | NIOSH 1405 | 0
RL-2022-102080637-APN-DNDRYS#MDP | 30610940915 | B1650HWB | Industria | Aire | Propilenglicol | NIOSH 5523 | 0
RL-2022-102080637-APN-DNDRYS#MDP | 30610940915 | B1650HWB | Industria | Aire | Propionaldehido | TO 11 | 0
RL-2022-102080637-APN-DNDRYS#MDP | 30610940915 | B1650HWB | Industria | Aire | Propoxur | NIOSH 5601 | 0
RL-2022-102080637-APN-DNDRYS#MDP | 30610940915 | B1650HWB | Industria | Aire | Sec-Butil alcohol (2-butanol, alcohol sec Butilico) | NIOSH 1405 | 0
RL-2022-102080637-APN-DNDRYS#MDP | 30610940915 | B1650HWB | Industria | Aire | Selenio | OSHA ID 121 | 0
RL-2022-102080637-APN-DNDRYS#MDP | 30610940915 | B1650HWB | Industria | Aire | Selenio | CFR 40 part 50 Ap. J /EPA IO 3.1/3.2 | 0
RL-2022-102080637-APN-DNDRYS#MDP | 30610940915 | B1650HWB | Industria | Aire | Silice Cristalina | NIOSH 7601 | 0
RL-2022-102080637-APN-DNDRYS#MDP | 30610940915 | B1650HWB | Industria | Aire | Sodio | CFR 40 part 50 Ap. J /EPA IO 3.1/3.2 | 0
RL-2022-102080637-APN-DNDRYS#MDP | 30610940915 | B1650HWB | Industria | Aire | Sodio | OSHA ID 121 | 0
RL-2022-102080637-APN-DNDRYS#MDP | 30610940915 | B1650HWB | Industria | Aire | Sodio Cianuro | NIOSH 6010 | 0
RL-2022-102080637-APN-DNDRYS#MDP | 30610940915 | B1650HWB | Industria | Aire | Sodio Fluoracetato | OSHA CSI - | 0
RL-2022-102080637-APN-DNDRYS#MDP | 30610940915 | B1650HWB | Industria | Aire | Sodio Hidroxido | NIOSH 7401 | 0
RL-2022-102080637-APN-DNDRYS#MDP | 30610940915 | B1650HWB | Industria | Aire | Sulfuro De Hidrogeno (SH2) | OSHA CSI – Con Bomba Gastec, tubos | 0
RL-2022-102080637-APN-DNDRYS#MDP | 30610940915 | B1650HWB | Industria | Aire | Sulfuro De Hidrogeno (SH2) | ASTM D 4490 (tubo detector) | 0
RL-2022-102080637-APN-DNDRYS#MDP | 30610940915 | B1650HWB | Industria | Aire | Sulfuro De Hidrogeno (SH2) | OSHA CSI celda electroquimica | 0
RL-2022-102080637-APN-DNDRYS#MDP | 30610940915 | B1650HWB | Industria | Aire | Talio | CFR 40 part 50 Ap. J /EPA IO 3.1/3.2 | 0
RL-2022-102080637-APN-DNDRYS#MDP | 30610940915 | B1650HWB | Industria | Aire | Talio | ID 121 | 0
RL-2022-102080637-APN-DNDRYS#MDP | 30610940915 | B1650HWB | Industria | Aire | Tetracloroetano | NIOSH 1019 | 0
RL-2022-102080637-APN-DNDRYS#MDP | 30610940915 | B1650HWB | Industria | Aire | Tetracloroetileno | NIOSH1003 | 0
RL-2022-102080637-APN-DNDRYS#MDP | 30610940915 | B1650HWB | Industria | Aire | Tetracloruro de Carbono | NIOSH1003 | 0
RL-2022-102080637-APN-DNDRYS#MDP | 30610940915 | B1650HWB | Industria | Aire | Thiobencarb | NIOSH 5601 | 0
RL-2022-102080637-APN-DNDRYS#MDP | 30610940915 | B1650HWB | Industria | Aire | Titanio | CFR 40 part 50 Ap. J /EPA IO 3.1/3.2 | 0
RL-2022-102080637-APN-DNDRYS#MDP | 30610940915 | B1650HWB | Industria | Aire | Titanio | ID 121 | 0
RL-2022-102080637-APN-DNDRYS#MDP | 30610940915 | B1650HWB | Industria | Aire | Toluen Di Iso Cianato (TDI) | NIOSH P & CAM 141 | 0
RL-2022-102080637-APN-DNDRYS#MDP | 30610940915 | B1650HWB | Industria | Aire | Tolueno | NIOSH 1501 | 0
RL-2022-102080637-APN-DNDRYS#MDP | 30610940915 | B1650HWB | Industria | Aire | Tolueno | ASTM D 4490 (tubo detector) | 0
RL-2022-102080637-APN-DNDRYS#MDP | 30610940915 | B1650HWB | Industria | Aire | Tricloruro De Vinilo | NIOSH 1003 | 0
RL-2022-102080637-APN-DNDRYS#MDP | 30610940915 | B1650HWB | Industria | Aire | Trietanolamina | OSHA PV 2141 | 0
RL-2022-102080637-APN-DNDRYS#MDP | 30610940915 | B1650HWB | Industria | Aire | Trietilamina | OSHA PV 2060 | 0
RL-2022-102080637-APN-DNDRYS#MDP | 30610940915 | B1650HWB | Industria | Aire | Trimetilamina | OSHA PV 2060 | 0
RL-2022-102080637-APN-DNDRYS#MDP | 30610940915 | B1650HWB | Industria | Aire | Trimetilbenceno | EPA 8021 B | 0
RL-2022-102080637-APN-DNDRYS#MDP | 30610940915 | B1650HWB | Industria | Aire | n-Undecano | NIOSH 1500 | 0
RL-2022-102080637-APN-DNDRYS#MDP | 30610940915 | B1650HWB | Industria | Aire | Vanadio | ID 121 | 0
RL-2022-102080637-APN-DNDRYS#MDP | 30610940915 | B1650HWB | Industria | Aire | Vanadio | CFR 40 part 50 Ap. J /EPA IO 3.1/3.2 | 0
RL-2022-102080637-APN-DNDRYS#MDP | 30610940915 | B1650HWB | Industria | Aire | Varenaldehido | TO 11 | 0
RL-2022-102080637-APN-DNDRYS#MDP | 30610940915 | B1650HWB | Industria | Aire | Vinilbenceno | NIOSH 1501 | 0
RL-2022-102080637-APN-DNDRYS#MDP | 30610940915 | B1650HWB | Industria | Aire | Xileno Total | NIOSH 1501 | 0
RL-2022-102080637-APN-DNDRYS#MDP | 30610940915 | B1650HWB | Industria | Aire | Xilenos | NIOSH 1501 | 0
RL-2022-102080637-APN-DNDRYS#MDP | 30610940915 | B1650HWB | Industria | Alimentos | Determinacion proteina bruta (Kjedhall) | AOAC 17° Ed. 950.36 | 0
RL-2022-102080637-APN-DNDRYS#MDP | 30610940915 | B1650HWB | Industria | Alimentos | Cadmio | Elemental Analysis Manual of Foods - FDA | 0
RL-2022-102080637-APN-DNDRYS#MDP | 30610940915 | B1650HWB | Industria | Alimentos | Calcio | Elemental Analysis Manual of Foods - FDA | 0
RL-2022-102080637-APN-DNDRYS#MDP | 30610940915 | B1650HWB | Industria | Alimentos | Cobre | Elemental Analysis Manual of Foods - FDA | 0
RL-2022-102080637-APN-DNDRYS#MDP | 30610940915 | B1650HWB | Industria | Alimentos | Hierro | Elemental Analysis Manual of Foods - FDA | 0
RL-2022-102080637-APN-DNDRYS#MDP | 30610940915 | B1650HWB | Industria | Alimentos | Magnesio | Elemental Analysis Manual of Foods - FDA | 0
RL-2022-102080637-APN-DNDRYS#MDP | 30610940915 | B1650HWB | Industria | Alimentos | Manganeso | Elemental Analysis Manual of Foods - FDA | 0
RL-2022-102080637-APN-DNDRYS#MDP | 30610940915 | B1650HWB | Industria | Alimentos | Plomo | Elemental Analysis Manual of Foods - FDA | 0
RL-2022-102080637-APN-DNDRYS#MDP | 30610940915 | B1650HWB | Industria | Alimentos | Potasio | Elemental Analysis Manual of Foods - FDA | 0
RL-2022-102080637-APN-DNDRYS#MDP | 30610940915 | B1650HWB | Industria | Alimentos | Sodio | Elemental Analysis Manual of Foods - FDA | 0
RL-2022-102080637-APN-DNDRYS#MDP | 30610940915 | B1650HWB | Industria | Alimentos | Zinc | Elemental Analysis Manual of Foods - FDA | 0
RL-2022-102080637-APN-DNDRYS#MDP | 30610940915 | B1650HWB | Industria | Alimentos | Arsenico | AOAC 19 Ed 986,15 | 0
RL-2022-102080637-APN-DNDRYS#MDP | 30610940915 | B1650HWB | Industria | Alimentos | Selenio | AOAC 19° Ed 986,16 | 0
RL-2022-102080637-APN-DNDRYS#MDP | 30610940915 | B1650HWB | Industria | Alimentos | Mercurio | AOAC 19° Ed 971,21 | 0
RL-2022-102080637-APN-DNDRYS#MDP | 30610940915 | B1650HWB | Industria | Alimentos | Boro | AOAC 19° Ed. 958.03 | 0
RL-2022-102080637-APN-DNDRYS#MDP | 30610940915 | B1650HWB | Industria | Alimentos | Fluor | AOAC 19° Ed. 944.08 | 0
RL-2022-102080637-APN-DNDRYS#MDP | 30610940915 | B1650HWB | Industria | Alimentos | Cenizas | AOAC 19° Ed. 942.05 | 0
RL-2022-102080637-APN-DNDRYS#MDP | 30610940915 | B1650HWB | Industria | Alimentos | Cenizas insolubles en HCl | AOAC 19° Ed.942.05 | 0
RL-2022-102080637-APN-DNDRYS#MDP | 30610940915 | B1650HWB | Industria | Alimentos | % Agua (metodo Destilacion) | AOAC 19° Ed. 986.21 | 0
RL-2022-102080637-APN-DNDRYS#MDP | 30610940915 | B1650HWB | Industria | Alimentos | Perdida por desecacion | AOAC 19° Ed. 926.05 | 0
RL-2022-102080637-APN-DNDRYS#MDP | 30610940915 | B1650HWB | Industria | Alimentos | Humedad a 105 °C | AOAC 19° Ed. 926.05 | 0
RL-2022-102080637-APN-DNDRYS#MDP | 30610940915 | B1650HWB | Industria | Alimentos | Extracto seco a 105 ºC | AOAC 19° Ed. 926.05 | 0
RL-2022-102080637-APN-DNDRYS#MDP | 30610940915 | B1650HWB | Industria | Alimentos | Solidos totales a 105 °C | AOAC 19° Ed. 926.05 | 0
RL-2022-102080637-APN-DNDRYS#MDP | 30610940915 | B1650HWB | Industria | Alimentos | Fibra dietaria | AOAC 19° Ed. 991.43 | 0
RL-2022-102080637-APN-DNDRYS#MDP | 30610940915 | B1650HWB | Industria | Alimentos | Fibra bruta | AOAC 19° Ed. 978.10 | 0
RL-2022-102080637-APN-DNDRYS#MDP | 30610940915 | B1650HWB | Industria | Alimentos | Grasa total (metodo Soxhlet) | AOAC 19° Ed. 945.18 | 0
RL-2022-102080637-APN-DNDRYS#MDP | 30610940915 | B1650HWB | Industria | Alimentos | Grasa butirosa (Metodo Gerber) | IRAM 14003 | 0
RL-2022-102080637-APN-DNDRYS#MDP | 30610940915 | B1650HWB | Industria | Alimentos | Grasa total (Rosse Gottlieb) | FIL-IDF 5B:1986 | 0
RL-2022-102080637-APN-DNDRYS#MDP | 30610940915 | B1650HWB | Industria | Alimentos | Grasa total (Hidrolisis acida) | AOAC 925,32 | 0
RL-2022-102080637-APN-DNDRYS#MDP | 30610940915 | B1650HWB | Industria | Alimentos | Extracto etereo fijo | AOAC 17° Ed. 945.18 | 0
RL-2022-102080637-APN-DNDRYS#MDP | 30610940915 | B1650HWB | Industria | Alimentos | Recuento Aerobio Mesofilo /g | FDA – BAM Cap. 3 | 0
RL-2022-102080637-APN-DNDRYS#MDP | 30610940915 | B1650HWB | Industria | Alimentos | Recuento Clostridium sulfito reductores | ISO 15213:2003 | 0
RL-2022-102080637-APN-DNDRYS#MDP | 30610940915 | B1650HWB | Industria | Alimentos | Recuento de Escherichia coli /g | FDA – BAM Cap. 4, | 0
RL-2022-102080637-APN-DNDRYS#MDP | 30610940915 | B1650HWB | Industria | Alimentos | Recuento de hongos y levaduras/g | ISO 6611:2004 | 0
RL-2022-102080637-APN-DNDRYS#MDP | 30610940915 | B1650HWB | Industria | Alimentos | Recuento Clostridium perfringens | FDA – BAM Cap. 16 | 0
RL-2022-102080637-APN-DNDRYS#MDP | 30610940915 | B1650HWB | Industria | Alimentos | Recuento de Coliformes totales | FDA – BAM Cap. 4, | 0
RL-2022-102080637-APN-DNDRYS#MDP | 30610940915 | B1650HWB | Industria | Alimentos | Recuento de Coliformes fecales | FDA – BAM Cap. 4, | 0
RL-2022-102080637-APN-DNDRYS#MDP | 30610940915 | B1650HWB | Industria | Alimentos | Investigacion de Salmonella spp /50g | FDA – BAM Cap. 5 modificado | 0
RL-2022-102080637-APN-DNDRYS#MDP | 30610940915 | B1650HWB | Industria | Alimentos | Filth test | AOAC 19° Ed. 972.32 | 0
RL-2022-102080637-APN-DNDRYS#MDP | 30610940915 | B1650HWB | Industria | Alimentos | Huevos de insectos | AOAC 19° Ed. 940.34 | 0
RL-2022-102080637-APN-DNDRYS#MDP | 30610940915 | B1650HWB | Industria | Alimentos | Actividad acuosa | AOAC 19° Ed. 978.18 | 0
RL-2022-102080637-APN-DNDRYS#MDP | 30610940915 | B1650HWB | Industria | Alimentos | Aw | AOAC 19° Ed. 978.18 | 0
RL-2022-102080637-APN-DNDRYS#MDP | 30610940915 | B1650HWB | Industria | Alimentos | Nitrogeno basico volatil | IRAM 15025 II | 0
RL-2022-102080637-APN-DNDRYS#MDP | 30610940915 | B1650HWB | Industria | Alimentos | BHT | 983,15, AOAC 17° Ed HPLC | 0
RL-2022-102080637-APN-DNDRYS#MDP | 30610940915 | B1650HWB | Industria | Alimentos | BHA | 984,15, AOAC 17° Ed HPLC | 0
RL-2022-102080637-APN-DNDRYS#MDP | 30610940915 | B1650HWB | Industria | Alimentos | Galatos | 985,15, AOAC 17° Ed HPLC | 0
RL-2022-102080637-APN-DNDRYS#MDP | 30610940915 | B1650HWB | Industria | Alimentos | Azucares reductores directos | AOAC 17 Ed 975,14 / IRAM 15710 | 0
RL-2022-102080637-APN-DNDRYS#MDP | 30610940915 | B1650HWB | Industria | Alimentos | Azucares reductores previa inversion | IRAM 15710 | 0
RL-2022-102080637-APN-DNDRYS#MDP | 30610940915 | B1650HWB | Industria | Alimentos | acido benzoico y benzoatos | AOAC 17 Ed 963.19 | 0
RL-2022-102080637-APN-DNDRYS#MDP | 30610940915 | B1650HWB | Industria | Alimentos | acido sorbico y sorbatos | HPLC | 0
RL-2022-102080637-APN-DNDRYS#MDP | 30610940915 | B1650HWB | Industria | Alimentos | acido propionico | HPLC | 0
RL-2022-102080637-APN-DNDRYS#MDP | 30610940915 | B1650HWB | Industria | Alimentos | Alergenos:Contenido de tartrazina | HPLC | 0
RL-2022-102080637-APN-DNDRYS#MDP | 30610940915 | B1650HWB | Industria | Alimentos | Alergenos:Contenido de soja | ELISA | 0
RL-2022-102080637-APN-DNDRYS#MDP | 30610940915 | B1650HWB | Industria | Alimentos | Alergenos:Contenido de mani | ELISA | 0
RL-2022-102080637-APN-DNDRYS#MDP | 30610940915 | B1650HWB | Industria | Alimentos | Alergenos:Contenido de leche | ELISA | 0
RL-2022-102080637-APN-DNDRYS#MDP | 30610940915 | B1650HWB | Industria | Alimentos | Alergenos:Contenido de huevo | ELISA | 0
RL-2022-102080637-APN-DNDRYS#MDP | 30610940915 | B1650HWB | Industria | Alimentos | Alergenos:Contenido de nuez | ELISA | 0
RL-2022-102080637-APN-DNDRYS#MDP | 30610940915 | B1650HWB | Industria | Alimentos | Alergenos:Contenido de pistacho | ELISA | 0
RL-2022-102080637-APN-DNDRYS#MDP | 30610940915 | B1650HWB | Industria | Alimentos | Sulfitos | AOAC 21 Ed. 990,28 | 0
RL-2022-102080637-APN-DNDRYS#MDP | 30610940915 | B1650HWB | Industria | Alimentos | Investigacion de Staphylococcus aureus coagulasa positivo | FDA-BAM Cap. 12 | 0
RL-2022-102080637-APN-DNDRYS#MDP | 30610940915 | B1650HWB | Industria | Alimentos | Recuento de Staphylococcus aureus coagulasa positivo | FDA-BAM Cap. 12 | 0
RL-2022-102080637-APN-DNDRYS#MDP | 30610940915 | B1650HWB | Industria | Alimentos | Investigacion Clostridium sulfito reductores | ISO 15213:2003 | 0
RL-2022-102080637-APN-DNDRYS#MDP | 30610940915 | B1650HWB | Industria | Alimentos | Investigacion Clostridium sulfito reductores | ISO 15213:2003 | 0
RL-2022-102080637-APN-DNDRYS#MDP | 30610940915 | B1650HWB | Industria | Alimentos | Investigacion de Escherichia coli /g | FDA – BAM Cap. 4, | 0
RL-2022-102080637-APN-DNDRYS#MDP | 30610940915 | B1650HWB | Industria | Alimentos | Recuento de presuntos Bacillus cereus UFC/g | ISO 7932:2004 modificado | 0
RL-2022-102080637-APN-DNDRYS#MDP | 30610940915 | B1650HWB | Industria | Alimentos | Investigacion de presuntos Bacillus cereus UFC/g | ISO 7932:2004 modificado | 0
RL-2022-102080637-APN-DNDRYS#MDP | 30610940915 | B1650HWB | Industria | Alimentos | Investigacion de Clostridium perfringens | FDA – BAM Cap. 16 | 0
RL-2022-102080637-APN-DNDRYS#MDP | 30610940915 | B1650HWB | Industria | Alimentos | Investigacion de Coliformes totales | FDA – BAM Cap. 4, | 0
RL-2022-102080637-APN-DNDRYS#MDP | 30610940915 | B1650HWB | Industria | Alimentos | Recuento de Enterobacterias UFC/g | ICMSF | 0
RL-2022-102080637-APN-DNDRYS#MDP | 30610940915 | B1650HWB | Industria | Conservas vegetales | Cloruros | AOAC 19º Ed. 939.10 | 0
RL-2022-102080637-APN-DNDRYS#MDP | 30610940915 | B1650HWB | Industria | Conservas vegetales | Solidos solubles (° Brix) | AOAC 19° Ed. 983.12 | 0
RL-2022-102080637-APN-DNDRYS#MDP | 30610940915 | B1650HWB | Industria | Conservas vegetales | Acidez % (expresada en acido citrico) | AOAC 19° Ed. 925.53 | 0
RL-2022-102080637-APN-DNDRYS#MDP | 30610940915 | B1650HWB | Industria | Conservas vegetales | Calcio (mg/100g) | AOAC 19° Ed. 975.03 | 0
RL-2022-102080637-APN-DNDRYS#MDP | 30610940915 | B1650HWB | Industria | Conservas vegetales | Sodio (mg/100g) | AOAC 19° Ed. 975.03 | 0
RL-2022-102080637-APN-DNDRYS#MDP | 30610940915 | B1650HWB | Industria | Conservas vegetales | Cobre (mg/100g) | AOAC 19° Ed. 975.03 | 0
RL-2022-102080637-APN-DNDRYS#MDP | 30610940915 | B1650HWB | Industria | Conservas vegetales | Hierro (mg/100g) | AOAC 19° Ed. 975.03 | 0
RL-2022-102080637-APN-DNDRYS#MDP | 30610940915 | B1650HWB | Industria | Conservas vegetales | Magnesio (mg/100g) | AOAC 19° Ed. 975.03 | 0
RL-2022-102080637-APN-DNDRYS#MDP | 30610940915 | B1650HWB | Industria | Conservas vegetales | Manganeso (mg/100g) | AOAC 19° Ed. 975.03 | 0
RL-2022-102080637-APN-DNDRYS#MDP | 30610940915 | B1650HWB | Industria | Conservas vegetales | Potasio (mg/100g) | AOAC 19° Ed. 975.03 | 0
RL-2022-102080637-APN-DNDRYS#MDP | 30610940915 | B1650HWB | Industria | Conservas vegetales | Zinc (mg/100g) | AOAC 19° Ed. 975.03 | 0
RL-2022-102080637-APN-DNDRYS#MDP | 30610940915 | B1650HWB | Industria | Conservas vegetales | Vacio (mm Hg) | IRAM 15712 | 0
RL-2022-102080637-APN-DNDRYS#MDP | 30610940915 | B1650HWB | Industria | Conservas vegetales | Cenizas totales a 500/ 550 °C (%) | IRAM 15703 | 0
RL-2022-102080637-APN-DNDRYS#MDP | 30610940915 | B1650HWB | Industria | Conservas vegetales | Espacio de Cabeza | IRAM 15700 | 0
RL-2022-102080637-APN-DNDRYS#MDP | 30610940915 | B1650HWB | Industria | Conservas vegetales | Campos positivos de mohos | Howard-Stephenson – AOAC 965.41 | 0
RL-2022-102080637-APN-DNDRYS#MDP | 30610940915 | B1650HWB | Industria | Emisiones Gaseosas | 1-Metoxi-2-propanol | EPA 18 | 0
RL-2022-102080637-APN-DNDRYS#MDP | 30610940915 | B1650HWB | Industria | Emisiones Gaseosas | 1-Metoxi-2-propanol | OSHA 99 | 0
RL-2022-102080637-APN-DNDRYS#MDP | 30610940915 | B1650HWB | Industria | Emisiones Gaseosas | 1,1-Dicloro-1-Fluoroetano (HCFC 141b) | EPA 18/ EPA 8021 B | 0
RL-2022-102080637-APN-DNDRYS#MDP | 30610940915 | B1650HWB | Industria | Emisiones Gaseosas | 1,1-Dicloroetano | EPA 18/ EPA 8021 B | 0
RL-2022-102080637-APN-DNDRYS#MDP | 30610940915 | B1650HWB | Industria | Emisiones Gaseosas | 1,1-Dicloropropeno | EPA 18/ EPA 8021 B | 0
RL-2022-102080637-APN-DNDRYS#MDP | 30610940915 | B1650HWB | Industria | Emisiones Gaseosas | 1,1,1-Tricloroetano | EPA 18/ EPA 8021 B | 0
RL-2022-102080637-APN-DNDRYS#MDP | 30610940915 | B1650HWB | Industria | Emisiones Gaseosas | 1,1,1,2-Tetracloroetano | EPA 18/ EPA 8021 B | 0
RL-2022-102080637-APN-DNDRYS#MDP | 30610940915 | B1650HWB | Industria | Emisiones Gaseosas | 1,1,2-Tricloroetano | EPA 18/ EPA 8021 B | 0
RL-2022-102080637-APN-DNDRYS#MDP | 30610940915 | B1650HWB | Industria | Emisiones Gaseosas | 1,1,2,2-Tetracloroetano | EPA 18/ EPA 8021 B | 0
RL-2022-102080637-APN-DNDRYS#MDP | 30610940915 | B1650HWB | Industria | Emisiones Gaseosas | 1,2 propanodiol | EPA 18 | 0
RL-2022-102080637-APN-DNDRYS#MDP | 30610940915 | B1650HWB | Industria | Emisiones Gaseosas | 1,2 propanodiol | NIOSH 5523 | 0
RL-2022-102080637-APN-DNDRYS#MDP | 30610940915 | B1650HWB | Industria | Emisiones Gaseosas | 1,2-Dibromo-3-cloropropano | EPA 18/ EPA 8021 B | 0
RL-2022-102080637-APN-DNDRYS#MDP | 30610940915 | B1650HWB | Industria | Emisiones Gaseosas | 1,2-Dibromoetano | EPA 18/ EPA 8021 B | 0
RL-2022-102080637-APN-DNDRYS#MDP | 30610940915 | B1650HWB | Industria | Emisiones Gaseosas | 1,2-Diclorobenceno | EPA 18/ EPA 8021 B | 0
RL-2022-102080637-APN-DNDRYS#MDP | 30610940915 | B1650HWB | Industria | Emisiones Gaseosas | 1,2-Dicloroetano | EPA 18/ EPA 8021 B | 0
RL-2022-102080637-APN-DNDRYS#MDP | 30610940915 | B1650HWB | Industria | Emisiones Gaseosas | 1,2-Dicloropropano | EPA 18/ EPA 8021 B | 0
RL-2022-102080637-APN-DNDRYS#MDP | 30610940915 | B1650HWB | Industria | Emisiones Gaseosas | 1,2-etanodiol (Etilenglicol) | EPA 18 | 0
RL-2022-102080637-APN-DNDRYS#MDP | 30610940915 | B1650HWB | Industria | Emisiones Gaseosas | 1,2-etanodiol (Etilenglicol) | NIOSH 5523 | 0
RL-2022-102080637-APN-DNDRYS#MDP | 30610940915 | B1650HWB | Industria | Emisiones Gaseosas | 1,2,3-Triclorobenceno | EPA 18/ EPA 8021 B | 0
RL-2022-102080637-APN-DNDRYS#MDP | 30610940915 | B1650HWB | Industria | Emisiones Gaseosas | 1,2,3-Tricloropropano | EPA 18/ EPA 8021 B | 0
RL-2022-102080637-APN-DNDRYS#MDP | 30610940915 | B1650HWB | Industria | Emisiones Gaseosas | 1,2,4-Triclorobenceno | EPA 18/ EPA 8021 B | 0
RL-2022-102080637-APN-DNDRYS#MDP | 30610940915 | B1650HWB | Industria | Emisiones Gaseosas | 1,2,4-Trimetilbenceno | EPA 18/ EPA 8021 B | 0
RL-2022-102080637-APN-DNDRYS#MDP | 30610940915 | B1650HWB | Industria | Emisiones Gaseosas | 1,3-Butadieno | EPA 18 | 0
RL-2022-102080637-APN-DNDRYS#MDP | 30610940915 | B1650HWB | Industria | Emisiones Gaseosas | 1,3-butanodiol | EPA 18 | 0
RL-2022-102080637-APN-DNDRYS#MDP | 30610940915 | B1650HWB | Industria | Emisiones Gaseosas | 1,3-butanodiol | NIOSH 5523 | 0
RL-2022-102080637-APN-DNDRYS#MDP | 30610940915 | B1650HWB | Industria | Emisiones Gaseosas | 1,3-Diclorobenceno | EPA 18/ EPA 8021 B | 0
RL-2022-102080637-APN-DNDRYS#MDP | 30610940915 | B1650HWB | Industria | Emisiones Gaseosas | 1,3,5-Trimetilbenceno | EPA 18/ EPA 8021 B | 0
RL-2022-102080637-APN-DNDRYS#MDP | 30610940915 | B1650HWB | Industria | Emisiones Gaseosas | 1,4-Diclorobenceno | EPA 18/ EPA 8021 B | 0
RL-2022-102080637-APN-DNDRYS#MDP | 30610940915 | B1650HWB | Industria | Emisiones Gaseosas | 1,6-TDI (1,6 Hexametilen diisocianato) | EPA 207 A | 0
RL-2022-102080637-APN-DNDRYS#MDP | 30610940915 | B1650HWB | Industria | Emisiones Gaseosas | 2-(2-butoxietoxi)-etanol (butil carbitol)(dietilenglicol n-butileter) | EPA 18 | 0
RL-2022-102080637-APN-DNDRYS#MDP | 30610940915 | B1650HWB | Industria | Emisiones Gaseosas | 2-(2-butoxietoxi)-etanol (butil carbitol)(dietilenglicol n-butileter) | OSHA PV2095 | 0
RL-2022-102080637-APN-DNDRYS#MDP | 30610940915 | B1650HWB | Industria | Emisiones Gaseosas | 2-Butoxietanol (butil cellosolve) | EPA 18 | 0
RL-2022-102080637-APN-DNDRYS#MDP | 30610940915 | B1650HWB | Industria | Emisiones Gaseosas | 2-Butoxietanol (butil cellosolve) | NIOSH 1403 | 0
RL-2022-102080637-APN-DNDRYS#MDP | 30610940915 | B1650HWB | Industria | Emisiones Gaseosas | 2-Clorotolueno | EPA 18/ EPA 8021 B | 0
RL-2022-102080637-APN-DNDRYS#MDP | 30610940915 | B1650HWB | Industria | Emisiones Gaseosas | 2-Etoxi-2-propanol | EPA 18 | 0
RL-2022-102080637-APN-DNDRYS#MDP | 30610940915 | B1650HWB | Industria | Emisiones Gaseosas | 2-Etoxi-2-propanol | OSHA 99 | 0
RL-2022-102080637-APN-DNDRYS#MDP | 30610940915 | B1650HWB | Industria | Emisiones Gaseosas | 2-Etoxietanol (cellosolve) | EPA 18 | 0
RL-2022-102080637-APN-DNDRYS#MDP | 30610940915 | B1650HWB | Industria | Emisiones Gaseosas | 2-Etoxietanol (cellosolve) | NIOSH 1403 | 0
RL-2022-102080637-APN-DNDRYS#MDP | 30610940915 | B1650HWB | Industria | Emisiones Gaseosas | 2,2-Dicloropropano | EPA 18/ EPA 8021 B | 0
RL-2022-102080637-APN-DNDRYS#MDP | 30610940915 | B1650HWB | Industria | Emisiones Gaseosas | 2,4-TDI (2,4 Toluen diisocianato) | EPA 207 A | 0
RL-2022-102080637-APN-DNDRYS#MDP | 30610940915 | B1650HWB | Industria | Emisiones Gaseosas | 4-Clorotolueno | EPA 18/ EPA 8021 B | 0
RL-2022-102080637-APN-DNDRYS#MDP | 30610940915 | B1650HWB | Industria | Emisiones Gaseosas | Acenafteno | EPA 18/NIOSH 5506 | 0
RL-2022-102080637-APN-DNDRYS#MDP | 30610940915 | B1650HWB | Industria | Emisiones Gaseosas | Acenaftileno | EPA 18/NIOSH 5506 | 0
RL-2022-102080637-APN-DNDRYS#MDP | 30610940915 | B1650HWB | Industria | Emisiones Gaseosas | Acetaldehido | EPA 0011/ EPA 8315 A | 0
RL-2022-102080637-APN-DNDRYS#MDP | 30610940915 | B1650HWB | Industria | Emisiones Gaseosas | Acetato de Butilo | EPA 18 | 0
RL-2022-102080637-APN-DNDRYS#MDP | 30610940915 | B1650HWB | Industria | Emisiones Gaseosas | Acetato de Butilo | NIOSH 1450 | 0
RL-2022-102080637-APN-DNDRYS#MDP | 30610940915 | B1650HWB | Industria | Emisiones Gaseosas | Acetato de etilglicol | EPA 18 | 0
RL-2022-102080637-APN-DNDRYS#MDP | 30610940915 | B1650HWB | Industria | Emisiones Gaseosas | Acetato de etilglicol | NIOSH 1450 | 0
RL-2022-102080637-APN-DNDRYS#MDP | 30610940915 | B1650HWB | Industria | Emisiones Gaseosas | Acetato de Etilo | EPA 18 | 0
RL-2022-102080637-APN-DNDRYS#MDP | 30610940915 | B1650HWB | Industria | Emisiones Gaseosas | Acetato de Etilo | NIOSH 1457 | 0
RL-2022-102080637-APN-DNDRYS#MDP | 30610940915 | B1650HWB | Industria | Emisiones Gaseosas | Acetato de iso-propilo | EPA 18 | 0
RL-2022-102080637-APN-DNDRYS#MDP | 30610940915 | B1650HWB | Industria | Emisiones Gaseosas | Acetato de iso-propilo | NIOSH 1450 | 0
RL-2022-102080637-APN-DNDRYS#MDP | 30610940915 | B1650HWB | Industria | Emisiones Gaseosas | Acetato de isobutilo | EPA 18 | 0
RL-2022-102080637-APN-DNDRYS#MDP | 30610940915 | B1650HWB | Industria | Emisiones Gaseosas | Acetato de isobutilo | NIOSH 1450 | 0
RL-2022-102080637-APN-DNDRYS#MDP | 30610940915 | B1650HWB | Industria | Emisiones Gaseosas | Acetato de n-propilo | EPA 18 | 0
RL-2022-102080637-APN-DNDRYS#MDP | 30610940915 | B1650HWB | Industria | Emisiones Gaseosas | Acetato de n-propilo | NIOSH 1450 | 0
RL-2022-102080637-APN-DNDRYS#MDP | 30610940915 | B1650HWB | Industria | Emisiones Gaseosas | Acetato de pentilo | EPA 18 | 0
RL-2022-102080637-APN-DNDRYS#MDP | 30610940915 | B1650HWB | Industria | Emisiones Gaseosas | Acetato de pentilo | NIOSH 1450 | 0
RL-2022-102080637-APN-DNDRYS#MDP | 30610940915 | B1650HWB | Industria | Emisiones Gaseosas | Acetato de sec-butilo | EPA 18 | 0
RL-2022-102080637-APN-DNDRYS#MDP | 30610940915 | B1650HWB | Industria | Emisiones Gaseosas | Acetato de sec-butilo | NIOSH 1450 | 0
RL-2022-102080637-APN-DNDRYS#MDP | 30610940915 | B1650HWB | Industria | Emisiones Gaseosas | Acetato de Vinilo | EPA 18 | 0
RL-2022-102080637-APN-DNDRYS#MDP | 30610940915 | B1650HWB | Industria | Emisiones Gaseosas | Acetato de Vinilo | NIOSH 1453 | 0
RL-2022-102080637-APN-DNDRYS#MDP | 30610940915 | B1650HWB | Industria | Emisiones Gaseosas | Acetato de Vinilo | OSHA 51 | 0
RL-2022-102080637-APN-DNDRYS#MDP | 30610940915 | B1650HWB | Industria | Emisiones Gaseosas | Acetileno | EPA 18 | 0
RL-2022-102080637-APN-DNDRYS#MDP | 30610940915 | B1650HWB | Industria | Emisiones Gaseosas | Acetona | EPA 18 | 0
RL-2022-102080637-APN-DNDRYS#MDP | 30610940915 | B1650HWB | Industria | Emisiones Gaseosas | Acetona | NIOSH 1300 | 0
RL-2022-102080637-APN-DNDRYS#MDP | 30610940915 | B1650HWB | Industria | Emisiones Gaseosas | acido Acetico | EPA 18 | 0
RL-2022-102080637-APN-DNDRYS#MDP | 30610940915 | B1650HWB | Industria | Emisiones Gaseosas | acido Acetico | NIOSH 1603 | 0
RL-2022-102080637-APN-DNDRYS#MDP | 30610940915 | B1650HWB | Industria | Emisiones Gaseosas | acido Acrilico | OSHA PV 2005 | 0
RL-2022-102080637-APN-DNDRYS#MDP | 30610940915 | B1650HWB | Industria | Emisiones Gaseosas | acido metaacrilico | OSHA PV 2005 | 0
RL-2022-102080637-APN-DNDRYS#MDP | 30610940915 | B1650HWB | Industria | Emisiones Gaseosas | acido ftalico | EPA 0010/ OSHA SCI | 0
RL-2022-102080637-APN-DNDRYS#MDP | 30610940915 | B1650HWB | Industria | Emisiones Gaseosas | acido sulfurico | EPA CTM 013A | 0
RL-2022-102080637-APN-DNDRYS#MDP | 30610940915 | B1650HWB | Industria | Emisiones Gaseosas | Acrilato de Etilo | EPA 18 | 0
RL-2022-102080637-APN-DNDRYS#MDP | 30610940915 | B1650HWB | Industria | Emisiones Gaseosas | Acrilato de Etilo | NIOSH 1450 | 0
RL-2022-102080637-APN-DNDRYS#MDP | 30610940915 | B1650HWB | Industria | Emisiones Gaseosas | Alcohol Bencilico | EPA 18 | 0
RL-2022-102080637-APN-DNDRYS#MDP | 30610940915 | B1650HWB | Industria | Emisiones Gaseosas | Alcohol Bencilico | OSHA PV 2009 | 0
RL-2022-102080637-APN-DNDRYS#MDP | 30610940915 | B1650HWB | Industria | Emisiones Gaseosas | Aldicarb | EPA 18 | 0
RL-2022-102080637-APN-DNDRYS#MDP | 30610940915 | B1650HWB | Industria | Emisiones Gaseosas | Aldicarb | NIOSH 5601 | 0
RL-2022-102080637-APN-DNDRYS#MDP | 30610940915 | B1650HWB | Industria | Emisiones Gaseosas | Aluminio | EPA Method 29 - determination of metals emissions | 0
RL-2022-102080637-APN-DNDRYS#MDP | 30610940915 | B1650HWB | Industria | Emisiones Gaseosas | Amoniaco | EPA CTM 027 | 0
RL-2022-102080637-APN-DNDRYS#MDP | 30610940915 | B1650HWB | Industria | Emisiones Gaseosas | Anhidrido Maleico | EPA 0010/ NIOSH 3512 | 0
RL-2022-102080637-APN-DNDRYS#MDP | 30610940915 | B1650HWB | Industria | Emisiones Gaseosas | Antimonio | EPA Method 29 – determination of metals emissions | 0
RL-2022-102080637-APN-DNDRYS#MDP | 30610940915 | B1650HWB | Industria | Emisiones Gaseosas | Antraceno | EPA 18/NIOSH 5506 | 0
RL-2022-102080637-APN-DNDRYS#MDP | 30610940915 | B1650HWB | Industria | Emisiones Gaseosas | Arsenico | EPA Method 29 - determination of metals emissions | 0
RL-2022-102080637-APN-DNDRYS#MDP | 30610940915 | B1650HWB | Industria | Emisiones Gaseosas | Arsina | EPA 0010/ NIOSH 6001 | 0
RL-2022-102080637-APN-DNDRYS#MDP | 30610940915 | B1650HWB | Industria | Emisiones Gaseosas | Asbestos, microscopia de contraste de fase | EPA 0010/ NIOSH 7400 | 0
RL-2022-102080637-APN-DNDRYS#MDP | 30610940915 | B1650HWB | Industria | Emisiones Gaseosas | Asbestos, contenido en agregados de serpentinas | EPA CTM 029/ Metodo 435 | 0
RL-2022-102080637-APN-DNDRYS#MDP | 30610940915 | B1650HWB | Industria | Emisiones Gaseosas | Azufre reducido total | EPA 16 | 0
RL-2022-102080637-APN-DNDRYS#MDP | 30610940915 | B1650HWB | Industria | Emisiones Gaseosas | Bario | EPA Method 29 - determination of metals emissions | 0
RL-2022-102080637-APN-DNDRYS#MDP | 30610940915 | B1650HWB | Industria | Emisiones Gaseosas | Benceno | EPA 18/ EPA 8021 B | 0
RL-2022-102080637-APN-DNDRYS#MDP | 30610940915 | B1650HWB | Industria | Emisiones Gaseosas | Bencidina | EPA 5/ NIOSH 5509 | 0
RL-2022-102080637-APN-DNDRYS#MDP | 30610940915 | B1650HWB | Industria | Emisiones Gaseosas | Bencidina | EPA 17/ NIOSH 5509 | 0
RL-2022-102080637-APN-DNDRYS#MDP | 30610940915 | B1650HWB | Industria | Emisiones Gaseosas | Benomyl | EPA 18 | 0
RL-2022-102080637-APN-DNDRYS#MDP | 30610940915 | B1650HWB | Industria | Emisiones Gaseosas | Benomyl | NIOSH 5601 | 0
RL-2022-102080637-APN-DNDRYS#MDP | 30610940915 | B1650HWB | Industria | Emisiones Gaseosas | Benzoantraceno | EPA 18/NIOSH 5506 | 0
RL-2022-102080637-APN-DNDRYS#MDP | 30610940915 | B1650HWB | Industria | Emisiones Gaseosas | Benzofluoranteno | EPA 18/NIOSH 5506 | 0
RL-2022-102080637-APN-DNDRYS#MDP | 30610940915 | B1650HWB | Industria | Emisiones Gaseosas | Benzopireno | EPA 18/NIOSH 5506 | 0
RL-2022-102080637-APN-DNDRYS#MDP | 30610940915 | B1650HWB | Industria | Emisiones Gaseosas | Berilio | EPA Method 29 – determination of metals emissions | 0
RL-2022-102080637-APN-DNDRYS#MDP | 30610940915 | B1650HWB | Industria | Emisiones Gaseosas | Bismuto | EPA Method 29 - determination of metals emissions | 0
RL-2022-102080637-APN-DNDRYS#MDP | 30610940915 | B1650HWB | Industria | Emisiones Gaseosas | Boro | EPA Method 29 - determination of metals emissions | 0
RL-2022-102080637-APN-DNDRYS#MDP | 30610940915 | B1650HWB | Industria | Emisiones Gaseosas | Bromobenceno | EPA 18/ EPA 8021 B | 0
RL-2022-102080637-APN-DNDRYS#MDP | 30610940915 | B1650HWB | Industria | Emisiones Gaseosas | Bromoclorometano | EPA 18/ EPA 8021 B | 0
RL-2022-102080637-APN-DNDRYS#MDP | 30610940915 | B1650HWB | Industria | Emisiones Gaseosas | Bromodiclorometano | EPA 18/ EPA 8021 B | 0
RL-2022-102080637-APN-DNDRYS#MDP | 30610940915 | B1650HWB | Industria | Emisiones Gaseosas | Bromoformo | EPA 18/ EPA 8021 B | 0
RL-2022-102080637-APN-DNDRYS#MDP | 30610940915 | B1650HWB | Industria | Emisiones Gaseosas | Bromometano | EPA 18/ EPA 8021 B | 0
RL-2022-102080637-APN-DNDRYS#MDP | 30610940915 | B1650HWB | Industria | Emisiones Gaseosas | n-Butanol | NIOSH 1401 | 0
RL-2022-102080637-APN-DNDRYS#MDP | 30610940915 | B1650HWB | Industria | Emisiones Gaseosas | n-Butanol | NIOSH 1405 | 0
RL-2022-102080637-APN-DNDRYS#MDP | 30610940915 | B1650HWB | Industria | Emisiones Gaseosas | Butoxido de Piperonilo | EPA 0010/ OSHA PV2110 | 0
RL-2022-102080637-APN-DNDRYS#MDP | 30610940915 | B1650HWB | Industria | Emisiones Gaseosas | Cadmio | EPA Method 29 – determination of metals emissions | 0
RL-2022-102080637-APN-DNDRYS#MDP | 30610940915 | B1650HWB | Industria | Emisiones Gaseosas | Calcio | EPA Method 29 - determination of metals emissions | 0
RL-2022-102080637-APN-DNDRYS#MDP | 30610940915 | B1650HWB | Industria | Emisiones Gaseosas | Captan | EPA 18 | 0
RL-2022-102080637-APN-DNDRYS#MDP | 30610940915 | B1650HWB | Industria | Emisiones Gaseosas | Captan | NIOSH 5601 | 0
RL-2022-102080637-APN-DNDRYS#MDP | 30610940915 | B1650HWB | Industria | Emisiones Gaseosas | Carbaryl | EPA 18 | 0
RL-2022-102080637-APN-DNDRYS#MDP | 30610940915 | B1650HWB | Industria | Emisiones Gaseosas | Carbaryl | NIOSH 5601 | 0
RL-2022-102080637-APN-DNDRYS#MDP | 30610940915 | B1650HWB | Industria | Emisiones Gaseosas | Carbendazim | EPA 18 | 0
RL-2022-102080637-APN-DNDRYS#MDP | 30610940915 | B1650HWB | Industria | Emisiones Gaseosas | Carbendazim | NIOSH 5601 | 0
RL-2022-102080637-APN-DNDRYS#MDP | 30610940915 | B1650HWB | Industria | Emisiones Gaseosas | Carbofuran | EPA 18 | 0
RL-2022-102080637-APN-DNDRYS#MDP | 30610940915 | B1650HWB | Industria | Emisiones Gaseosas | Carbofuran | NIOSH 5601 | 0
RL-2022-102080637-APN-DNDRYS#MDP | 30610940915 | B1650HWB | Industria | Emisiones Gaseosas | Chlorprophan | NIOSH 5601 | 0
RL-2022-102080637-APN-DNDRYS#MDP | 30610940915 | B1650HWB | Industria | Emisiones Gaseosas | Chlorprophan | EPA 18 | 0
RL-2022-102080637-APN-DNDRYS#MDP | 30610940915 | B1650HWB | Industria | Emisiones Gaseosas | Cianuro de hidrogeno | OTM-29 / NIOSH 6010 | 0
RL-2022-102080637-APN-DNDRYS#MDP | 30610940915 | B1650HWB | Industria | Emisiones Gaseosas | Cianuros totales | OTM-29 / NIOSH 6010 | 0
RL-2022-102080637-APN-DNDRYS#MDP | 30610940915 | B1650HWB | Industria | Emisiones Gaseosas | Ciclohexano | EPA 18 | 0
RL-2022-102080637-APN-DNDRYS#MDP | 30610940915 | B1650HWB | Industria | Emisiones Gaseosas | Ciclohexano | NIOSH 1500 | 0
RL-2022-102080637-APN-DNDRYS#MDP | 30610940915 | B1650HWB | Industria | Emisiones Gaseosas | Ciclohexanona | EPA 18 | 0
RL-2022-102080637-APN-DNDRYS#MDP | 30610940915 | B1650HWB | Industria | Emisiones Gaseosas | Ciclohexanona | NIOSH 1300 | 0
RL-2022-102080637-APN-DNDRYS#MDP | 30610940915 | B1650HWB | Industria | Emisiones Gaseosas | cis-1,2-Dicloroeteno | EPA 18/ EPA 8021 B | 0
RL-2022-102080637-APN-DNDRYS#MDP | 30610940915 | B1650HWB | Industria | Emisiones Gaseosas | cis-1,3-Dicloropropeno | EPA 18/ EPA 8021 B | 0
RL-2022-102080637-APN-DNDRYS#MDP | 30610940915 | B1650HWB | Industria | Emisiones Gaseosas | Cloro | IRAM 80038 | 0
RL-2022-102080637-APN-DNDRYS#MDP | 30610940915 | B1650HWB | Industria | Emisiones Gaseosas | Clorobenceno | EPA 18/ EPA 8021 B | 0
RL-2022-102080637-APN-DNDRYS#MDP | 30610940915 | B1650HWB | Industria | Emisiones Gaseosas | Cloroetano | EPA 18/ EPA 8021 B | 0
RL-2022-102080637-APN-DNDRYS#MDP | 30610940915 | B1650HWB | Industria | Emisiones Gaseosas | Cloroformo | EPA 18/ EPA 8021 B | 0
RL-2022-102080637-APN-DNDRYS#MDP | 30610940915 | B1650HWB | Industria | Emisiones Gaseosas | Clorometano | EPA 18/ EPA 8021 B | 0
RL-2022-102080637-APN-DNDRYS#MDP | 30610940915 | B1650HWB | Industria | Emisiones Gaseosas | Cloruro de bencilo | EPA 18/ EPA 8021 B | 0
RL-2022-102080637-APN-DNDRYS#MDP | 30610940915 | B1650HWB | Industria | Emisiones Gaseosas | Cloruro de vinilo | EPA 18/ EPA 8021 B | 0
RL-2022-102080637-APN-DNDRYS#MDP | 30610940915 | B1650HWB | Industria | Emisiones Gaseosas | Clostridium sulfito reductores | NIOSH 0800/ ISO 6461/1 | 0
RL-2022-102080637-APN-DNDRYS#MDP | 30610940915 | B1650HWB | Industria | Emisiones Gaseosas | CO en fuentes fijas mediante analizador automatico con celdas electroquimicas. | EPA 20 // 40 CFR Ch Pt.60 App A | 0
RL-2022-102080637-APN-DNDRYS#MDP | 30610940915 | B1650HWB | Industria | Emisiones Gaseosas | CO2 en fuentes fijas mediante analizador automatico con celdas electroquimicas. | EPA 20 // 40 CFR Ch Pt.60 App A | 0
RL-2022-102080637-APN-DNDRYS#MDP | 30610940915 | B1650HWB | Industria | Emisiones Gaseosas | Cobalto | EPA Method 29 – determination of metals emissions | 0
RL-2022-102080637-APN-DNDRYS#MDP | 30610940915 | B1650HWB | Industria | Emisiones Gaseosas | Cobre | EPA Method 29 - determination of metals emissions | 0
RL-2022-102080637-APN-DNDRYS#MDP | 30610940915 | B1650HWB | Industria | Emisiones Gaseosas | Criseno | EPA 18/NIOSH 5506 | 0
RL-2022-102080637-APN-DNDRYS#MDP | 30610940915 | B1650HWB | Industria | Emisiones Gaseosas | Cromo | EPA Method 29 – determination of metals emissions | 0
RL-2022-102080637-APN-DNDRYS#MDP | 30610940915 | B1650HWB | Industria | Emisiones Gaseosas | Cromo Hexavalente | EPA 0061 | 0
RL-2022-102080637-APN-DNDRYS#MDP | 30610940915 | B1650HWB | Industria | Emisiones Gaseosas | Determinacion de fugas de compuestos organicos volatiles en fuentes fijas de emisiones | EPA 21 | 0
RL-2022-102080637-APN-DNDRYS#MDP | 30610940915 | B1650HWB | Industria | Emisiones Gaseosas | Dibenzoantraceno | EPA 18/NIOSH 5506 | 0
RL-2022-102080637-APN-DNDRYS#MDP | 30610940915 | B1650HWB | Industria | Emisiones Gaseosas | Dibromoclorometano | EPA 18/ EPA 8021 B | 0
RL-2022-102080637-APN-DNDRYS#MDP | 30610940915 | B1650HWB | Industria | Emisiones Gaseosas | Dibromometano | EPA 18/ EPA 8021 B | 0
RL-2022-102080637-APN-DNDRYS#MDP | 30610940915 | B1650HWB | Industria | Emisiones Gaseosas | Diclorobencidina | EPA 5/ NIOSH 5509 | 0
RL-2022-102080637-APN-DNDRYS#MDP | 30610940915 | B1650HWB | Industria | Emisiones Gaseosas | Diclorobencidina | EPA 17/ NIOSH 5509 | 0
RL-2022-102080637-APN-DNDRYS#MDP | 30610940915 | B1650HWB | Industria | Emisiones Gaseosas | Diclorodifluorometano | EPA 18/ EPA 8021 B | 0
RL-2022-102080637-APN-DNDRYS#MDP | 30610940915 | B1650HWB | Industria | Emisiones Gaseosas | Diclorometano | EPA 18/ EPA 8021 B | 0
RL-2022-102080637-APN-DNDRYS#MDP | 30610940915 | B1650HWB | Industria | Emisiones Gaseosas | Dioxano | EPA 18 | 0
RL-2022-102080637-APN-DNDRYS#MDP | 30610940915 | B1650HWB | Industria | Emisiones Gaseosas | Dioxano | NIOSH 1602 | 0
RL-2022-102080637-APN-DNDRYS#MDP | 30610940915 | B1650HWB | Industria | Emisiones Gaseosas | Dioxido de azufre | EPA CTM 013A | 0
RL-2022-102080637-APN-DNDRYS#MDP | 30610940915 | B1650HWB | Industria | Emisiones Gaseosas | Dioxido de azufre | 40-CFR60-AppA- Part 60 EPA 6 | 0
RL-2022-102080637-APN-DNDRYS#MDP | 30610940915 | B1650HWB | Industria | Emisiones Gaseosas | Dioxido de azufre | EPA 8 | 0
RL-2022-102080637-APN-DNDRYS#MDP | 30610940915 | B1650HWB | Industria | Emisiones Gaseosas | Dioxido de carbono | EPA 3 | 0
RL-2022-102080637-APN-DNDRYS#MDP | 30610940915 | B1650HWB | Industria | Emisiones Gaseosas | Dipropilenglicol metl eter (DPGME) | EPA 18 | 0
RL-2022-102080637-APN-DNDRYS#MDP | 30610940915 | B1650HWB | Industria | Emisiones Gaseosas | Dipropilenglicol metl eter (DPGME) | OSHA 101 | 0
RL-2022-102080637-APN-DNDRYS#MDP | 30610940915 | B1650HWB | Industria | Emisiones Gaseosas | Diuron | EPA 18 | 0
RL-2022-102080637-APN-DNDRYS#MDP | 30610940915 | B1650HWB | Industria | Emisiones Gaseosas | Diuron | NIOSH 5601 | 0
RL-2022-102080637-APN-DNDRYS#MDP | 30610940915 | B1650HWB | Industria | Emisiones Gaseosas | Estaño | EPA Method 29 - determination of metals emissions | 0
RL-2022-102080637-APN-DNDRYS#MDP | 30610940915 | B1650HWB | Industria | Emisiones Gaseosas | Estireno | EPA 18/ EPA 8021 B | 0
RL-2022-102080637-APN-DNDRYS#MDP | 30610940915 | B1650HWB | Industria | Emisiones Gaseosas | Estroncio | EPA Method 29 - determination of metals emissions | 0
RL-2022-102080637-APN-DNDRYS#MDP | 30610940915 | B1650HWB | Industria | Emisiones Gaseosas | Etano | EPA 18 | 0
RL-2022-102080637-APN-DNDRYS#MDP | 30610940915 | B1650HWB | Industria | Emisiones Gaseosas | Etanol | EPA 18 | 0
RL-2022-102080637-APN-DNDRYS#MDP | 30610940915 | B1650HWB | Industria | Emisiones Gaseosas | Etanol | NIOSH 1400 | 0
RL-2022-102080637-APN-DNDRYS#MDP | 30610940915 | B1650HWB | Industria | Emisiones Gaseosas | Etil glicol | EPA 18 | 0
RL-2022-102080637-APN-DNDRYS#MDP | 30610940915 | B1650HWB | Industria | Emisiones Gaseosas | Etil glicol | NIOSH 1403 | 0
RL-2022-102080637-APN-DNDRYS#MDP | 30610940915 | B1650HWB | Industria | Emisiones Gaseosas | Etilbenceno | EPA 18/ EPA 8021 B | 0
RL-2022-102080637-APN-DNDRYS#MDP | 30610940915 | B1650HWB | Industria | Emisiones Gaseosas | Etileno | EPA 18 | 0
RL-2022-102080637-APN-DNDRYS#MDP | 30610940915 | B1650HWB | Industria | Emisiones Gaseosas | Explosividad | Celda electroquimica | 0
RL-2022-102080637-APN-DNDRYS#MDP | 30610940915 | B1650HWB | Industria | Emisiones Gaseosas | Fenantreno | EPA 18/NIOSH 5506 | 0
RL-2022-102080637-APN-DNDRYS#MDP | 30610940915 | B1650HWB | Industria | Emisiones Gaseosas | Fenol | EPA 18 | 0
RL-2022-102080637-APN-DNDRYS#MDP | 30610940915 | B1650HWB | Industria | Emisiones Gaseosas | Fenol | NIOSH 2546 | 0
RL-2022-102080637-APN-DNDRYS#MDP | 30610940915 | B1650HWB | Industria | Emisiones Gaseosas | Fenoles y cresoles | EPA CTM 032 | 0
RL-2022-102080637-APN-DNDRYS#MDP | 30610940915 | B1650HWB | Industria | Emisiones Gaseosas | Fluoranteno | EPA 18/NIOSH 5506 | 0
RL-2022-102080637-APN-DNDRYS#MDP | 30610940915 | B1650HWB | Industria | Emisiones Gaseosas | Fluoruro | 40-CFR60-AppA- Part 60 EPA 13A | 0
RL-2022-102080637-APN-DNDRYS#MDP | 30610940915 | B1650HWB | Industria | Emisiones Gaseosas | Formaldehido | EPA 316 | 0
RL-2022-102080637-APN-DNDRYS#MDP | 30610940915 | B1650HWB | Industria | Emisiones Gaseosas | Formaldehido | EPA 323 | 0
RL-2022-102080637-APN-DNDRYS#MDP | 30610940915 | B1650HWB | Industria | Emisiones Gaseosas | Formaldehido | EPA 0011/ EPA 8315 A | 0
RL-2022-102080637-APN-DNDRYS#MDP | 30610940915 | B1650HWB | Industria | Emisiones Gaseosas | Formetanate | EPA 18 | 0
RL-2022-102080637-APN-DNDRYS#MDP | 30610940915 | B1650HWB | Industria | Emisiones Gaseosas | Formetanate | NIOSH 5601 | 0
RL-2022-102080637-APN-DNDRYS#MDP | 30610940915 | B1650HWB | Industria | Emisiones Gaseosas | Fosforo | EPA Method 29 - determination of metals emissions | 0
RL-2022-102080637-APN-DNDRYS#MDP | 30610940915 | B1650HWB | Industria | Emisiones Gaseosas | Fraccion Carbonosa (solidos volatiles) En PM total o PM 10 | EPA 5/ SM 2540 G | 0
RL-2022-102080637-APN-DNDRYS#MDP | 30610940915 | B1650HWB | Industria | Emisiones Gaseosas | Fraccion Carbonosa (solidos volatiles) En PM total o PM 10 | EPA 17/ SM 2540 G | 0
RL-2022-102080637-APN-DNDRYS#MDP | 30610940915 | B1650HWB | Industria | Emisiones Gaseosas | Fraccion Carbonosa (solidos volatiles) En PM total o PM 10 | EPA 201 A/ SM 2540 G | 0
RL-2022-102080637-APN-DNDRYS#MDP | 30610940915 | B1650HWB | Industria | Emisiones Gaseosas | Glifosato | EPA 5/ OSHA PV 2067 | 0
RL-2022-102080637-APN-DNDRYS#MDP | 30610940915 | B1650HWB | Industria | Emisiones Gaseosas | Glifosato | EPA 17/ OSHA PV 2067 | 0
RL-2022-102080637-APN-DNDRYS#MDP | 30610940915 | B1650HWB | Industria | Emisiones Gaseosas | Glutaraldehido | EPA 0011/ NIOSH 2532 | 0
RL-2022-102080637-APN-DNDRYS#MDP | 30610940915 | B1650HWB | Industria | Emisiones Gaseosas | GRO – DRO | ASTM D 3686 | 0
RL-2022-102080637-APN-DNDRYS#MDP | 30610940915 | B1650HWB | Industria | Emisiones Gaseosas | Hexaclorobutadieno | EPA 18/ EPA 8021 B | 0
RL-2022-102080637-APN-DNDRYS#MDP | 30610940915 | B1650HWB | Industria | Emisiones Gaseosas | Hidracina | EPA 0010/OSHA 108 | 0
RL-2022-102080637-APN-DNDRYS#MDP | 30610940915 | B1650HWB | Industria | Emisiones Gaseosas | Hidrocarburos Alifaticos | NIOSH 1500 | 0
RL-2022-102080637-APN-DNDRYS#MDP | 30610940915 | B1650HWB | Industria | Emisiones Gaseosas | Hidrocarburos Aromaticos Polinucleares (PAH`s) | NIOSH 5515 | 0
RL-2022-102080637-APN-DNDRYS#MDP | 30610940915 | B1650HWB | Industria | Emisiones Gaseosas | Hidrocarburos Halogenados | NIOSH 1003 | 0
RL-2022-102080637-APN-DNDRYS#MDP | 30610940915 | B1650HWB | Industria | Emisiones Gaseosas | Hidrocarburos Halogenados | NIOSH 1300 | 0
RL-2022-102080637-APN-DNDRYS#MDP | 30610940915 | B1650HWB | Industria | Emisiones Gaseosas | Hidrocarburos Totales (p.e. 36-216 °C) | NIOSH 1500 | 0
RL-2022-102080637-APN-DNDRYS#MDP | 30610940915 | B1650HWB | Industria | Emisiones Gaseosas | Hidroquinona | EPA 5/ NIOSH 5004 | 0
RL-2022-102080637-APN-DNDRYS#MDP | 30610940915 | B1650HWB | Industria | Emisiones Gaseosas | Hidroquinona | EPA 17/ NIOSH 5004 | 0
RL-2022-102080637-APN-DNDRYS#MDP | 30610940915 | B1650HWB | Industria | Emisiones Gaseosas | Hierro | EPA Method 29 - determination of metals emissions | 0
RL-2022-102080637-APN-DNDRYS#MDP | 30610940915 | B1650HWB | Industria | Emisiones Gaseosas | Humedad | EPA 4 | 0
RL-2022-102080637-APN-DNDRYS#MDP | 30610940915 | B1650HWB | Industria | Emisiones Gaseosas | Indeno 1,2,3, - cd Pireno | EPA 18/NIOSH 5506 | 0
RL-2022-102080637-APN-DNDRYS#MDP | 30610940915 | B1650HWB | Industria | Emisiones Gaseosas | Iso y n-butano | EPA 18 | 0
RL-2022-102080637-APN-DNDRYS#MDP | 30610940915 | B1650HWB | Industria | Emisiones Gaseosas | Iso y n-pentano | EPA 18 | 0
RL-2022-102080637-APN-DNDRYS#MDP | 30610940915 | B1650HWB | Industria | Emisiones Gaseosas | Isobutanol | EPA 18 | 0
RL-2022-102080637-APN-DNDRYS#MDP | 30610940915 | B1650HWB | Industria | Emisiones Gaseosas | Isobutanol | NIOSH 1401 | 0
RL-2022-102080637-APN-DNDRYS#MDP | 30610940915 | B1650HWB | Industria | Emisiones Gaseosas | Isoforona | EPA 18 | 0
RL-2022-102080637-APN-DNDRYS#MDP | 30610940915 | B1650HWB | Industria | Emisiones Gaseosas | Isoforona | NIOSH 2508 | 0
RL-2022-102080637-APN-DNDRYS#MDP | 30610940915 | B1650HWB | Industria | Emisiones Gaseosas | Isooctano | EPA 18/ EPA 8021 B | 0
RL-2022-102080637-APN-DNDRYS#MDP | 30610940915 | B1650HWB | Industria | Emisiones Gaseosas | Isopropanol | EPA 18 | 0
RL-2022-102080637-APN-DNDRYS#MDP | 30610940915 | B1650HWB | Industria | Emisiones Gaseosas | Isopropanol | NIOSH 1400 | 0
RL-2022-102080637-APN-DNDRYS#MDP | 30610940915 | B1650HWB | Industria | Emisiones Gaseosas | Isopropil eter | EPA 18 | 0
RL-2022-102080637-APN-DNDRYS#MDP | 30610940915 | B1650HWB | Industria | Emisiones Gaseosas | Isopropil eter | NIOSH 1618 | 0
RL-2022-102080637-APN-DNDRYS#MDP | 30610940915 | B1650HWB | Industria | Emisiones Gaseosas | Isopropilbenceno (cumeno) | EPA 18/ EPA 8021 B | 0
RL-2022-102080637-APN-DNDRYS#MDP | 30610940915 | B1650HWB | Industria | Emisiones Gaseosas | Litio | EPA Method 29 - determination of metals emissions | 0
RL-2022-102080637-APN-DNDRYS#MDP | 30610940915 | B1650HWB | Industria | Emisiones Gaseosas | m-cresol | NIOSH 2546 | 0
RL-2022-102080637-APN-DNDRYS#MDP | 30610940915 | B1650HWB | Industria | Emisiones Gaseosas | m-cresol | EPA 18 | 0
RL-2022-102080637-APN-DNDRYS#MDP | 30610940915 | B1650HWB | Industria | Emisiones Gaseosas | m-Xileno | EPA 18 / EPA 8021 B | 0
RL-2022-102080637-APN-DNDRYS#MDP | 30610940915 | B1650HWB | Industria | Emisiones Gaseosas | Magnesio | EPA Method 29 - determination of metals emissions | 0
RL-2022-102080637-APN-DNDRYS#MDP | 30610940915 | B1650HWB | Industria | Emisiones Gaseosas | Manganeso | EPA Method 29 - determination of metals emissions | 0
RL-2022-102080637-APN-DNDRYS#MDP | 30610940915 | B1650HWB | Industria | Emisiones Gaseosas | Material Particulado PM 10 | EPA 201 | 0
RL-2022-102080637-APN-DNDRYS#MDP | 30610940915 | B1650HWB | Industria | Emisiones Gaseosas | Material particulado total | EPA 201 A | 0
RL-2022-102080637-APN-DNDRYS#MDP | 30610940915 | B1650HWB | Industria | Emisiones Gaseosas | Material particulado total | EPA 5 | 0
RL-2022-102080637-APN-DNDRYS#MDP | 30610940915 | B1650HWB | Industria | Emisiones Gaseosas | MDI (Metilen difenil diisocianato) | EPA 207 A | 0
RL-2022-102080637-APN-DNDRYS#MDP | 30610940915 | B1650HWB | Industria | Emisiones Gaseosas | Mercurio | EPA Method 29 – determination of metals emissions | 0
RL-2022-102080637-APN-DNDRYS#MDP | 30610940915 | B1650HWB | Industria | Emisiones Gaseosas | Mercurio | EPA Method 29 - determination of metals emissions | 0
RL-2022-102080637-APN-DNDRYS#MDP | 30610940915 | B1650HWB | Industria | Emisiones Gaseosas | Metacrilato de Etilo | EPA 18 | 0
RL-2022-102080637-APN-DNDRYS#MDP | 30610940915 | B1650HWB | Industria | Emisiones Gaseosas | Metacrilato de Etilo | NIOSH 2537 | 0
RL-2022-102080637-APN-DNDRYS#MDP | 30610940915 | B1650HWB | Industria | Emisiones Gaseosas | Metacrilato de Metilo | EPA 18 | 0
RL-2022-102080637-APN-DNDRYS#MDP | 30610940915 | B1650HWB | Industria | Emisiones Gaseosas | Metacrilato de Metilo | NIOSH 2537 | 0
RL-2022-102080637-APN-DNDRYS#MDP | 30610940915 | B1650HWB | Industria | Emisiones Gaseosas | Metano | EPA 18 | 0
RL-2022-102080637-APN-DNDRYS#MDP | 30610940915 | B1650HWB | Industria | Emisiones Gaseosas | Metanol | EPA 308 | 0
RL-2022-102080637-APN-DNDRYS#MDP | 30610940915 | B1650HWB | Industria | Emisiones Gaseosas | Methiocarb | NIOSH 5601 | 0
RL-2022-102080637-APN-DNDRYS#MDP | 30610940915 | B1650HWB | Industria | Emisiones Gaseosas | Methiocarb | EPA 18 | 0
RL-2022-102080637-APN-DNDRYS#MDP | 30610940915 | B1650HWB | Industria | Emisiones Gaseosas | Methomyl | NIOSH 5601 | 0
RL-2022-102080637-APN-DNDRYS#MDP | 30610940915 | B1650HWB | Industria | Emisiones Gaseosas | Methomyl | EPA 18 | 0
RL-2022-102080637-APN-DNDRYS#MDP | 30610940915 | B1650HWB | Industria | Emisiones Gaseosas | Metil isobutilcetona | EPA 18 | 0
RL-2022-102080637-APN-DNDRYS#MDP | 30610940915 | B1650HWB | Industria | Emisiones Gaseosas | Metil isobutilcetona | NIOSH 1300 | 0
RL-2022-102080637-APN-DNDRYS#MDP | 30610940915 | B1650HWB | Industria | Emisiones Gaseosas | Metil tert-butil eter (MTBE) | EPA 18 | 0
RL-2022-102080637-APN-DNDRYS#MDP | 30610940915 | B1650HWB | Industria | Emisiones Gaseosas | Metil tert-butil eter (MTBE) | NIOSH 1615 | 0
RL-2022-102080637-APN-DNDRYS#MDP | 30610940915 | B1650HWB | Industria | Emisiones Gaseosas | metilenglicol | EPA 18 | 0
RL-2022-102080637-APN-DNDRYS#MDP | 30610940915 | B1650HWB | Industria | Emisiones Gaseosas | metilenglicol | NIOSH 1403 | 0
RL-2022-102080637-APN-DNDRYS#MDP | 30610940915 | B1650HWB | Industria | Emisiones Gaseosas | Metiletilcetona (MEK) | EPA 18 | 0
RL-2022-102080637-APN-DNDRYS#MDP | 30610940915 | B1650HWB | Industria | Emisiones Gaseosas | Metiletilcetona (MEK) | NIOSH 2500 | 0
RL-2022-102080637-APN-DNDRYS#MDP | 30610940915 | B1650HWB | Industria | Emisiones Gaseosas | MI (Metil diisocianato)) | EPA 207 A | 0
RL-2022-102080637-APN-DNDRYS#MDP | 30610940915 | B1650HWB | Industria | Emisiones Gaseosas | Molibdeno | EPA Method 29 - determination of metals emissions | 0
RL-2022-102080637-APN-DNDRYS#MDP | 30610940915 | B1650HWB | Industria | Emisiones Gaseosas | Monoxido de carbono | EPA 10 | 0
RL-2022-102080637-APN-DNDRYS#MDP | 30610940915 | B1650HWB | Industria | Emisiones Gaseosas | Monoxido de carbono | EPA10 C // 40 CFR Ch Pt.60 App A | 0
RL-2022-102080637-APN-DNDRYS#MDP | 30610940915 | B1650HWB | Industria | Emisiones Gaseosas | Butano | OSHA PV 2010 | 0
RL-2022-102080637-APN-DNDRYS#MDP | 30610940915 | B1650HWB | Industria | Emisiones Gaseosas | n-Butanol | EPA 18 | 0
RL-2022-102080637-APN-DNDRYS#MDP | 30610940915 | B1650HWB | Industria | Emisiones Gaseosas | n-Butanol | NIOSH 1401 | 0
RL-2022-102080637-APN-DNDRYS#MDP | 30610940915 | B1650HWB | Industria | Emisiones Gaseosas | n-Butilbenceno | EPA 18/ EPA 8021 B | 0
RL-2022-102080637-APN-DNDRYS#MDP | 30610940915 | B1650HWB | Industria | Emisiones Gaseosas | n-Decano | EPA 18 | 0
RL-2022-102080637-APN-DNDRYS#MDP | 30610940915 | B1650HWB | Industria | Emisiones Gaseosas | n-Decano | NIOSH 1500 | 0
RL-2022-102080637-APN-DNDRYS#MDP | 30610940915 | B1650HWB | Industria | Emisiones Gaseosas | n-Dodecano | EPA 18 | 0
RL-2022-102080637-APN-DNDRYS#MDP | 30610940915 | B1650HWB | Industria | Emisiones Gaseosas | n-Dodecano | NIOSH 1500 | 0
RL-2022-102080637-APN-DNDRYS#MDP | 30610940915 | B1650HWB | Industria | Emisiones Gaseosas | n-Heptano | EPA 18 | 0
RL-2022-102080637-APN-DNDRYS#MDP | 30610940915 | B1650HWB | Industria | Emisiones Gaseosas | n-Heptano | NIOSH 1500 | 0
RL-2022-102080637-APN-DNDRYS#MDP | 30610940915 | B1650HWB | Industria | Emisiones Gaseosas | n-Hexano | EPA 18 | 0
RL-2022-102080637-APN-DNDRYS#MDP | 30610940915 | B1650HWB | Industria | Emisiones Gaseosas | n-Hexano | NIOSH 1500 | 0
RL-2022-102080637-APN-DNDRYS#MDP | 30610940915 | B1650HWB | Industria | Emisiones Gaseosas | N-metil-2-pirrolidona | EPA 18 | 0
RL-2022-102080637-APN-DNDRYS#MDP | 30610940915 | B1650HWB | Industria | Emisiones Gaseosas | N-metil-2-pirrolidona | OSHA PV2043 | 0
RL-2022-102080637-APN-DNDRYS#MDP | 30610940915 | B1650HWB | Industria | Emisiones Gaseosas | n-Nonano | EPA 18 | 0
RL-2022-102080637-APN-DNDRYS#MDP | 30610940915 | B1650HWB | Industria | Emisiones Gaseosas | n-Nonano | NIOSH 1500 | 0
RL-2022-102080637-APN-DNDRYS#MDP | 30610940915 | B1650HWB | Industria | Emisiones Gaseosas | n-Octano | EPA 18 | 0
RL-2022-102080637-APN-DNDRYS#MDP | 30610940915 | B1650HWB | Industria | Emisiones Gaseosas | n-Octano | NIOSH 1500 | 0
RL-2022-102080637-APN-DNDRYS#MDP | 30610940915 | B1650HWB | Industria | Emisiones Gaseosas | n-Pentano | EPA 18 | 0
RL-2022-102080637-APN-DNDRYS#MDP | 30610940915 | B1650HWB | Industria | Emisiones Gaseosas | n-Pentano | NIOSH 1500 | 0
RL-2022-102080637-APN-DNDRYS#MDP | 30610940915 | B1650HWB | Industria | Emisiones Gaseosas | n-Propanol | EPA 18 | 0
RL-2022-102080637-APN-DNDRYS#MDP | 30610940915 | B1650HWB | Industria | Emisiones Gaseosas | n-Propanol | NIOSH 1401 | 0
RL-2022-102080637-APN-DNDRYS#MDP | 30610940915 | B1650HWB | Industria | Emisiones Gaseosas | n-Propilbenceno | EPA 18/ EPA 8021 B | 0
RL-2022-102080637-APN-DNDRYS#MDP | 30610940915 | B1650HWB | Industria | Emisiones Gaseosas | n-Undecano | EPA 18 | 0
RL-2022-102080637-APN-DNDRYS#MDP | 30610940915 | B1650HWB | Industria | Emisiones Gaseosas | n-Undecano | NIOSH 1500 | 0
RL-2022-102080637-APN-DNDRYS#MDP | 30610940915 | B1650HWB | Industria | Emisiones Gaseosas | Naftaleno | EPA 18/ EPA 8021 B | 0
RL-2022-102080637-APN-DNDRYS#MDP | 30610940915 | B1650HWB | Industria | Emisiones Gaseosas | Naftaleno | EPA 18/NIOSH 5506 (HPLC) | 0
RL-2022-102080637-APN-DNDRYS#MDP | 30610940915 | B1650HWB | Industria | Emisiones Gaseosas | nC6 y superiores | EPA 18 | 0
RL-2022-102080637-APN-DNDRYS#MDP | 30610940915 | B1650HWB | Industria | Emisiones Gaseosas | Nieblas acidas | S.M. 4500 H+ adaptada | 0
RL-2022-102080637-APN-DNDRYS#MDP | 30610940915 | B1650HWB | Industria | Emisiones Gaseosas | Nieblas alcalinas | NIOSH 7401 | 0
RL-2022-102080637-APN-DNDRYS#MDP | 30610940915 | B1650HWB | Industria | Emisiones Gaseosas | Nieblas de aceite | EPA 5 / NIOSH 5026 | 0
RL-2022-102080637-APN-DNDRYS#MDP | 30610940915 | B1650HWB | Industria | Emisiones Gaseosas | Nieblas de aceite | EPA 17 / NIOSH 5026 | 0
RL-2022-102080637-APN-DNDRYS#MDP | 30610940915 | B1650HWB | Industria | Emisiones Gaseosas | Nieblas de acido sulfurico | 40-CFR60-AppA- Part 60 EPA 8 | 0
RL-2022-102080637-APN-DNDRYS#MDP | 30610940915 | B1650HWB | Industria | Emisiones Gaseosas | Niquel | EPA Method 29 - determination of metals emissions | 0
RL-2022-102080637-APN-DNDRYS#MDP | 30610940915 | B1650HWB | Industria | Emisiones Gaseosas | NO, en fuentes fijas mediante analizador automatico con celdas electroquimicas. | EPA 20 // 40 CFR Ch Pt.60 App A | 0
RL-2022-102080637-APN-DNDRYS#MDP | 30610940915 | B1650HWB | Industria | Emisiones Gaseosas | NO2 en fuentes fijas mediante analizador automatico con celdas electroquimicas. | EPA 20 // 40 CFR Ch Pt.60 App A | 0
RL-2022-102080637-APN-DNDRYS#MDP | 30610940915 | B1650HWB | Industria | Emisiones Gaseosas | o-cresol | EPA 18 | 0
RL-2022-102080637-APN-DNDRYS#MDP | 30610940915 | B1650HWB | Industria | Emisiones Gaseosas | o-cresol | NIOSH 2546 | 0
RL-2022-102080637-APN-DNDRYS#MDP | 30610940915 | B1650HWB | Industria | Emisiones Gaseosas | o-Xileno | EPA 18/ EPA 8021 B | 0
RL-2022-102080637-APN-DNDRYS#MDP | 30610940915 | B1650HWB | Industria | Emisiones Gaseosas | O2, en fuentes fijas mediante analizador automatico con celdas electroquimicas. | EPA 20 // 40 CFR Ch Pt.60 App A | 0
RL-2022-102080637-APN-DNDRYS#MDP | 30610940915 | B1650HWB | Industria | Emisiones Gaseosas | Opacidad visual | Metodo 9 EPA 40 CFR Ch Pt.60 App A | 0
RL-2022-102080637-APN-DNDRYS#MDP | 30610940915 | B1650HWB | Industria | Emisiones Gaseosas | Oxamyl | EPA 18 | 0
RL-2022-102080637-APN-DNDRYS#MDP | 30610940915 | B1650HWB | Industria | Emisiones Gaseosas | Oxamyl | NIOSH 5601 | 0
RL-2022-102080637-APN-DNDRYS#MDP | 30610940915 | B1650HWB | Industria | Emisiones Gaseosas | oxidos de nitrogeno | 40-CFR60-AppA- Part 60 EPA 7 C | 0
RL-2022-102080637-APN-DNDRYS#MDP | 30610940915 | B1650HWB | Industria | Emisiones Gaseosas | oxidos de nitrogeno (NOx) | 40-CFR60-AppA- Part 60 EPA 7 | 0
RL-2022-102080637-APN-DNDRYS#MDP | 30610940915 | B1650HWB | Industria | Emisiones Gaseosas | Oxigeno | 40-CFR60-AppA- Part 60 EPA3 | 0
RL-2022-102080637-APN-DNDRYS#MDP | 30610940915 | B1650HWB | Industria | Emisiones Gaseosas | Ozono | OSHA 214 | 0
RL-2022-102080637-APN-DNDRYS#MDP | 30610940915 | B1650HWB | Industria | Emisiones Gaseosas | p-cresol | EPA 18 | 0
RL-2022-102080637-APN-DNDRYS#MDP | 30610940915 | B1650HWB | Industria | Emisiones Gaseosas | p-cresol | NIOSH 2546 | 0
RL-2022-102080637-APN-DNDRYS#MDP | 30610940915 | B1650HWB | Industria | Emisiones Gaseosas | p-Isopropiltolueno | EPA 18/ EPA 8021 B | 0
RL-2022-102080637-APN-DNDRYS#MDP | 30610940915 | B1650HWB | Industria | Emisiones Gaseosas | p-Xileno | EPA 18/ EPA 8021 B | 0
RL-2022-102080637-APN-DNDRYS#MDP | 30610940915 | B1650HWB | Industria | Emisiones Gaseosas | Peroxido de hidrogeno | EPA 0010/ OSHA 006 | 0
RL-2022-102080637-APN-DNDRYS#MDP | 30610940915 | B1650HWB | Industria | Emisiones Gaseosas | Peroxido de Metil etil cetona (MEK) | EPA 0010/ NIOSH 3508 | 0
RL-2022-102080637-APN-DNDRYS#MDP | 30610940915 | B1650HWB | Industria | Emisiones Gaseosas | Peso molecular seco | 40-CFR60-AppA- Part 60 | 0
RL-2022-102080637-APN-DNDRYS#MDP | 30610940915 | B1650HWB | Industria | Emisiones Gaseosas | Pireno | EPA 18/NIOSH 5506 | 0
RL-2022-102080637-APN-DNDRYS#MDP | 30610940915 | B1650HWB | Industria | Emisiones Gaseosas | Piridina | EPA 18 | 0
RL-2022-102080637-APN-DNDRYS#MDP | 30610940915 | B1650HWB | Industria | Emisiones Gaseosas | Piridina | NIOSH 1613 | 0
RL-2022-102080637-APN-DNDRYS#MDP | 30610940915 | B1650HWB | Industria | Emisiones Gaseosas | Plata | EPA Method 29 – determination of metals emissions | 0
RL-2022-102080637-APN-DNDRYS#MDP | 30610940915 | B1650HWB | Industria | Emisiones Gaseosas | Plomo | EPA 12 | 0
RL-2022-102080637-APN-DNDRYS#MDP | 30610940915 | B1650HWB | Industria | Emisiones Gaseosas | Plomo | EPA Method 29 - determination of metals emissions | 0
RL-2022-102080637-APN-DNDRYS#MDP | 30610940915 | B1650HWB | Industria | Emisiones Gaseosas | Plomo y sus compuestos | 40-CFR60-AppA- Part 60 EPA 12 | 0
RL-2022-102080637-APN-DNDRYS#MDP | 30610940915 | B1650HWB | Industria | Emisiones Gaseosas | Potasio | EPA Method 29 – determination of metals emissions | 0
RL-2022-102080637-APN-DNDRYS#MDP | 30610940915 | B1650HWB | Industria | Emisiones Gaseosas | Propano | EPA 18 | 0
RL-2022-102080637-APN-DNDRYS#MDP | 30610940915 | B1650HWB | Industria | Emisiones Gaseosas | Propanol | NIOSH 1401 | 0
RL-2022-102080637-APN-DNDRYS#MDP | 30610940915 | B1650HWB | Industria | Emisiones Gaseosas | Propanol | NIOSH 1405 | 0
RL-2022-102080637-APN-DNDRYS#MDP | 30610940915 | B1650HWB | Industria | Emisiones Gaseosas | Propham | NIOSH 5601 | 0
RL-2022-102080637-APN-DNDRYS#MDP | 30610940915 | B1650HWB | Industria | Emisiones Gaseosas | Propham | EPA 18 | 0
RL-2022-102080637-APN-DNDRYS#MDP | 30610940915 | B1650HWB | Industria | Emisiones Gaseosas | Propileno | EPA 18 | 0
RL-2022-102080637-APN-DNDRYS#MDP | 30610940915 | B1650HWB | Industria | Emisiones Gaseosas | Propoxur | NIOSH 5601 | 0
RL-2022-102080637-APN-DNDRYS#MDP | 30610940915 | B1650HWB | Industria | Emisiones Gaseosas | Propoxur | EPA 18 | 0
RL-2022-102080637-APN-DNDRYS#MDP | 30610940915 | B1650HWB | Industria | Emisiones Gaseosas | Resorcinol | EPA 18 | 0
RL-2022-102080637-APN-DNDRYS#MDP | 30610940915 | B1650HWB | Industria | Emisiones Gaseosas | Resorcinol | NIOSH 5701 | 0
RL-2022-102080637-APN-DNDRYS#MDP | 30610940915 | B1650HWB | Industria | Emisiones Gaseosas | Ruidos y vibraciones | IRAM 4062/84 | 0
RL-2022-102080637-APN-DNDRYS#MDP | 30610940915 | B1650HWB | Industria | Emisiones Gaseosas | Sec-butanol | EPA 18/ | 0
RL-2022-102080637-APN-DNDRYS#MDP | 30610940915 | B1650HWB | Industria | Emisiones Gaseosas | Sec-butanol | NIOSH 1401 | 0
RL-2022-102080637-APN-DNDRYS#MDP | 30610940915 | B1650HWB | Industria | Emisiones Gaseosas | sec-Butilbenceno | EPA 18/ EPA 8021 B | 0
RL-2022-102080637-APN-DNDRYS#MDP | 30610940915 | B1650HWB | Industria | Emisiones Gaseosas | Selenio | EPA Method 29 - determination of metals emissions | 0
RL-2022-102080637-APN-DNDRYS#MDP | 30610940915 | B1650HWB | Industria | Emisiones Gaseosas | Silice cristalina | NIOSH 7601 | 0
RL-2022-102080637-APN-DNDRYS#MDP | 30610940915 | B1650HWB | Industria | Emisiones Gaseosas | SO2 en fuentes fijas mediante analizador automatico con celdas electroquimicas. | EPA 20 // 40 CFR Ch Pt.60 App A | 0
RL-2022-102080637-APN-DNDRYS#MDP | 30610940915 | B1650HWB | Industria | Emisiones Gaseosas | Sodio | EPA Method 29 - determination of metals emissions | 0
RL-2022-102080637-APN-DNDRYS#MDP | 30610940915 | B1650HWB | Industria | Emisiones Gaseosas | Sulfuro de hidrogeno | 40-CFR60-AppA- Part 60 EPA 11 | 0
RL-2022-102080637-APN-DNDRYS#MDP | 30610940915 | B1650HWB | Industria | Emisiones Gaseosas | Talio | EPA Method 29 – determination of metals emissions | 0
RL-2022-102080637-APN-DNDRYS#MDP | 30610940915 | B1650HWB | Industria | Emisiones Gaseosas | Temperatura | 40-CFR60-AppA- Part 60 EPA 2 | 0
RL-2022-102080637-APN-DNDRYS#MDP | 30610940915 | B1650HWB | Industria | Emisiones Gaseosas | tert-Butilbenceno | EPA 18/ EPA 8021 B | 0
RL-2022-102080637-APN-DNDRYS#MDP | 30610940915 | B1650HWB | Industria | Emisiones Gaseosas | Tetracloroeteno | EPA 18/ EPA 8021 B | 0
RL-2022-102080637-APN-DNDRYS#MDP | 30610940915 | B1650HWB | Industria | Emisiones Gaseosas | Tetracloruro de carbono | EPA 18/ EPA 8021 B | 0
RL-2022-102080637-APN-DNDRYS#MDP | 30610940915 | B1650HWB | Industria | Emisiones Gaseosas | Tetracloruro de carbono | EPA 18/ EPA 8021 B | 0
RL-2022-102080637-APN-DNDRYS#MDP | 30610940915 | B1650HWB | Industria | Emisiones Gaseosas | Tetrahidrofurano | EPA 18 | 0
RL-2022-102080637-APN-DNDRYS#MDP | 30610940915 | B1650HWB | Industria | Emisiones Gaseosas | Tetrahidrofurano | NIOSH 1609 | 0
RL-2022-102080637-APN-DNDRYS#MDP | 30610940915 | B1650HWB | Industria | Emisiones Gaseosas | Thiobencarb | EPA 18 | 0
RL-2022-102080637-APN-DNDRYS#MDP | 30610940915 | B1650HWB | Industria | Emisiones Gaseosas | Thiobencarb | NIOSH 5601 (HPLC) | 0
RL-2022-102080637-APN-DNDRYS#MDP | 30610940915 | B1650HWB | Industria | Emisiones Gaseosas | Tolueno | EPA 18/ EPA 8021 B | 0
RL-2022-102080637-APN-DNDRYS#MDP | 30610940915 | B1650HWB | Industria | Emisiones Gaseosas | trans-1,2-Dicloroeteno | EPA 18/ EPA 8021 B | 0
RL-2022-102080637-APN-DNDRYS#MDP | 30610940915 | B1650HWB | Industria | Emisiones Gaseosas | trans-1,3-Dicloropropeno | EPA 18/ EPA 8021 B | 0
RL-2022-102080637-APN-DNDRYS#MDP | 30610940915 | B1650HWB | Industria | Emisiones Gaseosas | Tricloroeteno | EPA 18/ EPA 8021 B | 0
RL-2022-102080637-APN-DNDRYS#MDP | 30610940915 | B1650HWB | Industria | Emisiones Gaseosas | Triclorofluorometano | EPA 18/ EPA 8021 B | 0
RL-2022-102080637-APN-DNDRYS#MDP | 30610940915 | B1650HWB | Industria | Emisiones Gaseosas | Trioxido de azufre | EPA CTM 013A | 0
RL-2022-102080637-APN-DNDRYS#MDP | 30610940915 | B1650HWB | Industria | Emisiones Gaseosas | Trimetilbenceno | EPA 18/ EPA 8021 B | 0
RL-2022-102080637-APN-DNDRYS#MDP | 30610940915 | B1650HWB | Industria | Emisiones Gaseosas | Vanadio | EPA Method 29 - determination of metals emissions | 0
RL-2022-102080637-APN-DNDRYS#MDP | 30610940915 | B1650HWB | Industria | Emisiones Gaseosas | Velocidad de gases y caudal volumetrico | 40-CFR60-AppA- Part 60 EPA 2 | 0
RL-2022-102080637-APN-DNDRYS#MDP | 30610940915 | B1650HWB | Industria | Emisiones Gaseosas | Zinc | EPA Method 29 – determination of metals emissions | 0
RL-2022-102080637-APN-DNDRYS#MDP | 30610940915 | B1650HWB | Industria | Emisiones Gaseosas | 1,3-Dicloropropano | EPA 18/ EPA 8021 B | 0
RL-2022-102080637-APN-DNDRYS#MDP | 30610940915 | B1650HWB | Industria | Especias | Cenizas a 500/550 °C | ASTA 3° Ed 3,0 | 0
RL-2022-102080637-APN-DNDRYS#MDP | 30610940915 | B1650HWB | Industria | Especias | Cenizas insolubles en HCl al 10% | ASTA 3° Ed 4,0 | 0
RL-2022-102080637-APN-DNDRYS#MDP | 30610940915 | B1650HWB | Industria | Especias | Extracto alcoholico | ASTA 3° Ed 9,0 | 0
RL-2022-102080637-APN-DNDRYS#MDP | 30610940915 | B1650HWB | Industria | Especias | Extracto etereo fijo (%) | ASTA 3° Ed 11,0 | 0
RL-2022-102080637-APN-DNDRYS#MDP | 30610940915 | B1650HWB | Industria | Especias | Extracto etereo volatil (%) | ASTA 3° Ed 11,0 | 0
RL-2022-102080637-APN-DNDRYS#MDP | 30610940915 | B1650HWB | Industria | Especias | Almidon (%) | ASTA 3° Ed 9,0 | 0
RL-2022-102080637-APN-DNDRYS#MDP | 30610940915 | B1650HWB | Industria | Especias | Fibra bruta | ASTA 3° Ed 7,0 | 0
RL-2022-102080637-APN-DNDRYS#MDP | 30610940915 | B1650HWB | Industria | Especias | Aceite esencial | ISO 6571 | 0
RL-2022-102080637-APN-DNDRYS#MDP | 30610940915 | B1650HWB | Industria | Grasas | Punto de fusion Capilar Abierto | Cc 3-25 de AOCS | 0
RL-2022-102080637-APN-DNDRYS#MDP | 30610940915 | B1650HWB | Industria | Harinas | Cenizas a 900-920 °C | Junta Nacional Granos | 0
RL-2022-102080637-APN-DNDRYS#MDP | 30610940915 | B1650HWB | Industria | Harinas y panificados | Acidez | AOAC 17° Ed 940.22 | 0
RL-2022-102080637-APN-DNDRYS#MDP | 30610940915 | B1650HWB | Industria | Miel | Actividad diastasica | AOAC 17 Ed. 958.08 | 0
RL-2022-102080637-APN-DNDRYS#MDP | 30610940915 | B1650HWB | Industria | Miel | HMF | AOAC 17 Ed 980.23 | 0
RL-2022-102080637-APN-DNDRYS#MDP | 30610940915 | B1650HWB | Industria | Miel | Humedad % | AOAC 17° Ed. 969.38 | 0
RL-2022-102080637-APN-DNDRYS#MDP | 30610940915 | B1650HWB | Industria | Miel | Sacarosa aparente | IRAM 15710 | 0
RL-2022-102080637-APN-DNDRYS#MDP | 30610940915 | B1650HWB | Industria | Miel | Acidez expresada en meq/kg muestra | AOAC 17° Ed. 962.19 | 0
RL-2022-102080637-APN-DNDRYS#MDP | 30610940915 | B1650HWB | Industria | Pimienta | Piperina | ASTA 3° Ed 12,1 | 0
RL-2022-102080637-APN-DNDRYS#MDP | 30610940915 | B1650HWB | Industria | Quesos | acido sorbico y sorbatos en quesos | AOAC 17 971.15 | 0
RL-2022-102080637-APN-DNDRYS#MDP | 30610940915 | B1650HWB | Industria | Suelos, barros, materiales solidos | 1,1-Dicloroetano | EPA SW 846 3815 | 0
RL-2022-102080637-APN-DNDRYS#MDP | 30610940915 | B1650HWB | Industria | Suelos, barros, materiales solidos | 1,1-Dicloroetano | EPA 5021 A | 0
RL-2022-102080637-APN-DNDRYS#MDP | 30610940915 | B1650HWB | Industria | Suelos, barros, materiales solidos | 1,1-Dicloroeteno | EPA SW 846 3815 | 0
RL-2022-102080637-APN-DNDRYS#MDP | 30610940915 | B1650HWB | Industria | Suelos, barros, materiales solidos | 1,1-Dicloroeteno | EPA 5021 A | 0
RL-2022-102080637-APN-DNDRYS#MDP | 30610940915 | B1650HWB | Industria | Suelos, barros, materiales solidos | 1,1,1-Tricloroetano | EPA SW 846 3815 | 0
RL-2022-102080637-APN-DNDRYS#MDP | 30610940915 | B1650HWB | Industria | Suelos, barros, materiales solidos | 1,1,1-Tricloroetano | EPA 5021 A | 0
RL-2022-102080637-APN-DNDRYS#MDP | 30610940915 | B1650HWB | Industria | Suelos, barros, materiales solidos | 1,1,1,2-Tetracloroetano | EPA SW 846 3815 | 0
RL-2022-102080637-APN-DNDRYS#MDP | 30610940915 | B1650HWB | Industria | Suelos, barros, materiales solidos | 1,1,1,2-Tetracloroetano | EPA 5021 A | 0
RL-2022-102080637-APN-DNDRYS#MDP | 30610940915 | B1650HWB | Industria | Suelos, barros, materiales solidos | 1,1,2-Tricloroetano | EPA SW 846 3815 | 0
RL-2022-102080637-APN-DNDRYS#MDP | 30610940915 | B1650HWB | Industria | Suelos, barros, materiales solidos | 1,1,2-Tricloroetano | EPA 5021 A | 0
RL-2022-102080637-APN-DNDRYS#MDP | 30610940915 | B1650HWB | Industria | Suelos, barros, materiales solidos | 1,1,2,2-Tetracloroetano | EPA SW 846 3815 | 0
RL-2022-102080637-APN-DNDRYS#MDP | 30610940915 | B1650HWB | Industria | Suelos, barros, materiales solidos | 1,1,2,2-Tetracloroetano | EPA 5021 A | 0
RL-2022-102080637-APN-DNDRYS#MDP | 30610940915 | B1650HWB | Industria | Suelos, barros, materiales solidos | 1,2-Dibromo-3-cloropropano | EPA SW 846 3815 | 0
RL-2022-102080637-APN-DNDRYS#MDP | 30610940915 | B1650HWB | Industria | Suelos, barros, materiales solidos | 1,2-Dibromo-3-cloropropano | EPA 5021 A | 0
RL-2022-102080637-APN-DNDRYS#MDP | 30610940915 | B1650HWB | Industria | Suelos, barros, materiales solidos | 1,2-Dibromoetano | EPA SW 846 3815 | 0
RL-2022-102080637-APN-DNDRYS#MDP | 30610940915 | B1650HWB | Industria | Suelos, barros, materiales solidos | 1,2-Dibromoetano | EPA 5021 A | 0
RL-2022-102080637-APN-DNDRYS#MDP | 30610940915 | B1650HWB | Industria | Suelos, barros, materiales solidos | 1,2-Diclorobenceno | EPA SW 846 3815 | 0
RL-2022-102080637-APN-DNDRYS#MDP | 30610940915 | B1650HWB | Industria | Suelos, barros, materiales solidos | 1,2-Diclorobenceno | EPA 5021 A | 0
RL-2022-102080637-APN-DNDRYS#MDP | 30610940915 | B1650HWB | Industria | Suelos, barros, materiales solidos | 1,2-Dicloroetano | EPA SW 846 3815 | 0
RL-2022-102080637-APN-DNDRYS#MDP | 30610940915 | B1650HWB | Industria | Suelos, barros, materiales solidos | 1,2-Dicloroetano | EPA 5021 A | 0
RL-2022-102080637-APN-DNDRYS#MDP | 30610940915 | B1650HWB | Industria | Suelos, barros, materiales solidos | 1,2-Dicloropropano | EPA SW 846 3815 | 0
RL-2022-102080637-APN-DNDRYS#MDP | 30610940915 | B1650HWB | Industria | Suelos, barros, materiales solidos | 1,2-Dicloropropano | EPA 5021 A | 0
RL-2022-102080637-APN-DNDRYS#MDP | 30610940915 | B1650HWB | Industria | Suelos, barros, materiales solidos | 1,2,3-Tricloropropano | EPA SW 846 3815 | 0
RL-2022-102080637-APN-DNDRYS#MDP | 30610940915 | B1650HWB | Industria | Suelos, barros, materiales solidos | 1,2,3-Tricloropropano | EPA 5021 A | 0
RL-2022-102080637-APN-DNDRYS#MDP | 30610940915 | B1650HWB | Industria | Suelos, barros, materiales solidos | 1,2,4-Triclorobenceno | EPA SW 846 3815 | 0
RL-2022-102080637-APN-DNDRYS#MDP | 30610940915 | B1650HWB | Industria | Suelos, barros, materiales solidos | 1,2,4-Triclorobenceno | EPA 5021 A | 0
RL-2022-102080637-APN-DNDRYS#MDP | 30610940915 | B1650HWB | Industria | Suelos, barros, materiales solidos | 1,3-Diclorobenceno | EPA SW 846 3815 | 0
RL-2022-102080637-APN-DNDRYS#MDP | 30610940915 | B1650HWB | Industria | Suelos, barros, materiales solidos | 1,3-Diclorobenceno | EPA 5021 A | 0
RL-2022-102080637-APN-DNDRYS#MDP | 30610940915 | B1650HWB | Industria | Suelos, barros, materiales solidos | 1,4-Diclorobenceno | EPA SW 846 3815 | 0
RL-2022-102080637-APN-DNDRYS#MDP | 30610940915 | B1650HWB | Industria | Suelos, barros, materiales solidos | 1,4-Diclorobenceno | EPA 5021 A | 0
RL-2022-102080637-APN-DNDRYS#MDP | 30610940915 | B1650HWB | Industria | Suelos, barros, materiales solidos | 2,4-D | EPA 8321 A | 0
RL-2022-102080637-APN-DNDRYS#MDP | 30610940915 | B1650HWB | Industria | Suelos, barros, materiales solidos | 2,4-D, butoxyethanol ester | EPA 8321 B | 0
RL-2022-102080637-APN-DNDRYS#MDP | 30610940915 | B1650HWB | Industria | Suelos, barros, materiales solidos | 2,4-D, ethylhexyl ester | EPA 8321 B | 0
RL-2022-102080637-APN-DNDRYS#MDP | 30610940915 | B1650HWB | Industria | Suelos, barros, materiales solidos | 2,4-DB | EPA 8321 A | 0
RL-2022-102080637-APN-DNDRYS#MDP | 30610940915 | B1650HWB | Industria | Suelos, barros, materiales solidos | 2,4-DB | EPA 8321 B | 0
RL-2022-102080637-APN-DNDRYS#MDP | 30610940915 | B1650HWB | Industria | Suelos, barros, materiales solidos | 2,4,5-T | EPA 8321 B | 0
RL-2022-102080637-APN-DNDRYS#MDP | 30610940915 | B1650HWB | Industria | Suelos, barros, materiales solidos | 2,4,5-T, butoxyethanol ester | EPA 8321 B | 0
RL-2022-102080637-APN-DNDRYS#MDP | 30610940915 | B1650HWB | Industria | Suelos, barros, materiales solidos | 2,4,5-T, butyl ester | EPA 8321 B | 0
RL-2022-102080637-APN-DNDRYS#MDP | 30610940915 | B1650HWB | Industria | Suelos, barros, materiales solidos | 2,4,5-TP (Silvex) | EPA 8321 A | 0
RL-2022-102080637-APN-DNDRYS#MDP | 30610940915 | B1650HWB | Industria | Suelos, barros, materiales solidos | 3-Hydroxycarbofuran | EPA 8321 B | 0
RL-2022-102080637-APN-DNDRYS#MDP | 30610940915 | B1650HWB | Industria | Suelos, barros, materiales solidos | Aceites y grasas | EPA SW 846 9071 B | 0
RL-2022-102080637-APN-DNDRYS#MDP | 30610940915 | B1650HWB | Industria | Suelos, barros, materiales solidos | Aceites y grasas | EPA 1664 | 0
RL-2022-102080637-APN-DNDRYS#MDP | 30610940915 | B1650HWB | Industria | Suelos, barros, materiales solidos | Acenafteno | EPA 8310 | 0
RL-2022-102080637-APN-DNDRYS#MDP | 30610940915 | B1650HWB | Industria | Suelos, barros, materiales solidos | Acenaftileno | EPA 8310 | 0
RL-2022-102080637-APN-DNDRYS#MDP | 30610940915 | B1650HWB | Industria | Suelos, barros, materiales solidos | Acetona | EPA SW 846 3815 | 0
RL-2022-102080637-APN-DNDRYS#MDP | 30610940915 | B1650HWB | Industria | Suelos, barros, materiales solidos | Acetona | EPA 5021 A | 0
RL-2022-102080637-APN-DNDRYS#MDP | 30610940915 | B1650HWB | Industria | Suelos, barros, materiales solidos | Acidez | EPA SW 846 305.1 | 0
RL-2022-102080637-APN-DNDRYS#MDP | 30610940915 | B1650HWB | Industria | Suelos, barros, materiales solidos | Acido Maleico | UNE EN 13130-24 | 0
RL-2022-102080637-APN-DNDRYS#MDP | 30610940915 | B1650HWB | Industria | Suelos, barros, materiales solidos | Acido tereftalico | UNE EN 13130-2 | 0
RL-2022-102080637-APN-DNDRYS#MDP | 30610940915 | B1650HWB | Industria | Suelos, barros, materiales solidos | Aerobios mesofilos viables totales | S. M. 9215 | 0
RL-2022-102080637-APN-DNDRYS#MDP | 30610940915 | B1650HWB | Industria | Suelos, barros, materiales solidos | Aerobios psicrofilos viables totales | S. M. 9215 | 0
RL-2022-102080637-APN-DNDRYS#MDP | 30610940915 | B1650HWB | Industria | Suelos, barros, materiales solidos | Agua – Solidos totales a 105°C | S. M. 2540 G | 0
RL-2022-102080637-APN-DNDRYS#MDP | 30610940915 | B1650HWB | Industria | Suelos, barros, materiales solidos | Alcalinidad | EPA SW 846 310,1 | 0
RL-2022-102080637-APN-DNDRYS#MDP | 30610940915 | B1650HWB | Industria | Suelos, barros, materiales solidos | Alcalinidad Soluble | S. M. 2320 B | 0
RL-2022-102080637-APN-DNDRYS#MDP | 30610940915 | B1650HWB | Industria | Suelos, barros, materiales solidos | Aldicarb | EPA 8321 B | 0
RL-2022-102080637-APN-DNDRYS#MDP | 30610940915 | B1650HWB | Industria | Suelos, barros, materiales solidos | Aldicarb sulfone | EPA 8321 B | 0
RL-2022-102080637-APN-DNDRYS#MDP | 30610940915 | B1650HWB | Industria | Suelos, barros, materiales solidos | Aldicarb sulfoxide | EPA 8321 B | 0
RL-2022-102080637-APN-DNDRYS#MDP | 30610940915 | B1650HWB | Industria | Suelos, barros, materiales solidos | Aluminio | EPA SW 846 3051A /SM 3111 B | 0
RL-2022-102080637-APN-DNDRYS#MDP | 30610940915 | B1650HWB | Industria | Suelos, barros, materiales solidos | Aluminio | EPA SW 846 3050B /SM 3111 B | 0
RL-2022-102080637-APN-DNDRYS#MDP | 30610940915 | B1650HWB | Industria | Suelos, barros, materiales solidos | Aluminio | USEPA SW 846 3051A / 7020 | 0
RL-2022-102080637-APN-DNDRYS#MDP | 30610940915 | B1650HWB | Industria | Suelos, barros, materiales solidos | Aluminio | USEPA SW 846 3050B / 7020 | 0
RL-2022-102080637-APN-DNDRYS#MDP | 30610940915 | B1650HWB | Industria | Suelos, barros, materiales solidos | Aluminio | EPA SW 846 3051A / 7000 B | 0
RL-2022-102080637-APN-DNDRYS#MDP | 30610940915 | B1650HWB | Industria | Suelos, barros, materiales solidos | Aluminio | EPA SW 846 3050B / 7000 B | 0
RL-2022-102080637-APN-DNDRYS#MDP | 30610940915 | B1650HWB | Industria | Suelos, barros, materiales solidos | Aluminio | SM 3111D | 0
RL-2022-102080637-APN-DNDRYS#MDP | 30610940915 | B1650HWB | Industria | Suelos, barros, materiales solidos | Aluminio Intercambiable | NOM-021-RECNAT-2000-AS-33 | 0
RL-2022-102080637-APN-DNDRYS#MDP | 30610940915 | B1650HWB | Industria | Suelos, barros, materiales solidos | Aluminio intercambiable | NOM-021-RECNAT-2000 AS-08 | 0
RL-2022-102080637-APN-DNDRYS#MDP | 30610940915 | B1650HWB | Industria | Suelos, barros, materiales solidos | Aluminio sobre lixiviado | SM 3113 B | 0
RL-2022-102080637-APN-DNDRYS#MDP | 30610940915 | B1650HWB | Industria | Suelos, barros, materiales solidos | Aluminio sobre lixiviado | SM 3111 B | 0
RL-2022-102080637-APN-DNDRYS#MDP | 30610940915 | B1650HWB | Industria | Suelos, barros, materiales solidos | Aluminio sobre lixiviado | S. M. 3500 Al B | 0
RL-2022-102080637-APN-DNDRYS#MDP | 30610940915 | B1650HWB | Industria | Suelos, barros, materiales solidos | Aminocarb | EPA 8321 B | 0
RL-2022-102080637-APN-DNDRYS#MDP | 30610940915 | B1650HWB | Industria | Suelos, barros, materiales solidos | Antimonio | EPA SW 846 3051A / SM 3113 B | 0
RL-2022-102080637-APN-DNDRYS#MDP | 30610940915 | B1650HWB | Industria | Suelos, barros, materiales solidos | Antimonio | EPA SW 846 3050B / SM 3113 B | 0
RL-2022-102080637-APN-DNDRYS#MDP | 30610940915 | B1650HWB | Industria | Suelos, barros, materiales solidos | Antimonio | EPA SW 846 3051A / 7041 | 0
RL-2022-102080637-APN-DNDRYS#MDP | 30610940915 | B1650HWB | Industria | Suelos, barros, materiales solidos | Antimonio | EPA SW 846 3050B / 7041 | 0
RL-2022-102080637-APN-DNDRYS#MDP | 30610940915 | B1650HWB | Industria | Suelos, barros, materiales solidos | Antimonio | EPA SW 846 3051A/ 7010 | 0
RL-2022-102080637-APN-DNDRYS#MDP | 30610940915 | B1650HWB | Industria | Suelos, barros, materiales solidos | Antimonio | EPA SW 846 3050B / 7010 | 0
RL-2022-102080637-APN-DNDRYS#MDP | 30610940915 | B1650HWB | Industria | Suelos, barros, materiales solidos | Antimonio | EPA SW 846 3051A /SM 3111 B | 0
RL-2022-102080637-APN-DNDRYS#MDP | 30610940915 | B1650HWB | Industria | Suelos, barros, materiales solidos | Antimonio | EPA SW 846 3050B /SM 3111 B | 0
RL-2022-102080637-APN-DNDRYS#MDP | 30610940915 | B1650HWB | Industria | Suelos, barros, materiales solidos | Antimonio | EPA SW 846 7062 / SM 3114 C | 0
RL-2022-102080637-APN-DNDRYS#MDP | 30610940915 | B1650HWB | Industria | Suelos, barros, materiales solidos | Antimonio | EPA SW 846 7061A / SM 3114 C | 0
RL-2022-102080637-APN-DNDRYS#MDP | 30610940915 | B1650HWB | Industria | Suelos, barros, materiales solidos | Antimonio | EPA SW 846 3051A / 7000 B | 0
RL-2022-102080637-APN-DNDRYS#MDP | 30610940915 | B1650HWB | Industria | Suelos, barros, materiales solidos | Antimonio | EPA SW 846 3050B / 7000 B | 0
RL-2022-102080637-APN-DNDRYS#MDP | 30610940915 | B1650HWB | Industria | Suelos, barros, materiales solidos | Antimonio sobre lixiviado | SM 3113 B | 0
RL-2022-102080637-APN-DNDRYS#MDP | 30610940915 | B1650HWB | Industria | Suelos, barros, materiales solidos | Antimonio sobre lixiviado | SM 3111 B | 0
RL-2022-102080637-APN-DNDRYS#MDP | 30610940915 | B1650HWB | Industria | Suelos, barros, materiales solidos | Antraceno | EPA 8310 | 0
RL-2022-102080637-APN-DNDRYS#MDP | 30610940915 | B1650HWB | Industria | Suelos, barros, materiales solidos | Antraceno | EPA 8310 | 0
RL-2022-102080637-APN-DNDRYS#MDP | 30610940915 | B1650HWB | Industria | Suelos, barros, materiales solidos | Arsenico | EPA SW 846 3051A / SM 3113 B | 0
RL-2022-102080637-APN-DNDRYS#MDP | 30610940915 | B1650HWB | Industria | Suelos, barros, materiales solidos | Arsenico | EPA SW 846 3050B / SM 3113 B | 0
RL-2022-102080637-APN-DNDRYS#MDP | 30610940915 | B1650HWB | Industria | Suelos, barros, materiales solidos | Arsenico | EPA, SW 846 3051A / 7060 A | 0
RL-2022-102080637-APN-DNDRYS#MDP | 30610940915 | B1650HWB | Industria | Suelos, barros, materiales solidos | Arsenico | EPA, SW 846 3050B / 7060 A | 0
RL-2022-102080637-APN-DNDRYS#MDP | 30610940915 | B1650HWB | Industria | Suelos, barros, materiales solidos | Arsenico | EPA, SW 846 3051A / 7010 | 0
RL-2022-102080637-APN-DNDRYS#MDP | 30610940915 | B1650HWB | Industria | Suelos, barros, materiales solidos | Arsenico | EPA, SW 846 3050B / 7010 | 0
RL-2022-102080637-APN-DNDRYS#MDP | 30610940915 | B1650HWB | Industria | Suelos, barros, materiales solidos | Arsenico | EPA SW 846 7062 / SM 3114C | 0
RL-2022-102080637-APN-DNDRYS#MDP | 30610940915 | B1650HWB | Industria | Suelos, barros, materiales solidos | Arsenico | EPA SW 846 7061A / SM 3114C | 0
RL-2022-102080637-APN-DNDRYS#MDP | 30610940915 | B1650HWB | Industria | Suelos, barros, materiales solidos | Arsenico sobre lixiviado | SM 3113 B | 0
RL-2022-102080637-APN-DNDRYS#MDP | 30610940915 | B1650HWB | Industria | Suelos, barros, materiales solidos | Arsenico sobre lixiviado | Metodo 8.51 s/CEAMSE | 0
RL-2022-102080637-APN-DNDRYS#MDP | 30610940915 | B1650HWB | Industria | Suelos, barros, materiales solidos | Asbestos en materiales a granel, microscopia de contraste de fase | EPA CTM 029 | 0
RL-2022-102080637-APN-DNDRYS#MDP | 30610940915 | B1650HWB | Industria | Suelos, barros, materiales solidos | Arcilla | NOM-021-RECNAT-2000 AS-09 | 0
RL-2022-102080637-APN-DNDRYS#MDP | 30610940915 | B1650HWB | Industria | Suelos, barros, materiales solidos | Arena | NOM-021-RECNAT-2000 AS-09 | 0
RL-2022-102080637-APN-DNDRYS#MDP | 30610940915 | B1650HWB | Industria | Suelos, barros, materiales solidos | Asulam | EPA 8321 B | 0
RL-2022-102080637-APN-DNDRYS#MDP | 30610940915 | B1650HWB | Industria | Suelos, barros, materiales solidos | Bacterias aerobias mesofilas | S. M. 9215 A/C | 0
RL-2022-102080637-APN-DNDRYS#MDP | 30610940915 | B1650HWB | Industria | Suelos, barros, materiales solidos | Bacterias coliformes totales | S. M. 9221 B | 0
RL-2022-102080637-APN-DNDRYS#MDP | 30610940915 | B1650HWB | Industria | Suelos, barros, materiales solidos | Bacterias heterotrofas | S. M. 9215 A/C | 0
RL-2022-102080637-APN-DNDRYS#MDP | 30610940915 | B1650HWB | Industria | Suelos, barros, materiales solidos | Barban | EPA 8321 B | 0
RL-2022-102080637-APN-DNDRYS#MDP | 30610940915 | B1650HWB | Industria | Suelos, barros, materiales solidos | Barban | EPA 8321 B | 0
RL-2022-102080637-APN-DNDRYS#MDP | 30610940915 | B1650HWB | Industria | Suelos, barros, materiales solidos | Bario | EPA SW 846 3051A / SM 3113 B | 0
RL-2022-102080637-APN-DNDRYS#MDP | 30610940915 | B1650HWB | Industria | Suelos, barros, materiales solidos | Bario | EPA SW 846 3050B / SM 3113 B | 0
RL-2022-102080637-APN-DNDRYS#MDP | 30610940915 | B1650HWB | Industria | Suelos, barros, materiales solidos | Bario | EPA SW 846 3051A / 7081 | 0
RL-2022-102080637-APN-DNDRYS#MDP | 30610940915 | B1650HWB | Industria | Suelos, barros, materiales solidos | Bario | EPA SW 846 3050B / 7081 | 0
RL-2022-102080637-APN-DNDRYS#MDP | 30610940915 | B1650HWB | Industria | Suelos, barros, materiales solidos | Bario | EPA SW 846 3051A/ 7010 | 0
RL-2022-102080637-APN-DNDRYS#MDP | 30610940915 | B1650HWB | Industria | Suelos, barros, materiales solidos | Bario | EPA SW 846 3050B / 7010 | 0
RL-2022-102080637-APN-DNDRYS#MDP | 30610940915 | B1650HWB | Industria | Suelos, barros, materiales solidos | Bario | EPA SW 846 3051A / SM 3111 B | 0
RL-2022-102080637-APN-DNDRYS#MDP | 30610940915 | B1650HWB | Industria | Suelos, barros, materiales solidos | Bario | EPA SW 846 3050B / SM 3111 B | 0
RL-2022-102080637-APN-DNDRYS#MDP | 30610940915 | B1650HWB | Industria | Suelos, barros, materiales solidos | Bario | EPA SW 846 3051A / 7080 A | 0
RL-2022-102080637-APN-DNDRYS#MDP | 30610940915 | B1650HWB | Industria | Suelos, barros, materiales solidos | Bario | EPA SW 846 3050B / 7080 A | 0
RL-2022-102080637-APN-DNDRYS#MDP | 30610940915 | B1650HWB | Industria | Suelos, barros, materiales solidos | Bario | EPA SW 846 3051A / 7000 B | 0
RL-2022-102080637-APN-DNDRYS#MDP | 30610940915 | B1650HWB | Industria | Suelos, barros, materiales solidos | Bario | EPA SW 846 3050B / 7000 B | 0
RL-2022-102080637-APN-DNDRYS#MDP | 30610940915 | B1650HWB | Industria | Suelos, barros, materiales solidos | Bario sobre lixiviado | SM 3113 B | 0
RL-2022-102080637-APN-DNDRYS#MDP | 30610940915 | B1650HWB | Industria | Suelos, barros, materiales solidos | Bario sobre lixiviado | SM 3111 B | 0
RL-2022-102080637-APN-DNDRYS#MDP | 30610940915 | B1650HWB | Industria | Suelos, barros, materiales solidos | Bario sobre lixiviado | Metodo 8.52 s/CEAMSE | 0
RL-2022-102080637-APN-DNDRYS#MDP | 30610940915 | B1650HWB | Industria | Suelos, barros, materiales solidos | Benceno | EPA SW 846 3815 | 0
RL-2022-102080637-APN-DNDRYS#MDP | 30610940915 | B1650HWB | Industria | Suelos, barros, materiales solidos | Benceno | EPA 5021 A | 0
RL-2022-102080637-APN-DNDRYS#MDP | 30610940915 | B1650HWB | Industria | Suelos, barros, materiales solidos | Bendiocarb | EPA 8321 B | 0
RL-2022-102080637-APN-DNDRYS#MDP | 30610940915 | B1650HWB | Industria | Suelos, barros, materiales solidos | Bendiocarb | EPA 8321 B | 0
RL-2022-102080637-APN-DNDRYS#MDP | 30610940915 | B1650HWB | Industria | Suelos, barros, materiales solidos | Benomyl | EPA 8321 B | 0
RL-2022-102080637-APN-DNDRYS#MDP | 30610940915 | B1650HWB | Industria | Suelos, barros, materiales solidos | Benomyl | EPA 8321 B | 0
RL-2022-102080637-APN-DNDRYS#MDP | 30610940915 | B1650HWB | Industria | Suelos, barros, materiales solidos | Benzo (a) antraceno | EPA 8310 | 0
RL-2022-102080637-APN-DNDRYS#MDP | 30610940915 | B1650HWB | Industria | Suelos, barros, materiales solidos | Benzo (a) pireno | EPA 8310 | 0
RL-2022-102080637-APN-DNDRYS#MDP | 30610940915 | B1650HWB | Industria | Suelos, barros, materiales solidos | Benzo (b) Fluoranteno; | EPA 8310 | 0
RL-2022-102080637-APN-DNDRYS#MDP | 30610940915 | B1650HWB | Industria | Suelos, barros, materiales solidos | Benzo (g,h,i)perileno | EPA 8310 | 0
RL-2022-102080637-APN-DNDRYS#MDP | 30610940915 | B1650HWB | Industria | Suelos, barros, materiales solidos | Benzo (k) Fluoranteno | EPA 8310 | 0
RL-2022-102080637-APN-DNDRYS#MDP | 30610940915 | B1650HWB | Industria | Suelos, barros, materiales solidos | Berilio | EPA SW 846 3051A / SM 3113 B | 0
RL-2022-102080637-APN-DNDRYS#MDP | 30610940915 | B1650HWB | Industria | Suelos, barros, materiales solidos | Berilio | EPA SW 846 3050B / SM 3113 B | 0
RL-2022-102080637-APN-DNDRYS#MDP | 30610940915 | B1650HWB | Industria | Suelos, barros, materiales solidos | Berilio | EPA SW 846 3051A / 7091 | 0
RL-2022-102080637-APN-DNDRYS#MDP | 30610940915 | B1650HWB | Industria | Suelos, barros, materiales solidos | Berilio | EPA SW 846 3050B / 7091 | 0
RL-2022-102080637-APN-DNDRYS#MDP | 30610940915 | B1650HWB | Industria | Suelos, barros, materiales solidos | Berilio | EPA SW 846 3051A / 7010 | 0
RL-2022-102080637-APN-DNDRYS#MDP | 30610940915 | B1650HWB | Industria | Suelos, barros, materiales solidos | Berilio | EPA SW 846 3050B / 7010 | 0
RL-2022-102080637-APN-DNDRYS#MDP | 30610940915 | B1650HWB | Industria | Suelos, barros, materiales solidos | Berilio | EPA SW 846 3051A / SM 3111 B | 0
RL-2022-102080637-APN-DNDRYS#MDP | 30610940915 | B1650HWB | Industria | Suelos, barros, materiales solidos | Berilio | EPA SW 846 3050B / SM 3111 B | 0
RL-2022-102080637-APN-DNDRYS#MDP | 30610940915 | B1650HWB | Industria | Suelos, barros, materiales solidos | Berilio | EPA SW 846 3051A / 7090 | 0
RL-2022-102080637-APN-DNDRYS#MDP | 30610940915 | B1650HWB | Industria | Suelos, barros, materiales solidos | Berilio | EPA SW 846 3050B / 7090 | 0
RL-2022-102080637-APN-DNDRYS#MDP | 30610940915 | B1650HWB | Industria | Suelos, barros, materiales solidos | Berilio | EPA SW 846 3051A / 7000 B | 0
RL-2022-102080637-APN-DNDRYS#MDP | 30610940915 | B1650HWB | Industria | Suelos, barros, materiales solidos | Berilio | EPA SW 846 3050B / 7000 B | 0
RL-2022-102080637-APN-DNDRYS#MDP | 30610940915 | B1650HWB | Industria | Suelos, barros, materiales solidos | Berilio sobre lixiviado | SM 3113 B | 0
RL-2022-102080637-APN-DNDRYS#MDP | 30610940915 | B1650HWB | Industria | Suelos, barros, materiales solidos | Biodegradabilidad (Ready Biodegradability) | OPPTS (Office of Prevention, Pesticides and Toxic Substances) N° 835.3110, | 0
RL-2022-102080637-APN-DNDRYS#MDP | 30610940915 | B1650HWB | Industria | Suelos, barros, materiales solidos | Biodegradabilidad Inherente | OPPTS 835 3200 Zahn-Wellens / EMPA test. OECD guideline 302 B Inherent Biodegradability: Zahn-Wellens / EMPA Test. | 0
RL-2022-102080637-APN-DNDRYS#MDP | 30610940915 | B1650HWB | Industria | Suelos, barros, materiales solidos | Bismuto | EPA SW 846 3050 / 7040 | 0
RL-2022-102080637-APN-DNDRYS#MDP | 30610940915 | B1650HWB | Industria | Suelos, barros, materiales solidos | Bismuto sobre lixiviado | SM 3113 B | 0
RL-2022-102080637-APN-DNDRYS#MDP | 30610940915 | B1650HWB | Industria | Suelos, barros, materiales solidos | Bismuto sobre lixiviado | SM 3111 B | 0
RL-2022-102080637-APN-DNDRYS#MDP | 30610940915 | B1650HWB | Industria | Suelos, barros, materiales solidos | Boro | EPA 212.3 | 0
RL-2022-102080637-APN-DNDRYS#MDP | 30610940915 | B1650HWB | Industria | Suelos, barros, materiales solidos | Boro | S. M. 4500 B C | 0
RL-2022-102080637-APN-DNDRYS#MDP | 30610940915 | B1650HWB | Industria | Suelos, barros, materiales solidos | Boro sobre lixiviado | S. M. 4500 B B | 0
RL-2022-102080637-APN-DNDRYS#MDP | 30610940915 | B1650HWB | Industria | Suelos, barros, materiales solidos | Bromacil | EPA 8321 B | 0
RL-2022-102080637-APN-DNDRYS#MDP | 30610940915 | B1650HWB | Industria | Suelos, barros, materiales solidos | Bromoclorometano | EPA SW 846 3815 | 0
RL-2022-102080637-APN-DNDRYS#MDP | 30610940915 | B1650HWB | Industria | Suelos, barros, materiales solidos | Bromoclorometano | EPA 5021 A | 0
RL-2022-102080637-APN-DNDRYS#MDP | 30610940915 | B1650HWB | Industria | Suelos, barros, materiales solidos | Bromodiclorometano | EPA SW 846 3815 | 0
RL-2022-102080637-APN-DNDRYS#MDP | 30610940915 | B1650HWB | Industria | Suelos, barros, materiales solidos | Bromodiclorometano | EPA 5021 A | 0
RL-2022-102080637-APN-DNDRYS#MDP | 30610940915 | B1650HWB | Industria | Suelos, barros, materiales solidos | Bromoformo | EPA SW 846 3815 | 0
RL-2022-102080637-APN-DNDRYS#MDP | 30610940915 | B1650HWB | Industria | Suelos, barros, materiales solidos | Bromoformo | EPA 5021 A | 0
RL-2022-102080637-APN-DNDRYS#MDP | 30610940915 | B1650HWB | Industria | Suelos, barros, materiales solidos | Bromometano | EPA SW 846 3815 | 0
RL-2022-102080637-APN-DNDRYS#MDP | 30610940915 | B1650HWB | Industria | Suelos, barros, materiales solidos | Bromometano | EPA 5021 A | 0
RL-2022-102080637-APN-DNDRYS#MDP | 30610940915 | B1650HWB | Industria | Suelos, barros, materiales solidos | Bromuro en extracto de saturacion | NOM-021-RECNAT-2000 AS-16 / SM 4110B, 22 th edition | 0
RL-2022-102080637-APN-DNDRYS#MDP | 30610940915 | B1650HWB | Industria | Suelos, barros, materiales solidos | Bromuro Soluble | Metodo 4500-Br- B | 0
RL-2022-102080637-APN-DNDRYS#MDP | 30610940915 | B1650HWB | Industria | Suelos, barros, materiales solidos | Butylate | EPA 8321 B | 0
RL-2022-102080637-APN-DNDRYS#MDP | 30610940915 | B1650HWB | Industria | Suelos, barros, materiales solidos | Cadmio | EPA SW 846 3051A / SM 3113 B | 0
RL-2022-102080637-APN-DNDRYS#MDP | 30610940915 | B1650HWB | Industria | Suelos, barros, materiales solidos | Cadmio | EPA SW 846 3050B / SM 3113 B | 0
RL-2022-102080637-APN-DNDRYS#MDP | 30610940915 | B1650HWB | Industria | Suelos, barros, materiales solidos | Cadmio | EPA SW 846 3051A / 7131 | 0
RL-2022-102080637-APN-DNDRYS#MDP | 30610940915 | B1650HWB | Industria | Suelos, barros, materiales solidos | Cadmio | EPA SW 846 3050B / 7131 | 0
RL-2022-102080637-APN-DNDRYS#MDP | 30610940915 | B1650HWB | Industria | Suelos, barros, materiales solidos | Cadmio | EPA SW 846 3051A / 7010 | 0
RL-2022-102080637-APN-DNDRYS#MDP | 30610940915 | B1650HWB | Industria | Suelos, barros, materiales solidos | Cadmio | EPA SW 846 3050B / 7010 | 0
RL-2022-102080637-APN-DNDRYS#MDP | 30610940915 | B1650HWB | Industria | Suelos, barros, materiales solidos | Cadmio | EPA SW 846 3051A / SM 3113 B | 0
RL-2022-102080637-APN-DNDRYS#MDP | 30610940915 | B1650HWB | Industria | Suelos, barros, materiales solidos | Cadmio | EPA SW 846 3050B / SM 3113 B | 0
RL-2022-102080637-APN-DNDRYS#MDP | 30610940915 | B1650HWB | Industria | Suelos, barros, materiales solidos | Cadmio | EPA SW 846 3051A / 7130 | 0
RL-2022-102080637-APN-DNDRYS#MDP | 30610940915 | B1650HWB | Industria | Suelos, barros, materiales solidos | Cadmio | EPA SW 846 3050B / 7130 | 0
RL-2022-102080637-APN-DNDRYS#MDP | 30610940915 | B1650HWB | Industria | Suelos, barros, materiales solidos | Cadmio | EPA SW 846 3051A / 7000 B | 0
RL-2022-102080637-APN-DNDRYS#MDP | 30610940915 | B1650HWB | Industria | Suelos, barros, materiales solidos | Cadmio | EPA SW 846 3050B / 7000 B | 0
RL-2022-102080637-APN-DNDRYS#MDP | 30610940915 | B1650HWB | Industria | Suelos, barros, materiales solidos | Cadmio sobre lixiviado | SM 3113 B | 0
RL-2022-102080637-APN-DNDRYS#MDP | 30610940915 | B1650HWB | Industria | Suelos, barros, materiales solidos | Cadmio sobre lixiviado | EPA SW 846 7131 | 0
RL-2022-102080637-APN-DNDRYS#MDP | 30610940915 | B1650HWB | Industria | Suelos, barros, materiales solidos | Cadmio sobre lixiviado | Metodo 8:53 s/CEAMSE | 0
RL-2022-102080637-APN-DNDRYS#MDP | 30610940915 | B1650HWB | Industria | Suelos, barros, materiales solidos | Calcio | SM 3111 B | 0
RL-2022-102080637-APN-DNDRYS#MDP | 30610940915 | B1650HWB | Industria | Suelos, barros, materiales solidos | Calcio | EPA, SW 846 3051A/ 7140 | 0
RL-2022-102080637-APN-DNDRYS#MDP | 30610940915 | B1650HWB | Industria | Suelos, barros, materiales solidos | Calcio | EPA, SW 846 3050B / 7140 | 0
RL-2022-102080637-APN-DNDRYS#MDP | 30610940915 | B1650HWB | Industria | Suelos, barros, materiales solidos | Calcio | EPA SW 846 3051A / 7000 B | 0
RL-2022-102080637-APN-DNDRYS#MDP | 30610940915 | B1650HWB | Industria | Suelos, barros, materiales solidos | Calcio | EPA SW 846 3050B / 7000 B | 0
RL-2022-102080637-APN-DNDRYS#MDP | 30610940915 | B1650HWB | Industria | Suelos, barros, materiales solidos | Calcio en extracto de saturacion | NOM-021RECNAT-2000-AS19 | 0
RL-2022-102080637-APN-DNDRYS#MDP | 30610940915 | B1650HWB | Industria | Suelos, barros, materiales solidos | Calcio intercambiable | NOM-021RECNAT-2000-AS12/13 | 0
RL-2022-102080637-APN-DNDRYS#MDP | 30610940915 | B1650HWB | Industria | Suelos, barros, materiales solidos | Calcio sobre lixiviado | SM 3111 B | 0
RL-2022-102080637-APN-DNDRYS#MDP | 30610940915 | B1650HWB | Industria | Suelos, barros, materiales solidos | Calcio sobre lixiviado | EPA, SW 846 7140 | 0
RL-2022-102080637-APN-DNDRYS#MDP | 30610940915 | B1650HWB | Industria | Suelos, barros, materiales solidos | Calcio sobre lixiviado | EPA, SW 846 7000B | 0
RL-2022-102080637-APN-DNDRYS#MDP | 30610940915 | B1650HWB | Industria | Suelos, barros, materiales solidos | Capacidad de intercambio ionico (CIC) | NOM-021RECNAT-2000-AS12/13 | 0
RL-2022-102080637-APN-DNDRYS#MDP | 30610940915 | B1650HWB | Industria | Suelos, barros, materiales solidos | Carbaryl | EPA 8321 B | 0
RL-2022-102080637-APN-DNDRYS#MDP | 30610940915 | B1650HWB | Industria | Suelos, barros, materiales solidos | Carbendazim | EPA 8321 B | 0
RL-2022-102080637-APN-DNDRYS#MDP | 30610940915 | B1650HWB | Industria | Suelos, barros, materiales solidos | Carbofuran | EPA 8321 B | 0
RL-2022-102080637-APN-DNDRYS#MDP | 30610940915 | B1650HWB | Industria | Suelos, barros, materiales solidos | Carbofuran phenol | EPA 8321 B | 0
RL-2022-102080637-APN-DNDRYS#MDP | 30610940915 | B1650HWB | Industria | Suelos, barros, materiales solidos | Carbosulfan | EPA 8321 B | 0
RL-2022-102080637-APN-DNDRYS#MDP | 30610940915 | B1650HWB | Industria | Suelos, barros, materiales solidos | Cenizas | S. M. 2540 G | 0
RL-2022-102080637-APN-DNDRYS#MDP | 30610940915 | B1650HWB | Industria | Suelos, barros, materiales solidos | Chloropropham | EPA 8321 B | 0
RL-2022-102080637-APN-DNDRYS#MDP | 30610940915 | B1650HWB | Industria | Suelos, barros, materiales solidos | Chloroxuron | EPA 8321 B | 0
RL-2022-102080637-APN-DNDRYS#MDP | 30610940915 | B1650HWB | Industria | Suelos, barros, materiales solidos | Cianuros | EPA 9013/9010/9014 | 0
RL-2022-102080637-APN-DNDRYS#MDP | 30610940915 | B1650HWB | Industria | Suelos, barros, materiales solidos | Cianuros | S. M. 4500 CN C | 0
RL-2022-102080637-APN-DNDRYS#MDP | 30610940915 | B1650HWB | Industria | Suelos, barros, materiales solidos | Cianuros | Metodo 412 s/CEAMSE | 0
RL-2022-102080637-APN-DNDRYS#MDP | 30610940915 | B1650HWB | Industria | Suelos, barros, materiales solidos | Cianuros sobre lixiviado | Metodo 412 s/CEAMSE | 0
RL-2022-102080637-APN-DNDRYS#MDP | 30610940915 | B1650HWB | Industria | Suelos, barros, materiales solidos | Cianuros susceptibles de clorinacion | S. M. 4500 CN G | 0
RL-2022-102080637-APN-DNDRYS#MDP | 30610940915 | B1650HWB | Industria | Suelos, barros, materiales solidos | Cianuros tratables y totales | USEPA, SW 846, 9010 B | 0
RL-2022-102080637-APN-DNDRYS#MDP | 30610940915 | B1650HWB | Industria | Suelos, barros, materiales solidos | Cloro residual total | S. M. 4500Cl G | 0
RL-2022-102080637-APN-DNDRYS#MDP | 30610940915 | B1650HWB | Industria | Suelos, barros, materiales solidos | Clorobenceno | EPA SW 846 3815 | 0
RL-2022-102080637-APN-DNDRYS#MDP | 30610940915 | B1650HWB | Industria | Suelos, barros, materiales solidos | Clorobenceno | EPA 5021 A | 0
RL-2022-102080637-APN-DNDRYS#MDP | 30610940915 | B1650HWB | Industria | Suelos, barros, materiales solidos | Cloroetano | EPA SW 846 3815 | 0
RL-2022-102080637-APN-DNDRYS#MDP | 30610940915 | B1650HWB | Industria | Suelos, barros, materiales solidos | Cloroetano | EPA 5021 A | 0
RL-2022-102080637-APN-DNDRYS#MDP | 30610940915 | B1650HWB | Industria | Suelos, barros, materiales solidos | Cloroformo | EPA SW 846 3815 | 0
RL-2022-102080637-APN-DNDRYS#MDP | 30610940915 | B1650HWB | Industria | Suelos, barros, materiales solidos | Cloroformo | EPA 5021 A | 0
RL-2022-102080637-APN-DNDRYS#MDP | 30610940915 | B1650HWB | Industria | Suelos, barros, materiales solidos | Cloruro de metileno | EPA SW 846 3815 | 0
RL-2022-102080637-APN-DNDRYS#MDP | 30610940915 | B1650HWB | Industria | Suelos, barros, materiales solidos | Cloruro de metileno | EPA 5021 A | 0
RL-2022-102080637-APN-DNDRYS#MDP | 30610940915 | B1650HWB | Industria | Suelos, barros, materiales solidos | Cloruro de vinilo | EPA SW 846 3815 | 0
RL-2022-102080637-APN-DNDRYS#MDP | 30610940915 | B1650HWB | Industria | Suelos, barros, materiales solidos | Cloruro de vinilo | EPA 5021 A | 0
RL-2022-102080637-APN-DNDRYS#MDP | 30610940915 | B1650HWB | Industria | Suelos, barros, materiales solidos | Cloruros | USEPA, SW 846, 9253 | 0
RL-2022-102080637-APN-DNDRYS#MDP | 30610940915 | B1650HWB | Industria | Suelos, barros, materiales solidos | Cloruros en extracto de saturacion | NOM-021RECNAT-2000-AS20 | 0
RL-2022-102080637-APN-DNDRYS#MDP | 30610940915 | B1650HWB | Industria | Suelos, barros, materiales solidos | Cloruros en extracto de saturacion | NOM-021RECNAT-2000-AS16 / SM 4110 B 22th Edition | 0
RL-2022-102080637-APN-DNDRYS#MDP | 30610940915 | B1650HWB | Industria | Suelos, barros, materiales solidos | Clostridium sulfito reductores | ISO 6461/1 | 0
RL-2022-102080637-APN-DNDRYS#MDP | 30610940915 | B1650HWB | Industria | Suelos, barros, materiales solidos | Cobalto | EPA SW 846 3051A / SM 3113 B | 0
RL-2022-102080637-APN-DNDRYS#MDP | 30610940915 | B1650HWB | Industria | Suelos, barros, materiales solidos | Cobalto | EPA SW 846 3050B / SM 3113 B | 0
RL-2022-102080637-APN-DNDRYS#MDP | 30610940915 | B1650HWB | Industria | Suelos, barros, materiales solidos | Cobalto | EPA SW 846 3051A / 7201 | 0
RL-2022-102080637-APN-DNDRYS#MDP | 30610940915 | B1650HWB | Industria | Suelos, barros, materiales solidos | Cobalto | EPA SW 846 3050B / 7201 | 0
RL-2022-102080637-APN-DNDRYS#MDP | 30610940915 | B1650HWB | Industria | Suelos, barros, materiales solidos | Cobalto | EPA SW 846 3051A / 7010 | 0
RL-2022-102080637-APN-DNDRYS#MDP | 30610940915 | B1650HWB | Industria | Suelos, barros, materiales solidos | Cobalto | EPA SW 846 3050B / 7010 | 0
RL-2022-102080637-APN-DNDRYS#MDP | 30610940915 | B1650HWB | Industria | Suelos, barros, materiales solidos | Cobalto | EPA SW 846 3051A / SM 3111 B | 0
RL-2022-102080637-APN-DNDRYS#MDP | 30610940915 | B1650HWB | Industria | Suelos, barros, materiales solidos | Cobalto | EPA SW 846 3050B / SM 3111 B | 0
RL-2022-102080637-APN-DNDRYS#MDP | 30610940915 | B1650HWB | Industria | Suelos, barros, materiales solidos | Cobalto | EPA SW 846 3051A / 7200 | 0
RL-2022-102080637-APN-DNDRYS#MDP | 30610940915 | B1650HWB | Industria | Suelos, barros, materiales solidos | Cobalto | EPA SW 846 3050B / 7200 | 0
RL-2022-102080637-APN-DNDRYS#MDP | 30610940915 | B1650HWB | Industria | Suelos, barros, materiales solidos | Cobalto | EPA SW 846 3051A / 7000 B | 0
RL-2022-102080637-APN-DNDRYS#MDP | 30610940915 | B1650HWB | Industria | Suelos, barros, materiales solidos | Cobalto | EPA SW 846 3050B / 7000 B | 0
RL-2022-102080637-APN-DNDRYS#MDP | 30610940915 | B1650HWB | Industria | Suelos, barros, materiales solidos | Cobalto sobre lixiviado | SM 3113 B | 0
RL-2022-102080637-APN-DNDRYS#MDP | 30610940915 | B1650HWB | Industria | Suelos, barros, materiales solidos | Cobalto sobre lixiviado | SM 3111 B | 0
RL-2022-102080637-APN-DNDRYS#MDP | 30610940915 | B1650HWB | Industria | Suelos, barros, materiales solidos | Cobre | EPA SW 846 3051A / SM 3113 B | 0
RL-2022-102080637-APN-DNDRYS#MDP | 30610940915 | B1650HWB | Industria | Suelos, barros, materiales solidos | Cobre | EPA SW 846 3050B / SM 3113 B | 0
RL-2022-102080637-APN-DNDRYS#MDP | 30610940915 | B1650HWB | Industria | Suelos, barros, materiales solidos | Cobre | EPA SW 846 3051A / 7211 | 0
RL-2022-102080637-APN-DNDRYS#MDP | 30610940915 | B1650HWB | Industria | Suelos, barros, materiales solidos | Cobre | EPA SW 846 3050B / 7211 | 0
RL-2022-102080637-APN-DNDRYS#MDP | 30610940915 | B1650HWB | Industria | Suelos, barros, materiales solidos | Cobre | EPA SW 846 3051A / 7010 | 0
RL-2022-102080637-APN-DNDRYS#MDP | 30610940915 | B1650HWB | Industria | Suelos, barros, materiales solidos | Cobre | EPA SW 846 3050B / 7010 | 0
RL-2022-102080637-APN-DNDRYS#MDP | 30610940915 | B1650HWB | Industria | Suelos, barros, materiales solidos | Cobre | EPA SW 846 3051A / SM 3111 B | 0
RL-2022-102080637-APN-DNDRYS#MDP | 30610940915 | B1650HWB | Industria | Suelos, barros, materiales solidos | Cobre | EPA SW 846 3050B / SM 3111 B | 0
RL-2022-102080637-APN-DNDRYS#MDP | 30610940915 | B1650HWB | Industria | Suelos, barros, materiales solidos | Cobre | EPA SW 846 3051A / 7210 | 0
RL-2022-102080637-APN-DNDRYS#MDP | 30610940915 | B1650HWB | Industria | Suelos, barros, materiales solidos | Cobre | EPA SW 846 3050B / 7210 | 0
RL-2022-102080637-APN-DNDRYS#MDP | 30610940915 | B1650HWB | Industria | Suelos, barros, materiales solidos | Cobre | EPA SW 846 3051A / 7000 B | 0
RL-2022-102080637-APN-DNDRYS#MDP | 30610940915 | B1650HWB | Industria | Suelos, barros, materiales solidos | Cobre | EPA SW 846 3050B / 7000 B | 0
RL-2022-102080637-APN-DNDRYS#MDP | 30610940915 | B1650HWB | Industria | Suelos, barros, materiales solidos | Cobre sobre lixiviado | SM 3111 B | 0
RL-2022-102080637-APN-DNDRYS#MDP | 30610940915 | B1650HWB | Industria | Suelos, barros, materiales solidos | Cobre sobre lixiviado | EPA SW 846 7210 | 0
RL-2022-102080637-APN-DNDRYS#MDP | 30610940915 | B1650HWB | Industria | Suelos, barros, materiales solidos | Cobre sobre lixiviado | Metodo 8:54 s/CEAMSE | 0
RL-2022-102080637-APN-DNDRYS#MDP | 30610940915 | B1650HWB | Industria | Suelos, barros, materiales solidos | Coliformes fecales | USEPA, SW 846 3050 / 9031 | 0
RL-2022-102080637-APN-DNDRYS#MDP | 30610940915 | B1650HWB | Industria | Suelos, barros, materiales solidos | Coliformes totales | USEPA, SW 846 3050 / 9031 | 0
RL-2022-102080637-APN-DNDRYS#MDP | 30610940915 | B1650HWB | Industria | Suelos, barros, materiales solidos | Conductividad especifica | USEPA, SW 846 3050 / 9050 A | 0
RL-2022-102080637-APN-DNDRYS#MDP | 30610940915 | B1650HWB | Industria | Suelos, barros, materiales solidos | Conductividad en la pasta | NOM-021RECNAT-2000-AS18 | 0
RL-2022-102080637-APN-DNDRYS#MDP | 30610940915 | B1650HWB | Industria | Suelos, barros, materiales solidos | Criptosporidium s sp. | USEPA 1622 | 0
RL-2022-102080637-APN-DNDRYS#MDP | 30610940915 | B1650HWB | Industria | Suelos, barros, materiales solidos | Criptosporidium sp. | USEPA 1622 | 0
RL-2022-102080637-APN-DNDRYS#MDP | 30610940915 | B1650HWB | Industria | Suelos, barros, materiales solidos | Criseno | EPA 8310 | 0
RL-2022-102080637-APN-DNDRYS#MDP | 30610940915 | B1650HWB | Industria | Suelos, barros, materiales solidos | Cromo hexavalente sobre lixiviado | USEPA 7196 A | 0
RL-2022-102080637-APN-DNDRYS#MDP | 30610940915 | B1650HWB | Industria | Suelos, barros, materiales solidos | Cromo III | EPA SW 846 3051A / SM 3113 B / EPA 7196A | 0
RL-2022-102080637-APN-DNDRYS#MDP | 30610940915 | B1650HWB | Industria | Suelos, barros, materiales solidos | Cromo III (sobre lixiviado) | SM 3111 / SM SM 3500 Cr D | 0
RL-2022-102080637-APN-DNDRYS#MDP | 30610940915 | B1650HWB | Industria | Suelos, barros, materiales solidos | Cromo III (sobre lixiviado) | SM 3113 / SM SM 3500 Cr D | 0
RL-2022-102080637-APN-DNDRYS#MDP | 30610940915 | B1650HWB | Industria | Suelos, barros, materiales solidos | Cromo total | EPA SW 846 3051A / SM 3113 B | 0
RL-2022-102080637-APN-DNDRYS#MDP | 30610940915 | B1650HWB | Industria | Suelos, barros, materiales solidos | Cromo total | EPA SW 846 3050B / SM 3113 B | 0
RL-2022-102080637-APN-DNDRYS#MDP | 30610940915 | B1650HWB | Industria | Suelos, barros, materiales solidos | Cromo total | EPA SW 846 3051A / 7191 | 0
RL-2022-102080637-APN-DNDRYS#MDP | 30610940915 | B1650HWB | Industria | Suelos, barros, materiales solidos | Cromo total | EPA SW 846 3050B / 7191 | 0
RL-2022-102080637-APN-DNDRYS#MDP | 30610940915 | B1650HWB | Industria | Suelos, barros, materiales solidos | Cromo total | EPA SW 846 3051A / 7010 | 0
RL-2022-102080637-APN-DNDRYS#MDP | 30610940915 | B1650HWB | Industria | Suelos, barros, materiales solidos | Cromo total | EPA SW 846 3050B / 7010 | 0
RL-2022-102080637-APN-DNDRYS#MDP | 30610940915 | B1650HWB | Industria | Suelos, barros, materiales solidos | Cromo total | EPA SW 846 3051A / SM 3111 B | 0
RL-2022-102080637-APN-DNDRYS#MDP | 30610940915 | B1650HWB | Industria | Suelos, barros, materiales solidos | Cromo total | EPA SW 846 3050B / SM 3111 B | 0
RL-2022-102080637-APN-DNDRYS#MDP | 30610940915 | B1650HWB | Industria | Suelos, barros, materiales solidos | Cromo total | EPA SW 846 3051A / 7190 | 0
RL-2022-102080637-APN-DNDRYS#MDP | 30610940915 | B1650HWB | Industria | Suelos, barros, materiales solidos | Cromo total | EPA SW 846 3050B / 7190 | 0
RL-2022-102080637-APN-DNDRYS#MDP | 30610940915 | B1650HWB | Industria | Suelos, barros, materiales solidos | Cromo total | EPA SW 846 3051A / 7000 B | 0
RL-2022-102080637-APN-DNDRYS#MDP | 30610940915 | B1650HWB | Industria | Suelos, barros, materiales solidos | Cromo total | EPA SW 846 3050B / 7000 B | 0
RL-2022-102080637-APN-DNDRYS#MDP | 30610940915 | B1650HWB | Industria | Suelos, barros, materiales solidos | Cromo total sobre lixiviado | Metodo 8:54 s/CEAMSE | 0
RL-2022-102080637-APN-DNDRYS#MDP | 30610940915 | B1650HWB | Industria | Suelos, barros, materiales solidos | Cromo VI | EPA 3060A / EPA 7196A | 0
RL-2022-102080637-APN-DNDRYS#MDP | 30610940915 | B1650HWB | Industria | Suelos, barros, materiales solidos | Cromo VI | EPA 3060A / S. M. 3500 Cr D | 0
RL-2022-102080637-APN-DNDRYS#MDP | 30610940915 | B1650HWB | Industria | Suelos, barros, materiales solidos | Cromo VI | EPA 3060A / S. M. 3500 Cr B | 0
RL-2022-102080637-APN-DNDRYS#MDP | 30610940915 | B1650HWB | Industria | Suelos, barros, materiales solidos | Cromo VI (sobre lixiviado) | EPA SW 8467196 A | 0
RL-2022-102080637-APN-DNDRYS#MDP | 30610940915 | B1650HWB | Industria | Suelos, barros, materiales solidos | Cromo VI (sobre lixiviado) | S. M. 3500 Cr D | 0
RL-2022-102080637-APN-DNDRYS#MDP | 30610940915 | B1650HWB | Industria | Suelos, barros, materiales solidos | Cromo VI (sobre lixiviado) | S. M. 3500 Cr B | 0
RL-2022-102080637-APN-DNDRYS#MDP | 30610940915 | B1650HWB | Industria | Suelos, barros, materiales solidos | Dalapon | EPA 8321 B | 0
RL-2022-102080637-APN-DNDRYS#MDP | 30610940915 | B1650HWB | Industria | Suelos, barros, materiales solidos | Deflexion de Oxigeno | Metodo 8,51 CEAMSE | 0
RL-2022-102080637-APN-DNDRYS#MDP | 30610940915 | B1650HWB | Industria | Suelos, barros, materiales solidos | Demanda de cloro | S. M. 2350 B | 0
RL-2022-102080637-APN-DNDRYS#MDP | 30610940915 | B1650HWB | Industria | Suelos, barros, materiales solidos | Densidad aparente | gravimetria | 0
RL-2022-102080637-APN-DNDRYS#MDP | 30610940915 | B1650HWB | Industria | Suelos, barros, materiales solidos | Detergentes (SRAO, Sustancias reactivas al azul de ortotoluidina) s/lixiviado | Metodo IRAM 25534 | 0
RL-2022-102080637-APN-DNDRYS#MDP | 30610940915 | B1650HWB | Industria | Suelos, barros, materiales solidos | Detergentes (MBAS) s/lixiviado | EPA 425.1 | 0
RL-2022-102080637-APN-DNDRYS#MDP | 30610940915 | B1650HWB | Industria | Suelos, barros, materiales solidos | Detergentes (SAAM, sustancias reactivas al azul de metileno) s/lixiviado | S. M. 5540 | 0
RL-2022-102080637-APN-DNDRYS#MDP | 30610940915 | B1650HWB | Industria | Suelos, barros, materiales solidos | Dibenzo (a,h,) antraceno | EPA 8310 | 0
RL-2022-102080637-APN-DNDRYS#MDP | 30610940915 | B1650HWB | Industria | Suelos, barros, materiales solidos | Dibromoclorometano | EPA SW 846 3815 | 0
RL-2022-102080637-APN-DNDRYS#MDP | 30610940915 | B1650HWB | Industria | Suelos, barros, materiales solidos | Dibromoclorometano | EPA 5021 A | 0
RL-2022-102080637-APN-DNDRYS#MDP | 30610940915 | B1650HWB | Industria | Suelos, barros, materiales solidos | Dibromometano | EPA SW 846 3815 | 0
RL-2022-102080637-APN-DNDRYS#MDP | 30610940915 | B1650HWB | Industria | Suelos, barros, materiales solidos | Dibromometano | EPA 5021 A | 0
RL-2022-102080637-APN-DNDRYS#MDP | 30610940915 | B1650HWB | Industria | Suelos, barros, materiales solidos | Dicamba | EPA 8321 B | 0
RL-2022-102080637-APN-DNDRYS#MDP | 30610940915 | B1650HWB | Industria | Suelos, barros, materiales solidos | Dichlorprop | EPA 8321 B | 0
RL-2022-102080637-APN-DNDRYS#MDP | 30610940915 | B1650HWB | Industria | Suelos, barros, materiales solidos | Dichlorvos (DDVP) | EPA 8321 B | 0
RL-2022-102080637-APN-DNDRYS#MDP | 30610940915 | B1650HWB | Industria | Suelos, barros, materiales solidos | Diclorodifluorometano | EPA SW 846 3815 | 0
RL-2022-102080637-APN-DNDRYS#MDP | 30610940915 | B1650HWB | Industria | Suelos, barros, materiales solidos | Diclorodifluorometano | EPA 5021 A | 0
RL-2022-102080637-APN-DNDRYS#MDP | 30610940915 | B1650HWB | Industria | Suelos, barros, materiales solidos | Diisopropil eter (DIPE) | EPA SW 846 3815 | 0
RL-2022-102080637-APN-DNDRYS#MDP | 30610940915 | B1650HWB | Industria | Suelos, barros, materiales solidos | Diisopropil eter (DIPE) | EPA 5021 A | 0
RL-2022-102080637-APN-DNDRYS#MDP | 30610940915 | B1650HWB | Industria | Suelos, barros, materiales solidos | Dimethoate | EPA 8321 B | 0
RL-2022-102080637-APN-DNDRYS#MDP | 30610940915 | B1650HWB | Industria | Suelos, barros, materiales solidos | Dinoseb | EPA 8321 B | 0
RL-2022-102080637-APN-DNDRYS#MDP | 30610940915 | B1650HWB | Industria | Suelos, barros, materiales solidos | Disulfoton | EPA 8321 B | 0
RL-2022-102080637-APN-DNDRYS#MDP | 30610940915 | B1650HWB | Industria | Suelos, barros, materiales solidos | Diuron | EPA 8321 B | 0
RL-2022-102080637-APN-DNDRYS#MDP | 30610940915 | B1650HWB | Industria | Suelos, barros, materiales solidos | Dureza Soluble | SM 2340 B/ C | 0
RL-2022-102080637-APN-DNDRYS#MDP | 30610940915 | B1650HWB | Industria | Suelos, barros, materiales solidos | Dureza soluble en el extracto de saturacion | NOM-021-RECNAT-2000 AS-19 | 0
RL-2022-102080637-APN-DNDRYS#MDP | 30610940915 | B1650HWB | Industria | Suelos, barros, materiales solidos | Enterococos (Aguas no potables o residuales) | ISO 7899/2 | 0
RL-2022-102080637-APN-DNDRYS#MDP | 30610940915 | B1650HWB | Industria | Suelos, barros, materiales solidos | EPTC | EPA 8321 B | 0
RL-2022-102080637-APN-DNDRYS#MDP | 30610940915 | B1650HWB | Industria | Suelos, barros, materiales solidos | Escherichia coli | S. M. 9221 F | 0
RL-2022-102080637-APN-DNDRYS#MDP | 30610940915 | B1650HWB | Industria | Suelos, barros, materiales solidos | Escherichia coli, recuento | S.M. 9221 B | 0
RL-2022-102080637-APN-DNDRYS#MDP | 30610940915 | B1650HWB | Industria | Suelos, barros, materiales solidos | Estaño | EPA SW 846 3051A / SM 3113 B | 0
RL-2022-102080637-APN-DNDRYS#MDP | 30610940915 | B1650HWB | Industria | Suelos, barros, materiales solidos | Estaño | EPA SW 846 3050B / SM 3113 B | 0
RL-2022-102080637-APN-DNDRYS#MDP | 30610940915 | B1650HWB | Industria | Suelos, barros, materiales solidos | Estaño | EPA SW 846 3051A / 7010 | 0
RL-2022-102080637-APN-DNDRYS#MDP | 30610940915 | B1650HWB | Industria | Suelos, barros, materiales solidos | Estaño | EPA SW 846 3050B / 7010 | 0
RL-2022-102080637-APN-DNDRYS#MDP | 30610940915 | B1650HWB | Industria | Suelos, barros, materiales solidos | Estaño | EPA SW 846 3051A / SM 3111 B | 0
RL-2022-102080637-APN-DNDRYS#MDP | 30610940915 | B1650HWB | Industria | Suelos, barros, materiales solidos | Estaño | EPA SW 846 3050B / SM 3111 B | 0
RL-2022-102080637-APN-DNDRYS#MDP | 30610940915 | B1650HWB | Industria | Suelos, barros, materiales solidos | Estaño | EPA SW 846 3051A / 7870 | 0
RL-2022-102080637-APN-DNDRYS#MDP | 30610940915 | B1650HWB | Industria | Suelos, barros, materiales solidos | Estaño | EPA SW 846 3050B / 7870 | 0
RL-2022-102080637-APN-DNDRYS#MDP | 30610940915 | B1650HWB | Industria | Suelos, barros, materiales solidos | Estaño | EPA SW 846 3051A / 7000 B | 0
RL-2022-102080637-APN-DNDRYS#MDP | 30610940915 | B1650HWB | Industria | Suelos, barros, materiales solidos | Estaño | EPA SW 846 3050B / 7000 B | 0
RL-2022-102080637-APN-DNDRYS#MDP | 30610940915 | B1650HWB | Industria | Suelos, barros, materiales solidos | Estaño (sobre lixiviado) | SM 3113 B | 0
RL-2022-102080637-APN-DNDRYS#MDP | 30610940915 | B1650HWB | Industria | Suelos, barros, materiales solidos | Estaño (sobre lixiviado) | SM 3111 B | 0
RL-2022-102080637-APN-DNDRYS#MDP | 30610940915 | B1650HWB | Industria | Suelos, barros, materiales solidos | Estireno | EPA SW 846 3815 | 0
RL-2022-102080637-APN-DNDRYS#MDP | 30610940915 | B1650HWB | Industria | Suelos, barros, materiales solidos | Estireno | EPA 5021 A | 0
RL-2022-102080637-APN-DNDRYS#MDP | 30610940915 | B1650HWB | Industria | Suelos, barros, materiales solidos | Estroncio | EPA SW 846 3051A / SM 3113 B | 0
RL-2022-102080637-APN-DNDRYS#MDP | 30610940915 | B1650HWB | Industria | Suelos, barros, materiales solidos | Estroncio | EPA SW 846 3050B / SM 3113 B | 0
RL-2022-102080637-APN-DNDRYS#MDP | 30610940915 | B1650HWB | Industria | Suelos, barros, materiales solidos | Estroncio | EPA SW 846 3051A / 7010 | 0
RL-2022-102080637-APN-DNDRYS#MDP | 30610940915 | B1650HWB | Industria | Suelos, barros, materiales solidos | Estroncio | EPA SW 846 3050B / 7010 | 0
RL-2022-102080637-APN-DNDRYS#MDP | 30610940915 | B1650HWB | Industria | Suelos, barros, materiales solidos | Estroncio | EPA SW 846 3051A / SM 3111 B | 0
RL-2022-102080637-APN-DNDRYS#MDP | 30610940915 | B1650HWB | Industria | Suelos, barros, materiales solidos | Estroncio | EPA SW 846 3050B / SM 3111 B | 0
RL-2022-102080637-APN-DNDRYS#MDP | 30610940915 | B1650HWB | Industria | Suelos, barros, materiales solidos | Estroncio | EPA SW 846 3051A / 7780 | 0
RL-2022-102080637-APN-DNDRYS#MDP | 30610940915 | B1650HWB | Industria | Suelos, barros, materiales solidos | Estroncio | EPA SW 846 3050B / 7780 | 0
RL-2022-102080637-APN-DNDRYS#MDP | 30610940915 | B1650HWB | Industria | Suelos, barros, materiales solidos | Estroncio | EPA SW 846 3051A / 7000 B | 0
RL-2022-102080637-APN-DNDRYS#MDP | 30610940915 | B1650HWB | Industria | Suelos, barros, materiales solidos | Estroncio | EPA SW 846 3050B / 7000 B | 0
RL-2022-102080637-APN-DNDRYS#MDP | 30610940915 | B1650HWB | Industria | Suelos, barros, materiales solidos | Estroncio(sobre lixiviado) | SM 3113 B | 0
RL-2022-102080637-APN-DNDRYS#MDP | 30610940915 | B1650HWB | Industria | Suelos, barros, materiales solidos | Estroncio(sobre lixiviado) | SM 3111 B | 0
RL-2022-102080637-APN-DNDRYS#MDP | 30610940915 | B1650HWB | Industria | Suelos, barros, materiales solidos | etano | EPA 5021 A /EPA 8015 C | 0
RL-2022-102080637-APN-DNDRYS#MDP | 30610940915 | B1650HWB | Industria | Suelos, barros, materiales solidos | Etanol | EPA SW 846 3815 | 0
RL-2022-102080637-APN-DNDRYS#MDP | 30610940915 | B1650HWB | Industria | Suelos, barros, materiales solidos | Etanol | EPA 5021 A | 0
RL-2022-102080637-APN-DNDRYS#MDP | 30610940915 | B1650HWB | Industria | Suelos, barros, materiales solidos | Etil tert-butil eter (ETBE) | EPA SW 846 3815 | 0
RL-2022-102080637-APN-DNDRYS#MDP | 30610940915 | B1650HWB | Industria | Suelos, barros, materiales solidos | Etil tert-butil eter (ETBE) | EPA 5021 A | 0
RL-2022-102080637-APN-DNDRYS#MDP | 30610940915 | B1650HWB | Industria | Suelos, barros, materiales solidos | Etilbenceno | EPA SW 846 3815 | 0
RL-2022-102080637-APN-DNDRYS#MDP | 30610940915 | B1650HWB | Industria | Suelos, barros, materiales solidos | Etilbenceno | EPA 5021 A | 0
RL-2022-102080637-APN-DNDRYS#MDP | 30610940915 | B1650HWB | Industria | Suelos, barros, materiales solidos | Famphur | EPA 8321 B | 0
RL-2022-102080637-APN-DNDRYS#MDP | 30610940915 | B1650HWB | Industria | Suelos, barros, materiales solidos | Fenantreno | EPA 8310 | 0
RL-2022-102080637-APN-DNDRYS#MDP | 30610940915 | B1650HWB | Industria | Suelos, barros, materiales solidos | Fenoles | USEPA, 420,1 | 0
RL-2022-102080637-APN-DNDRYS#MDP | 30610940915 | B1650HWB | Industria | Suelos, barros, materiales solidos | Fenoles sobre lixiviado | S. M. 5530 C | 0
RL-2022-102080637-APN-DNDRYS#MDP | 30610940915 | B1650HWB | Industria | Suelos, barros, materiales solidos | Fensulfothion | EPA 8321 B | 0
RL-2022-102080637-APN-DNDRYS#MDP | 30610940915 | B1650HWB | Industria | Suelos, barros, materiales solidos | Fenuron | EPA 8321 B | 0
RL-2022-102080637-APN-DNDRYS#MDP | 30610940915 | B1650HWB | Industria | Suelos, barros, materiales solidos | Fluometuron | EPA 8321 B | 0
RL-2022-102080637-APN-DNDRYS#MDP | 30610940915 | B1650HWB | Industria | Suelos, barros, materiales solidos | Fluoranteno | EPA 8310 | 0
RL-2022-102080637-APN-DNDRYS#MDP | 30610940915 | B1650HWB | Industria | Suelos, barros, materiales solidos | Fluoruros | Digestion por SW 846 ch3 part 3.8 USEPA, SW 846, 9214 | 0
RL-2022-102080637-APN-DNDRYS#MDP | 30610940915 | B1650HWB | Industria | Suelos, barros, materiales solidos | Fluoruros en extracto de saturacion | NOM-021RECNAT-2000-AS20 | 0
RL-2022-102080637-APN-DNDRYS#MDP | 30610940915 | B1650HWB | Industria | Suelos, barros, materiales solidos | Fluoruros soluble | USDA Lab Methods Manual version 5.0 2014 4D2a2 / SM 4110 B | 0
RL-2022-102080637-APN-DNDRYS#MDP | 30610940915 | B1650HWB | Industria | Suelos, barros, materiales solidos | Formetanate hydrochloride | EPA 8321 B | 0
RL-2022-102080637-APN-DNDRYS#MDP | 30610940915 | B1650HWB | Industria | Suelos, barros, materiales solidos | Fosfatos | Digestion por SW 846 ch3 part 3.8 USEPA 365,1 | 0
RL-2022-102080637-APN-DNDRYS#MDP | 30610940915 | B1650HWB | Industria | Suelos, barros, materiales solidos | Fosfatos en extracto de saturacion | NOM-021RECNAT-2000-AS16 / SM 4110 B 22th Edition | 0
RL-2022-102080637-APN-DNDRYS#MDP | 30610940915 | B1650HWB | Industria | Suelos, barros, materiales solidos | Fosfato soluble | USDA Lab Methods Manual version 5.0 2014 4D2a2 / SM 4110 B | 0
RL-2022-102080637-APN-DNDRYS#MDP | 30610940915 | B1650HWB | Industria | Suelos, barros, materiales solidos | Fosforo asimilable | NOM-021RECNAT-2000-AS10/11 | 0
RL-2022-102080637-APN-DNDRYS#MDP | 30610940915 | B1650HWB | Industria | Suelos, barros, materiales solidos | Fosforo en extracto de saturacion | NOM-021RECNAT-2000-AS16 / SM 4110 B 22th Edition | 0
RL-2022-102080637-APN-DNDRYS#MDP | 30610940915 | B1650HWB | Industria | Suelos, barros, materiales solidos | Fosforo total | EPA 5050 / SM 41110 B 22 th Edition | 0
RL-2022-102080637-APN-DNDRYS#MDP | 30610940915 | B1650HWB | Industria | Suelos, barros, materiales solidos | Fosforo total | NOM-021-RECNAT-2000 AS 16 / SM 4110 B 22 th Edition | 0
RL-2022-102080637-APN-DNDRYS#MDP | 30610940915 | B1650HWB | Industria | Suelos, barros, materiales solidos | Fosforo total | USDA Lab Methods Manual v.5,0 2014 4D2a2 / SM 4110 B | 0
RL-2022-102080637-APN-DNDRYS#MDP | 30610940915 | B1650HWB | Industria | Suelos, barros, materiales solidos | Giardias sp. | USEPA 1622 | 0
RL-2022-102080637-APN-DNDRYS#MDP | 30610940915 | B1650HWB | Industria | Suelos, barros, materiales solidos | Granulometria | ASTM C 136 | 0
RL-2022-102080637-APN-DNDRYS#MDP | 30610940915 | B1650HWB | Industria | Suelos, barros, materiales solidos | Grasas e hidrocarburos totales de petroleo | USEPA, SW 846, 9071 B | 0
RL-2022-102080637-APN-DNDRYS#MDP | 30610940915 | B1650HWB | Industria | Suelos, barros, materiales solidos | GRO – DRO | ASTM D 3686 | 0
RL-2022-102080637-APN-DNDRYS#MDP | 30610940915 | B1650HWB | Industria | Suelos, barros, materiales solidos | Herbicidas clorados Diquat y Paraquat | EPA 649 | 0
RL-2022-102080637-APN-DNDRYS#MDP | 30610940915 | B1650HWB | Industria | Suelos, barros, materiales solidos | Hexaclorobutadieno | EPA SW 846 3815 | 0
RL-2022-102080637-APN-DNDRYS#MDP | 30610940915 | B1650HWB | Industria | Suelos, barros, materiales solidos | Hexaclorobutadieno | EPA 5021 A | 0
RL-2022-102080637-APN-DNDRYS#MDP | 30610940915 | B1650HWB | Industria | Suelos, barros, materiales solidos | Hidrocarburos aromaticos polinucleares (PAH’s) | EPA 8310 | 0
RL-2022-102080637-APN-DNDRYS#MDP | 30610940915 | B1650HWB | Industria | Suelos, barros, materiales solidos | Hidrocarburos totales (TPH) | EPA 418.1 | 0
RL-2022-102080637-APN-DNDRYS#MDP | 30610940915 | B1650HWB | Industria | Suelos, barros, materiales solidos | Hidrocarburos totales de petroleo (TPH) | EPA 1664 | 0
RL-2022-102080637-APN-DNDRYS#MDP | 30610940915 | B1650HWB | Industria | Suelos, barros, materiales solidos | Hierro | EPA SW 846 3051A / SM 3113 B | 0
RL-2022-102080637-APN-DNDRYS#MDP | 30610940915 | B1650HWB | Industria | Suelos, barros, materiales solidos | Hierro | EPA SW 846 3050B / SM 3113 B | 0
RL-2022-102080637-APN-DNDRYS#MDP | 30610940915 | B1650HWB | Industria | Suelos, barros, materiales solidos | Hierro | EPA SW 846 3051A / 7381 | 0
RL-2022-102080637-APN-DNDRYS#MDP | 30610940915 | B1650HWB | Industria | Suelos, barros, materiales solidos | Hierro | EPA SW 846 3050B / 7381 | 0
RL-2022-102080637-APN-DNDRYS#MDP | 30610940915 | B1650HWB | Industria | Suelos, barros, materiales solidos | Hierro | EPA SW 846 3051A / 7010 | 0
RL-2022-102080637-APN-DNDRYS#MDP | 30610940915 | B1650HWB | Industria | Suelos, barros, materiales solidos | Hierro | EPA SW 846 3050B / 7010 | 0
RL-2022-102080637-APN-DNDRYS#MDP | 30610940915 | B1650HWB | Industria | Suelos, barros, materiales solidos | Hierro | EPA SW 846 3051A / SM 3111 B | 0
RL-2022-102080637-APN-DNDRYS#MDP | 30610940915 | B1650HWB | Industria | Suelos, barros, materiales solidos | Hierro | EPA SW 846 3050B / SM 3111 B | 0
RL-2022-102080637-APN-DNDRYS#MDP | 30610940915 | B1650HWB | Industria | Suelos, barros, materiales solidos | Hierro | EPA SW 846 3051A / 7380 | 0
RL-2022-102080637-APN-DNDRYS#MDP | 30610940915 | B1650HWB | Industria | Suelos, barros, materiales solidos | Hierro | EPA SW 846 3050B / 7380 | 0
RL-2022-102080637-APN-DNDRYS#MDP | 30610940915 | B1650HWB | Industria | Suelos, barros, materiales solidos | Hierro | EPA SW 846 3051A / 7000 B | 0
RL-2022-102080637-APN-DNDRYS#MDP | 30610940915 | B1650HWB | Industria | Suelos, barros, materiales solidos | Hierro | EPA SW 846 3050B / 7000 B | 0
RL-2022-102080637-APN-DNDRYS#MDP | 30610940915 | B1650HWB | Industria | Suelos, barros, materiales solidos | Hierro sobre lixiviado | S.M. 3111 B | 0
RL-2022-102080637-APN-DNDRYS#MDP | 30610940915 | B1650HWB | Industria | Suelos, barros, materiales solidos | Hierro sobre lixiviado | S. M. 3500 Fe D | 0
RL-2022-102080637-APN-DNDRYS#MDP | 30610940915 | B1650HWB | Industria | Suelos, barros, materiales solidos | Hongos y levaduras | S. M. 9610 | 0
RL-2022-102080637-APN-DNDRYS#MDP | 30610940915 | B1650HWB | Industria | Suelos, barros, materiales solidos | Huevos viables de Helmintos | Yanko, W.A. EPA 600/1-87-014, 1987 | 0
RL-2022-102080637-APN-DNDRYS#MDP | 30610940915 | B1650HWB | Industria | Suelos, barros, materiales solidos | Humedad | USEPA 160,3 | 0
RL-2022-102080637-APN-DNDRYS#MDP | 30610940915 | B1650HWB | Industria | Suelos, barros, materiales solidos | Humedad | S. M. 2540 | 0
RL-2022-102080637-APN-DNDRYS#MDP | 30610940915 | B1650HWB | Industria | Suelos, barros, materiales solidos | Indeno ( 1,2,3,- cd) Pireno; | EPA 8310 | 0
RL-2022-102080637-APN-DNDRYS#MDP | 30610940915 | B1650HWB | Industria | Suelos, barros, materiales solidos | Inflamabilidad | ASTM E 502-84 | 0
RL-2022-102080637-APN-DNDRYS#MDP | 30610940915 | B1650HWB | Industria | Suelos, barros, materiales solidos | Isopropanol | EPA SW 846 3815 | 0
RL-2022-102080637-APN-DNDRYS#MDP | 30610940915 | B1650HWB | Industria | Suelos, barros, materiales solidos | Isopropanol | EPA 5021 A | 0
RL-2022-102080637-APN-DNDRYS#MDP | 30610940915 | B1650HWB | Industria | Suelos, barros, materiales solidos | Linuron | EPA 8321 B | 0
RL-2022-102080637-APN-DNDRYS#MDP | 30610940915 | B1650HWB | Industria | Suelos, barros, materiales solidos | Liquidos libres | USEPA, SW 846, 9095 A | 0
RL-2022-102080637-APN-DNDRYS#MDP | 30610940915 | B1650HWB | Industria | Suelos, barros, materiales solidos | Litio | EPA SW 846 3051A / SM 3111 B | 0
RL-2022-102080637-APN-DNDRYS#MDP | 30610940915 | B1650HWB | Industria | Suelos, barros, materiales solidos | Litio | EPA SW 846 3050B / SM 3111 B | 0
RL-2022-102080637-APN-DNDRYS#MDP | 30610940915 | B1650HWB | Industria | Suelos, barros, materiales solidos | Litio | EPA SW 846 3051A / 7430 | 0
RL-2022-102080637-APN-DNDRYS#MDP | 30610940915 | B1650HWB | Industria | Suelos, barros, materiales solidos | Litio | EPA SW 846 3050B / 7430 | 0
RL-2022-102080637-APN-DNDRYS#MDP | 30610940915 | B1650HWB | Industria | Suelos, barros, materiales solidos | Litio | EPA SW 846 3051A / 7010 | 0
RL-2022-102080637-APN-DNDRYS#MDP | 30610940915 | B1650HWB | Industria | Suelos, barros, materiales solidos | Litio | EPA SW 846 3050B / 7010 | 0
RL-2022-102080637-APN-DNDRYS#MDP | 30610940915 | B1650HWB | Industria | Suelos, barros, materiales solidos | Litio s/lixiviado | S. M. 3500 Li B | 0
RL-2022-102080637-APN-DNDRYS#MDP | 30610940915 | B1650HWB | Industria | Suelos, barros, materiales solidos | Lixiviacion | USEPA, SW 846, 1311 / 1310 | 0
RL-2022-102080637-APN-DNDRYS#MDP | 30610940915 | B1650HWB | Industria | Suelos, barros, materiales solidos | m-Cumenyl methyl carbamate | EPA 8321 B | 0
RL-2022-102080637-APN-DNDRYS#MDP | 30610940915 | B1650HWB | Industria | Suelos, barros, materiales solidos | m-Xileno | EPA SW 846 3815 | 0
RL-2022-102080637-APN-DNDRYS#MDP | 30610940915 | B1650HWB | Industria | Suelos, barros, materiales solidos | m-Xileno | EPA 5021 A | 0
RL-2022-102080637-APN-DNDRYS#MDP | 30610940915 | B1650HWB | Industria | Suelos, barros, materiales solidos | Magnesio | EPA SW 846 3051A / SM 3111 B | 0
RL-2022-102080637-APN-DNDRYS#MDP | 30610940915 | B1650HWB | Industria | Suelos, barros, materiales solidos | Magnesio | EPA SW 846 3050B / SM 3111 B | 0
RL-2022-102080637-APN-DNDRYS#MDP | 30610940915 | B1650HWB | Industria | Suelos, barros, materiales solidos | Magnesio | EPA SW 846 3051A / 7540 | 0
RL-2022-102080637-APN-DNDRYS#MDP | 30610940915 | B1650HWB | Industria | Suelos, barros, materiales solidos | Magnesio | EPA SW 846 3050B / 7540 | 0
RL-2022-102080637-APN-DNDRYS#MDP | 30610940915 | B1650HWB | Industria | Suelos, barros, materiales solidos | Magnesio | EPA SW 846 3051A / 7000 B | 0
RL-2022-102080637-APN-DNDRYS#MDP | 30610940915 | B1650HWB | Industria | Suelos, barros, materiales solidos | Magnesio | EPA SW 846 3050B / 7000 B | 0
RL-2022-102080637-APN-DNDRYS#MDP | 30610940915 | B1650HWB | Industria | Suelos, barros, materiales solidos | Manganeso | EPA SW 846 3051A / SM 3111 B | 0
RL-2022-102080637-APN-DNDRYS#MDP | 30610940915 | B1650HWB | Industria | Suelos, barros, materiales solidos | Manganeso | EPA SW 846 3050B / SM 3111 B | 0
RL-2022-102080637-APN-DNDRYS#MDP | 30610940915 | B1650HWB | Industria | Suelos, barros, materiales solidos | Manganeso | EPA, SW 846 3051A / 7460 | 0
RL-2022-102080637-APN-DNDRYS#MDP | 30610940915 | B1650HWB | Industria | Suelos, barros, materiales solidos | Manganeso | EPA, SW 846 3050B / 7460 | 0
RL-2022-102080637-APN-DNDRYS#MDP | 30610940915 | B1650HWB | Industria | Suelos, barros, materiales solidos | Manganeso | EPA SW 846 3051A / 7000 B | 0
RL-2022-102080637-APN-DNDRYS#MDP | 30610940915 | B1650HWB | Industria | Suelos, barros, materiales solidos | Manganeso | EPA SW 846 3050B / 7000 B | 0
RL-2022-102080637-APN-DNDRYS#MDP | 30610940915 | B1650HWB | Industria | Suelos, barros, materiales solidos | Manganeso s/lixiviado | S. M. 3111 B | 0
RL-2022-102080637-APN-DNDRYS#MDP | 30610940915 | B1650HWB | Industria | Suelos, barros, materiales solidos | Materia organica | ASTM D 2974-00 | 0
RL-2022-102080637-APN-DNDRYS#MDP | 30610940915 | B1650HWB | Industria | Suelos, barros, materiales solidos | Materia organica | Walkely y Black | 0
RL-2022-102080637-APN-DNDRYS#MDP | 30610940915 | B1650HWB | Industria | Suelos, barros, materiales solidos | Materia organica | NOM-021-RECNAT-2000 AS-07 | 0
RL-2022-102080637-APN-DNDRYS#MDP | 30610940915 | B1650HWB | Industria | Suelos, barros, materiales solidos | MCPP | EPA 8321 B | 0
RL-2022-102080637-APN-DNDRYS#MDP | 30610940915 | B1650HWB | Industria | Suelos, barros, materiales solidos | Mercurio | EPA SW 846 3051A / SM 3112 B | 0
RL-2022-102080637-APN-DNDRYS#MDP | 30610940915 | B1650HWB | Industria | Suelos, barros, materiales solidos | Mercurio | EPA SW 846 3050B / SM 3112 B | 0
RL-2022-102080637-APN-DNDRYS#MDP | 30610940915 | B1650HWB | Industria | Suelos, barros, materiales solidos | Mercurio | EPA, SW 846 3051A / 7471 | 0
RL-2022-102080637-APN-DNDRYS#MDP | 30610940915 | B1650HWB | Industria | Suelos, barros, materiales solidos | Mercurio | EPA, SW 846 3050B / 7471 | 0
RL-2022-102080637-APN-DNDRYS#MDP | 30610940915 | B1650HWB | Industria | Suelos, barros, materiales solidos | Mercurio sobre lixiviado | Metodo 8:57 s/CEAMSE S.M. 3500 Hg B | 0
RL-2022-102080637-APN-DNDRYS#MDP | 30610940915 | B1650HWB | Industria | Suelos, barros, materiales solidos | Mercurio sobre lixiviado | SM 3112 B | 0
RL-2022-102080637-APN-DNDRYS#MDP | 30610940915 | B1650HWB | Industria | Suelos, barros, materiales solidos | Merphos | EPA 8321 B | 0
RL-2022-102080637-APN-DNDRYS#MDP | 30610940915 | B1650HWB | Industria | Suelos, barros, materiales solidos | metano | EPA 5021 A /EPA 8015 C | 0
RL-2022-102080637-APN-DNDRYS#MDP | 30610940915 | B1650HWB | Industria | Suelos, barros, materiales solidos | Metanol | EPA SW 846 3815 | 0
RL-2022-102080637-APN-DNDRYS#MDP | 30610940915 | B1650HWB | Industria | Suelos, barros, materiales solidos | Metanol | EPA 5021 A | 0
RL-2022-102080637-APN-DNDRYS#MDP | 30610940915 | B1650HWB | Industria | Suelos, barros, materiales solidos | Methiocarb | EPA 8321 B | 0
RL-2022-102080637-APN-DNDRYS#MDP | 30610940915 | B1650HWB | Industria | Suelos, barros, materiales solidos | Methiocarb | EPA 8321 B | 0
RL-2022-102080637-APN-DNDRYS#MDP | 30610940915 | B1650HWB | Industria | Suelos, barros, materiales solidos | Methomyl | EPA 8321 B | 0
RL-2022-102080637-APN-DNDRYS#MDP | 30610940915 | B1650HWB | Industria | Suelos, barros, materiales solidos | Methomyl | EPA 8321 B | 0
RL-2022-102080637-APN-DNDRYS#MDP | 30610940915 | B1650HWB | Industria | Suelos, barros, materiales solidos | Metil tert-butil eter (MTBE) | EPA SW 846 3815 | 0
RL-2022-102080637-APN-DNDRYS#MDP | 30610940915 | B1650HWB | Industria | Suelos, barros, materiales solidos | Metil tert-butil eter (MTBE) | EPA 5021 A | 0
RL-2022-102080637-APN-DNDRYS#MDP | 30610940915 | B1650HWB | Industria | Suelos, barros, materiales solidos | Metolcarb | EPA 8321 B | 0
RL-2022-102080637-APN-DNDRYS#MDP | 30610940915 | B1650HWB | Industria | Suelos, barros, materiales solidos | Mexacarbate | EPA 8321 B | 0
RL-2022-102080637-APN-DNDRYS#MDP | 30610940915 | B1650HWB | Industria | Suelos, barros, materiales solidos | Microorganismos aerobios mesofilos | S. M. 9215 A/C | 0
RL-2022-102080637-APN-DNDRYS#MDP | 30610940915 | B1650HWB | Industria | Suelos, barros, materiales solidos | Microorganismos heterotrofos | S. M. 9215 A/C | 0
RL-2022-102080637-APN-DNDRYS#MDP | 30610940915 | B1650HWB | Industria | Suelos, barros, materiales solidos | Molibdeno | EPA SW 846 3051A / SM 3113 B | 0
RL-2022-102080637-APN-DNDRYS#MDP | 30610940915 | B1650HWB | Industria | Suelos, barros, materiales solidos | Molibdeno | EPA SW 846 3050B / SM 3113 B | 0
RL-2022-102080637-APN-DNDRYS#MDP | 30610940915 | B1650HWB | Industria | Suelos, barros, materiales solidos | Molibdeno | EPA SW 846 3051A / 7481 | 0
RL-2022-102080637-APN-DNDRYS#MDP | 30610940915 | B1650HWB | Industria | Suelos, barros, materiales solidos | Molibdeno | EPA SW 846 3050B / 7481 | 0
RL-2022-102080637-APN-DNDRYS#MDP | 30610940915 | B1650HWB | Industria | Suelos, barros, materiales solidos | Molibdeno | EPA SW 846 3051A / 7010 | 0
RL-2022-102080637-APN-DNDRYS#MDP | 30610940915 | B1650HWB | Industria | Suelos, barros, materiales solidos | Molibdeno | EPA SW 846 3050B / 7010 | 0
RL-2022-102080637-APN-DNDRYS#MDP | 30610940915 | B1650HWB | Industria | Suelos, barros, materiales solidos | Molibdeno | EPA SW 846 3051A / SM 3111 B | 0
RL-2022-102080637-APN-DNDRYS#MDP | 30610940915 | B1650HWB | Industria | Suelos, barros, materiales solidos | Molibdeno | EPA SW 846 3050B / SM 3111 B | 0
RL-2022-102080637-APN-DNDRYS#MDP | 30610940915 | B1650HWB | Industria | Suelos, barros, materiales solidos | Molibdeno | EPA SW 846 3051A / 7480 | 0
RL-2022-102080637-APN-DNDRYS#MDP | 30610940915 | B1650HWB | Industria | Suelos, barros, materiales solidos | Molibdeno | EPA SW 846 3050B /7480 | 0
RL-2022-102080637-APN-DNDRYS#MDP | 30610940915 | B1650HWB | Industria | Suelos, barros, materiales solidos | Molibdeno | EPA SW 846 3051A / 7000 B | 0
RL-2022-102080637-APN-DNDRYS#MDP | 30610940915 | B1650HWB | Industria | Suelos, barros, materiales solidos | Molibdeno | EPA SW 846 3050B / 7000 B | 0
RL-2022-102080637-APN-DNDRYS#MDP | 30610940915 | B1650HWB | Industria | Suelos, barros, materiales solidos | Molibdeno sobre lixiviado | SM 3111 B | 0
RL-2022-102080637-APN-DNDRYS#MDP | 30610940915 | B1650HWB | Industria | Suelos, barros, materiales solidos | Molibdeno sobre lixiviado | SM 3113 B | 0
RL-2022-102080637-APN-DNDRYS#MDP | 30610940915 | B1650HWB | Industria | Suelos, barros, materiales solidos | Molinate | EPA 8321 B | 0
RL-2022-102080637-APN-DNDRYS#MDP | 30610940915 | B1650HWB | Industria | Suelos, barros, materiales solidos | Monocrotophos | EPA 8321 B | 0
RL-2022-102080637-APN-DNDRYS#MDP | 30610940915 | B1650HWB | Industria | Suelos, barros, materiales solidos | Monuron | EPA 8321 B | 0
RL-2022-102080637-APN-DNDRYS#MDP | 30610940915 | B1650HWB | Industria | Suelos, barros, materiales solidos | n-butano | EPA 5021 A /EPA 8015 C | 0
RL-2022-102080637-APN-DNDRYS#MDP | 30610940915 | B1650HWB | Industria | Suelos, barros, materiales solidos | n-decano | EPA 5021 A /EPA 8015 C | 0
RL-2022-102080637-APN-DNDRYS#MDP | 30610940915 | B1650HWB | Industria | Suelos, barros, materiales solidos | n-dodecano | EPA 5021 A /EPA 8015 C | 0
RL-2022-102080637-APN-DNDRYS#MDP | 30610940915 | B1650HWB | Industria | Suelos, barros, materiales solidos | n-heptano | EPA 5021 A /EPA 8015 C | 0
RL-2022-102080637-APN-DNDRYS#MDP | 30610940915 | B1650HWB | Industria | Suelos, barros, materiales solidos | n-hexano | EPA 5021 A /EPA 8015 C | 0
RL-2022-102080637-APN-DNDRYS#MDP | 30610940915 | B1650HWB | Industria | Suelos, barros, materiales solidos | n-nonano | EPA 5021 A /EPA 8015 C | 0
RL-2022-102080637-APN-DNDRYS#MDP | 30610940915 | B1650HWB | Industria | Suelos, barros, materiales solidos | n-octano | EPA 5021 A /EPA 8015 C | 0
RL-2022-102080637-APN-DNDRYS#MDP | 30610940915 | B1650HWB | Industria | Suelos, barros, materiales solidos | n-pentano | EPA 5021 A /EPA 8015 C | 0
RL-2022-102080637-APN-DNDRYS#MDP | 30610940915 | B1650HWB | Industria | Suelos, barros, materiales solidos | n-propano | EPA 5021 A /EPA 8015 C | 0
RL-2022-102080637-APN-DNDRYS#MDP | 30610940915 | B1650HWB | Industria | Suelos, barros, materiales solidos | n-undecano | EPA 5021 A /EPA 8015 C | 0
RL-2022-102080637-APN-DNDRYS#MDP | 30610940915 | B1650HWB | Industria | Suelos, barros, materiales solidos | n-Butanol | EPA SW 846 3815 | 0
RL-2022-102080637-APN-DNDRYS#MDP | 30610940915 | B1650HWB | Industria | Suelos, barros, materiales solidos | n-Butanol | EPA 5021 A | 0
RL-2022-102080637-APN-DNDRYS#MDP | 30610940915 | B1650HWB | Industria | Suelos, barros, materiales solidos | n-propanol | EPA SW 846 3815 | 0
RL-2022-102080637-APN-DNDRYS#MDP | 30610940915 | B1650HWB | Industria | Suelos, barros, materiales solidos | n-propanol | EPA 5021 A | 0
RL-2022-102080637-APN-DNDRYS#MDP | 30610940915 | B1650HWB | Industria | Suelos, barros, materiales solidos | Naftaleno | EPA 8310 | 0
RL-2022-102080637-APN-DNDRYS#MDP | 30610940915 | B1650HWB | Industria | Suelos, barros, materiales solidos | Naftaleno | EPA SW 846 3815 | 0
RL-2022-102080637-APN-DNDRYS#MDP | 30610940915 | B1650HWB | Industria | Suelos, barros, materiales solidos | Naftaleno | EPA 5021 A | 0
RL-2022-102080637-APN-DNDRYS#MDP | 30610940915 | B1650HWB | Industria | Suelos, barros, materiales solidos | Naled | EPA 8321 B | 0
RL-2022-102080637-APN-DNDRYS#MDP | 30610940915 | B1650HWB | Industria | Suelos, barros, materiales solidos | Neburon | EPA 8321 B | 0
RL-2022-102080637-APN-DNDRYS#MDP | 30610940915 | B1650HWB | Industria | Suelos, barros, materiales solidos | Niquel | USEPA, SW 846 3050 / 7521 | 0
RL-2022-102080637-APN-DNDRYS#MDP | 30610940915 | B1650HWB | Industria | Suelos, barros, materiales solidos | Niquel | USEPA, SW 846 3050/ 7520 | 0
RL-2022-102080637-APN-DNDRYS#MDP | 30610940915 | B1650HWB | Industria | Suelos, barros, materiales solidos | Niquel sobre lixiviado | SM 3111 B | 0
RL-2022-102080637-APN-DNDRYS#MDP | 30610940915 | B1650HWB | Industria | Suelos, barros, materiales solidos | Nitrogeno | EPA 5050 / SM 4110 B 22th Edition | 0
RL-2022-102080637-APN-DNDRYS#MDP | 30610940915 | B1650HWB | Industria | Suelos, barros, materiales solidos | Nitrogeno amoniacal | S. M. 4500 NH3 C ed 20 | 0
RL-2022-102080637-APN-DNDRYS#MDP | 30610940915 | B1650HWB | Industria | Suelos, barros, materiales solidos | Nitrogeno de nitratos | S. M. 4500 NO3- E | 0
RL-2022-102080637-APN-DNDRYS#MDP | 30610940915 | B1650HWB | Industria | Suelos, barros, materiales solidos | Nitrogeno de nitritos | S. M. 4500 NO2- B | 0
RL-2022-102080637-APN-DNDRYS#MDP | 30610940915 | B1650HWB | Industria | Suelos, barros, materiales solidos | Nitrogeno organico Kjedhall | S. M. 4500 Norg B | 0
RL-2022-102080637-APN-DNDRYS#MDP | 30610940915 | B1650HWB | Industria | Suelos, barros, materiales solidos | Nitrogeno total | NOM-021-RECNAT-2000 AS 8/AS25 | 0
RL-2022-102080637-APN-DNDRYS#MDP | 30610940915 | B1650HWB | Industria | Suelos, barros, materiales solidos | Nitrogeno total Kjedhall | S. M. 4500 Norg B | 0
RL-2022-102080637-APN-DNDRYS#MDP | 30610940915 | B1650HWB | Industria | Suelos, barros, materiales solidos | Nitrogeno total Kjedhall | NOM-021-RECNAT-2000 AS 25 | 0
RL-2022-102080637-APN-DNDRYS#MDP | 30610940915 | B1650HWB | Industria | Suelos, barros, materiales solidos | Nivel de estabilizacion | S. M. 423 (1985) | 0
RL-2022-102080637-APN-DNDRYS#MDP | 30610940915 | B1650HWB | Industria | Suelos, barros, materiales solidos | o-Phenylenediamine | EPA 8321 B | 0
RL-2022-102080637-APN-DNDRYS#MDP | 30610940915 | B1650HWB | Industria | Suelos, barros, materiales solidos | o-Xileno | EPA SW 846 3815 | 0
RL-2022-102080637-APN-DNDRYS#MDP | 30610940915 | B1650HWB | Industria | Suelos, barros, materiales solidos | o-Xileno | EPA 5021 A | 0
RL-2022-102080637-APN-DNDRYS#MDP | 30610940915 | B1650HWB | Industria | Suelos, barros, materiales solidos | Oxamyl | EPA 8321 B | 0
RL-2022-102080637-APN-DNDRYS#MDP | 30610940915 | B1650HWB | Industria | Suelos, barros, materiales solidos | p-Xileno | EPA SW 846 3815 | 0
RL-2022-102080637-APN-DNDRYS#MDP | 30610940915 | B1650HWB | Industria | Suelos, barros, materiales solidos | p-Xileno | EPA 5021 A | 0
RL-2022-102080637-APN-DNDRYS#MDP | 30610940915 | B1650HWB | Industria | Suelos, barros, materiales solidos | Parathion methyl | EPA 8321 B | 0
RL-2022-102080637-APN-DNDRYS#MDP | 30610940915 | B1650HWB | Industria | Suelos, barros, materiales solidos | Pebulate | EPA 8321 B | 0
RL-2022-102080637-APN-DNDRYS#MDP | 30610940915 | B1650HWB | Industria | Suelos, barros, materiales solidos | pH | EPA SW 846 9045 D | 0
RL-2022-102080637-APN-DNDRYS#MDP | 30610940915 | B1650HWB | Industria | Suelos, barros, materiales solidos | pH | Metodo s/CEAMSE (423) | 0
RL-2022-102080637-APN-DNDRYS#MDP | 30610940915 | B1650HWB | Industria | Suelos, barros, materiales solidos | pH 1/2/3 | EPA SW 846 9045 D | 0
RL-2022-102080637-APN-DNDRYS#MDP | 30610940915 | B1650HWB | Industria | Suelos, barros, materiales solidos | PH 1:1 | Metodo 423 | 0
RL-2022-102080637-APN-DNDRYS#MDP | 30610940915 | B1650HWB | Industria | Suelos, barros, materiales solidos | PH 1:2,5 | Metodo 423 | 0
RL-2022-102080637-APN-DNDRYS#MDP | 30610940915 | B1650HWB | Industria | Suelos, barros, materiales solidos | PH 1:5 | Metodo 423 | 0
RL-2022-102080637-APN-DNDRYS#MDP | 30610940915 | B1650HWB | Industria | Suelos, barros, materiales solidos | PH 1:7,5 | Metodo 423 | 0
RL-2022-102080637-APN-DNDRYS#MDP | 30610940915 | B1650HWB | Industria | Suelos, barros, materiales solidos | PH en extracto de saturacion | NOM-021-RECNAT-2000 AS 02 | 0
RL-2022-102080637-APN-DNDRYS#MDP | 30610940915 | B1650HWB | Industria | Suelos, barros, materiales solidos | Phorate | EPA 8321 B | 0
RL-2022-102080637-APN-DNDRYS#MDP | 30610940915 | B1650HWB | Industria | Suelos, barros, materiales solidos | Physostigmine | EPA 8321 B | 0
RL-2022-102080637-APN-DNDRYS#MDP | 30610940915 | B1650HWB | Industria | Suelos, barros, materiales solidos | Physostigmine salicylate | EPA 8321 B | 0
RL-2022-102080637-APN-DNDRYS#MDP | 30610940915 | B1650HWB | Industria | Suelos, barros, materiales solidos | Pireno | EPA 8310 | 0
RL-2022-102080637-APN-DNDRYS#MDP | 30610940915 | B1650HWB | Industria | Suelos, barros, materiales solidos | Plata | EPA SW 846 3051A / SM 3113 B | 0
RL-2022-102080637-APN-DNDRYS#MDP | 30610940915 | B1650HWB | Industria | Suelos, barros, materiales solidos | Plata | EPA SW 846 3050B / SM 3113 B | 0
RL-2022-102080637-APN-DNDRYS#MDP | 30610940915 | B1650HWB | Industria | Suelos, barros, materiales solidos | Plata | EPA SW 846 3051 A / 7761 | 0
RL-2022-102080637-APN-DNDRYS#MDP | 30610940915 | B1650HWB | Industria | Suelos, barros, materiales solidos | Plata | EPA SW 846 3050 B / 7761 | 0
RL-2022-102080637-APN-DNDRYS#MDP | 30610940915 | B1650HWB | Industria | Suelos, barros, materiales solidos | Plata | EPA SW 846 3051A / 7010 | 0
RL-2022-102080637-APN-DNDRYS#MDP | 30610940915 | B1650HWB | Industria | Suelos, barros, materiales solidos | Plata | EPA SW 846 3050B / 7010 | 0
RL-2022-102080637-APN-DNDRYS#MDP | 30610940915 | B1650HWB | Industria | Suelos, barros, materiales solidos | Plata | EPA SW 846 3051A / SM 3111 B | 0
RL-2022-102080637-APN-DNDRYS#MDP | 30610940915 | B1650HWB | Industria | Suelos, barros, materiales solidos | Plata | EPA SW 846 3050B / SM 3111 B | 0
RL-2022-102080637-APN-DNDRYS#MDP | 30610940915 | B1650HWB | Industria | Suelos, barros, materiales solidos | Plata | EPA SW 846 3051 A / 7760 A | 0
RL-2022-102080637-APN-DNDRYS#MDP | 30610940915 | B1650HWB | Industria | Suelos, barros, materiales solidos | Plata | EPA SW 846 3050 B / 7760 A | 0
RL-2022-102080637-APN-DNDRYS#MDP | 30610940915 | B1650HWB | Industria | Suelos, barros, materiales solidos | Plata | EPA SW 846 3051A / 7000 B | 0
RL-2022-102080637-APN-DNDRYS#MDP | 30610940915 | B1650HWB | Industria | Suelos, barros, materiales solidos | Plata | EPA SW 846 3050B / 7000 B | 0
RL-2022-102080637-APN-DNDRYS#MDP | 30610940915 | B1650HWB | Industria | Suelos, barros, materiales solidos | Plomo | EPA SW 846 3051A / SM 3113 B | 0
RL-2022-102080637-APN-DNDRYS#MDP | 30610940915 | B1650HWB | Industria | Suelos, barros, materiales solidos | Plomo | EPA SW 846 3050B / SM 3113 B | 0
RL-2022-102080637-APN-DNDRYS#MDP | 30610940915 | B1650HWB | Industria | Suelos, barros, materiales solidos | Plomo | EPA, SW 846 3051 A / 7421 | 0
RL-2022-102080637-APN-DNDRYS#MDP | 30610940915 | B1650HWB | Industria | Suelos, barros, materiales solidos | Plomo | EPA, SW 846 3050 B / 7421 | 0
RL-2022-102080637-APN-DNDRYS#MDP | 30610940915 | B1650HWB | Industria | Suelos, barros, materiales solidos | Plomo | EPA SW 846 3051A / 7010 | 0
RL-2022-102080637-APN-DNDRYS#MDP | 30610940915 | B1650HWB | Industria | Suelos, barros, materiales solidos | Plomo | EPA SW 846 3050B / 7010 | 0
RL-2022-102080637-APN-DNDRYS#MDP | 30610940915 | B1650HWB | Industria | Suelos, barros, materiales solidos | Plomo | EPA SW 846 3051A / SM 3111 B | 0
RL-2022-102080637-APN-DNDRYS#MDP | 30610940915 | B1650HWB | Industria | Suelos, barros, materiales solidos | Plomo | EPA SW 846 3050B / SM 3111 B | 0
RL-2022-102080637-APN-DNDRYS#MDP | 30610940915 | B1650HWB | Industria | Suelos, barros, materiales solidos | Plomo | EPA, SW 846 3051A / 7420 | 0
RL-2022-102080637-APN-DNDRYS#MDP | 30610940915 | B1650HWB | Industria | Suelos, barros, materiales solidos | Plomo | EPA, SW 846 3050B / 7420 | 0
RL-2022-102080637-APN-DNDRYS#MDP | 30610940915 | B1650HWB | Industria | Suelos, barros, materiales solidos | Plomo | EPA SW 846 3051A / 7000 B | 0
RL-2022-102080637-APN-DNDRYS#MDP | 30610940915 | B1650HWB | Industria | Suelos, barros, materiales solidos | Plomo | EPA SW 846 3050B / 7000 B | 0
RL-2022-102080637-APN-DNDRYS#MDP | 30610940915 | B1650HWB | Industria | Suelos, barros, materiales solidos | Plomo sobre lixiviado | SM 3113 B | 0
RL-2022-102080637-APN-DNDRYS#MDP | 30610940915 | B1650HWB | Industria | Suelos, barros, materiales solidos | Plomo sobre lixiviado | SM 3111 B | 0
RL-2022-102080637-APN-DNDRYS#MDP | 30610940915 | B1650HWB | Industria | Suelos, barros, materiales solidos | Plomo sobre lixiviado | EPA SW 846 7420 | 0
RL-2022-102080637-APN-DNDRYS#MDP | 30610940915 | B1650HWB | Industria | Suelos, barros, materiales solidos | Porcentaje de saturacion de bases (PSB) | NOM-021-RECNAT-2000-AS 21 | 0
RL-2022-102080637-APN-DNDRYS#MDP | 30610940915 | B1650HWB | Industria | Suelos, barros, materiales solidos | Porcentaje de sodio intercambiable | Metodo INTA | 0
RL-2022-102080637-APN-DNDRYS#MDP | 30610940915 | B1650HWB | Industria | Suelos, barros, materiales solidos | Porcentaje de sodio intercambiable | NOM-021-RECNAT-2000-AS 12/13 | 0
RL-2022-102080637-APN-DNDRYS#MDP | 30610940915 | B1650HWB | Industria | Suelos, barros, materiales solidos | Potasio | EPA SW 846 3051A / SM 3111 B | 0
RL-2022-102080637-APN-DNDRYS#MDP | 30610940915 | B1650HWB | Industria | Suelos, barros, materiales solidos | Potasio | EPA SW 846 3050B / SM 3111 B | 0
RL-2022-102080637-APN-DNDRYS#MDP | 30610940915 | B1650HWB | Industria | Suelos, barros, materiales solidos | Potasio | EPA SW 846 3051 A / 7610 | 0
RL-2022-102080637-APN-DNDRYS#MDP | 30610940915 | B1650HWB | Industria | Suelos, barros, materiales solidos | Potasio | EPA SW 846 3050 B / 7610 | 0
RL-2022-102080637-APN-DNDRYS#MDP | 30610940915 | B1650HWB | Industria | Suelos, barros, materiales solidos | Potasio | EPA SW 846 3051A / 7000 B | 0
RL-2022-102080637-APN-DNDRYS#MDP | 30610940915 | B1650HWB | Industria | Suelos, barros, materiales solidos | Potasio | EPA SW 846 3050B / 7000 B | 0
RL-2022-102080637-APN-DNDRYS#MDP | 30610940915 | B1650HWB | Industria | Suelos, barros, materiales solidos | Potasio en extracto de saturacion | NOM-021-RECNAT-2000-AS 09 | 0
RL-2022-102080637-APN-DNDRYS#MDP | 30610940915 | B1650HWB | Industria | Suelos, barros, materiales solidos | Potasio sobre lixiviado | SM 3111 B | 0
RL-2022-102080637-APN-DNDRYS#MDP | 30610940915 | B1650HWB | Industria | Suelos, barros, materiales solidos | Procedimiento extraccion lixiviados | Metodo CEAMSE Seccion 7 | 0
RL-2022-102080637-APN-DNDRYS#MDP | 30610940915 | B1650HWB | Industria | Suelos, barros, materiales solidos | Procedimiento extraccion lixiviados | EPA SW 846 1310 | 0
RL-2022-102080637-APN-DNDRYS#MDP | 30610940915 | B1650HWB | Industria | Suelos, barros, materiales solidos | Potasio intercambiable | NOM-021-RECNAT-2000-AS 12/13 | 0
RL-2022-102080637-APN-DNDRYS#MDP | 30610940915 | B1650HWB | Industria | Suelos, barros, materiales solidos | Potasio soluble | USA Lab Methods Manual | 0
RL-2022-102080637-APN-DNDRYS#MDP | 30610940915 | B1650HWB | Industria | Suelos, barros, materiales solidos | Promecarb | EPA 8321 B | 0
RL-2022-102080637-APN-DNDRYS#MDP | 30610940915 | B1650HWB | Industria | Suelos, barros, materiales solidos | Promecarb | EPA 8321 B | 0
RL-2022-102080637-APN-DNDRYS#MDP | 30610940915 | B1650HWB | Industria | Suelos, barros, materiales solidos | Propham | EPA 8321 B | 0
RL-2022-102080637-APN-DNDRYS#MDP | 30610940915 | B1650HWB | Industria | Suelos, barros, materiales solidos | Propham | EPA 8321 B | 0
RL-2022-102080637-APN-DNDRYS#MDP | 30610940915 | B1650HWB | Industria | Suelos, barros, materiales solidos | Propoxur | EPA 8321 B | 0
RL-2022-102080637-APN-DNDRYS#MDP | 30610940915 | B1650HWB | Industria | Suelos, barros, materiales solidos | Propoxur | EPA 8321 B | 0
RL-2022-102080637-APN-DNDRYS#MDP | 30610940915 | B1650HWB | Industria | Suelos, barros, materiales solidos | Prosulfocarb | EPA 8321 B | 0
RL-2022-102080637-APN-DNDRYS#MDP | 30610940915 | B1650HWB | Industria | Suelos, barros, materiales solidos | Prosulfocarb | EPA 8321 B | 0
RL-2022-102080637-APN-DNDRYS#MDP | 30610940915 | B1650HWB | Industria | Suelos, barros, materiales solidos | Pseudomonas aeruginosa, Investigacion s/lixiviado | S. M. 9213 F | 0
RL-2022-102080637-APN-DNDRYS#MDP | 30610940915 | B1650HWB | Industria | Suelos, barros, materiales solidos | Punto de inflamacion (flash point) | ASTM D 92 | 0
RL-2022-102080637-APN-DNDRYS#MDP | 30610940915 | B1650HWB | Industria | Suelos, barros, materiales solidos | Recuento de microorganismos aerobios mesofilos | S. M. 9215 A/C | 0
RL-2022-102080637-APN-DNDRYS#MDP | 30610940915 | B1650HWB | Industria | Suelos, barros, materiales solidos | Recuento de microorganismos heterotrofos | S. M. 9215 A/C | 0
RL-2022-102080637-APN-DNDRYS#MDP | 30610940915 | B1650HWB | Industria | Suelos, barros, materiales solidos | Relacion C/N | Calculo | 0
RL-2022-102080637-APN-DNDRYS#MDP | 30610940915 | B1650HWB | Industria | Suelos, barros, materiales solidos | Relacion de adsorcion de sodio (RAS) | NOM-021-RECNAT-2000 AS-21 | 0
RL-2022-102080637-APN-DNDRYS#MDP | 30610940915 | B1650HWB | Industria | Suelos, barros, materiales solidos | SAAM, sustancias reactivas al azul de metileno | S. M. 5540 C | 0
RL-2022-102080637-APN-DNDRYS#MDP | 30610940915 | B1650HWB | Industria | Suelos, barros, materiales solidos | Salmonellas (Invesatigacion) | S. M. 9260 D | 0
RL-2022-102080637-APN-DNDRYS#MDP | 30610940915 | B1650HWB | Industria | Suelos, barros, materiales solidos | Salmonellas (Recuento) | S. M. 9260 D | 0
RL-2022-102080637-APN-DNDRYS#MDP | 30610940915 | B1650HWB | Industria | Suelos, barros, materiales solidos | sec-Butanol | EPA SW 846 3815 | 0
RL-2022-102080637-APN-DNDRYS#MDP | 30610940915 | B1650HWB | Industria | Suelos, barros, materiales solidos | sec-Butanol | EPA 5021 A | 0
RL-2022-102080637-APN-DNDRYS#MDP | 30610940915 | B1650HWB | Industria | Suelos, barros, materiales solidos | Selenio | EPA SW 846 3051A / SM 3113 B | 0
RL-2022-102080637-APN-DNDRYS#MDP | 30610940915 | B1650HWB | Industria | Suelos, barros, materiales solidos | Selenio | EPA SW 846 3050B / SM 3113 B | 0
RL-2022-102080637-APN-DNDRYS#MDP | 30610940915 | B1650HWB | Industria | Suelos, barros, materiales solidos | Selenio | EPA SW 846 3051A / 7010 | 0
RL-2022-102080637-APN-DNDRYS#MDP | 30610940915 | B1650HWB | Industria | Suelos, barros, materiales solidos | Selenio | EPA SW 846 3050B / 7010 | 0
RL-2022-102080637-APN-DNDRYS#MDP | 30610940915 | B1650HWB | Industria | Suelos, barros, materiales solidos | Selenio | EPA SW 846 3051A / SM 3111 B | 0
RL-2022-102080637-APN-DNDRYS#MDP | 30610940915 | B1650HWB | Industria | Suelos, barros, materiales solidos | Selenio | EPA SW 846 3050B / SM 3111 B | 0
RL-2022-102080637-APN-DNDRYS#MDP | 30610940915 | B1650HWB | Industria | Suelos, barros, materiales solidos | Selenio | EPA SW 846 3051 A / 7000B | 0
RL-2022-102080637-APN-DNDRYS#MDP | 30610940915 | B1650HWB | Industria | Suelos, barros, materiales solidos | Selenio | EPA SW 846 3050 B / 7000B | 0
RL-2022-102080637-APN-DNDRYS#MDP | 30610940915 | B1650HWB | Industria | Suelos, barros, materiales solidos | Selenio sobre lixiviado | SM 3111 B | 0
RL-2022-102080637-APN-DNDRYS#MDP | 30610940915 | B1650HWB | Industria | Suelos, barros, materiales solidos | Selenio sobre lixiviado | EPA SW 846 7000B | 0
RL-2022-102080637-APN-DNDRYS#MDP | 30610940915 | B1650HWB | Industria | Suelos, barros, materiales solidos | Siduron | EPA 8321 B | 0
RL-2022-102080637-APN-DNDRYS#MDP | 30610940915 | B1650HWB | Industria | Suelos, barros, materiales solidos | Silicatos | S. M. 4500 SiO2 D | 0
RL-2022-102080637-APN-DNDRYS#MDP | 30610940915 | B1650HWB | Industria | Suelos, barros, materiales solidos | Silicatos s/lixiviado | S. M. 4500 SiO2 D | 0
RL-2022-102080637-APN-DNDRYS#MDP | 30610940915 | B1650HWB | Industria | Suelos, barros, materiales solidos | Silvex (2,4,5-TP) | EPA 8321 B | 0
RL-2022-102080637-APN-DNDRYS#MDP | 30610940915 | B1650HWB | Industria | Suelos, barros, materiales solidos | Sodio | EPA SW 846 3051A / SM 3111 B | 0
RL-2022-102080637-APN-DNDRYS#MDP | 30610940915 | B1650HWB | Industria | Suelos, barros, materiales solidos | Sodio | EPA SW 846 3050B / SM 3111 B | 0
RL-2022-102080637-APN-DNDRYS#MDP | 30610940915 | B1650HWB | Industria | Suelos, barros, materiales solidos | Sodio | USEPA, SW 846 3051A / 7770 | 0
RL-2022-102080637-APN-DNDRYS#MDP | 30610940915 | B1650HWB | Industria | Suelos, barros, materiales solidos | Sodio | USEPA, SW 846 3050B / 7770 | 0
RL-2022-102080637-APN-DNDRYS#MDP | 30610940915 | B1650HWB | Industria | Suelos, barros, materiales solidos | Sodio | EPA SW 846 3051 A / 7000B | 0
RL-2022-102080637-APN-DNDRYS#MDP | 30610940915 | B1650HWB | Industria | Suelos, barros, materiales solidos | Sodio | EPA SW 846 3050 B / 7000B | 0
RL-2022-102080637-APN-DNDRYS#MDP | 30610940915 | B1650HWB | Industria | Suelos, barros, materiales solidos | Sodio sobre lixiviado | S. M. 3111 B | 0
RL-2022-102080637-APN-DNDRYS#MDP | 30610940915 | B1650HWB | Industria | Suelos, barros, materiales solidos | Solidos fijos incinerados a 550°C | S.M. 2540G | 0
RL-2022-102080637-APN-DNDRYS#MDP | 30610940915 | B1650HWB | Industria | Suelos, barros, materiales solidos | Solidos fijos totales | S.M. 2540G | 0
RL-2022-102080637-APN-DNDRYS#MDP | 30610940915 | B1650HWB | Industria | Suelos, barros, materiales solidos | Solidos fijos y voatiles a 550°C | S.M. 2540G | 0
RL-2022-102080637-APN-DNDRYS#MDP | 30610940915 | B1650HWB | Industria | Suelos, barros, materiales solidos | Solidos totales | S.M. 2540G | 0
RL-2022-102080637-APN-DNDRYS#MDP | 30610940915 | B1650HWB | Industria | Suelos, barros, materiales solidos | Solidos volatiles | S.M. 2540G | 0
RL-2022-102080637-APN-DNDRYS#MDP | 30610940915 | B1650HWB | Industria | Suelos, barros, materiales solidos | Solidos volatiles a 550°C | S.M. 2540G | 0
RL-2022-102080637-APN-DNDRYS#MDP | 30610940915 | B1650HWB | Industria | Suelos, barros, materiales solidos | SRAO, Sustancias reactivas al azul de ortotoluidina | Metodo IRAM 25534 | 0
RL-2022-102080637-APN-DNDRYS#MDP | 30610940915 | B1650HWB | Industria | Suelos, barros, materiales solidos | Streptococos fecales | ISO 7899-2 | 0
RL-2022-102080637-APN-DNDRYS#MDP | 30610940915 | B1650HWB | Industria | Suelos, barros, materiales solidos | Sulfatos | Digestion por SW 846 ch 3 part 3.8 USEPA, SW 846 9038 | 0
RL-2022-102080637-APN-DNDRYS#MDP | 30610940915 | B1650HWB | Industria | Suelos, barros, materiales solidos | Sulfitos | Digestion por SW 846 ch 3 part 3.8 S. M. 4500 SO3= C | 0
RL-2022-102080637-APN-DNDRYS#MDP | 30610940915 | B1650HWB | Industria | Suelos, barros, materiales solidos | Sulfitos s/lixiviado | S. M. 4500 SO3= C | 0
RL-2022-102080637-APN-DNDRYS#MDP | 30610940915 | B1650HWB | Industria | Suelos, barros, materiales solidos | Sulfuros, extraibles | USEPA, SW 846, 9031 | 0
RL-2022-102080637-APN-DNDRYS#MDP | 30610940915 | B1650HWB | Industria | Suelos, barros, materiales solidos | Sulfuros, acido soluble e insoluble | Digestion por SW 846 ch 3 part 3.8 USEPA, SW 846, 9030 B | 0
RL-2022-102080637-APN-DNDRYS#MDP | 30610940915 | B1650HWB | Industria | Suelos, barros, materiales solidos | Sustancias extraibles en n-hexano tratadas con silicagel (hidrocarburos) | EPA SW 846 9071 B | 0
RL-2022-102080637-APN-DNDRYS#MDP | 30610940915 | B1650HWB | Industria | Suelos, barros, materiales solidos | Sustancias extraibles en n-hexano (aceites y grasas) | EPA SW 846 9071 B | 0
RL-2022-102080637-APN-DNDRYS#MDP | 30610940915 | B1650HWB | Industria | Suelos, barros, materiales solidos | Sustancias Fenolicas sobre lixiviado | S. M. 5530 C | 0
RL-2022-102080637-APN-DNDRYS#MDP | 30610940915 | B1650HWB | Industria | Suelos, barros, materiales solidos | t- Amil etil eter (TAEE) | EPA SW 846 3815 | 0
RL-2022-102080637-APN-DNDRYS#MDP | 30610940915 | B1650HWB | Industria | Suelos, barros, materiales solidos | t- Amil etil eter (TAEE) | EPA 5021 A | 0
RL-2022-102080637-APN-DNDRYS#MDP | 30610940915 | B1650HWB | Industria | Suelos, barros, materiales solidos | t-Amil alcohol (TAA) | EPA SW 846 3815 | 0
RL-2022-102080637-APN-DNDRYS#MDP | 30610940915 | B1650HWB | Industria | Suelos, barros, materiales solidos | t-Amil alcohol (TAA) | EPA 5021 A | 0
RL-2022-102080637-APN-DNDRYS#MDP | 30610940915 | B1650HWB | Industria | Suelos, barros, materiales solidos | t-Amil metil eter (TAME) | EPA SW 846 3815 | 0
RL-2022-102080637-APN-DNDRYS#MDP | 30610940915 | B1650HWB | Industria | Suelos, barros, materiales solidos | t-Amil metil eter (TAME) | EPA 5021 A | 0
RL-2022-102080637-APN-DNDRYS#MDP | 30610940915 | B1650HWB | Industria | Suelos, barros, materiales solidos | t-Butil alcohol (TBA) | EPA SW 846 3815 | 0
RL-2022-102080637-APN-DNDRYS#MDP | 30610940915 | B1650HWB | Industria | Suelos, barros, materiales solidos | t-Butil alcohol (TBA) | EPA 5021 A | 0
RL-2022-102080637-APN-DNDRYS#MDP | 30610940915 | B1650HWB | Industria | Suelos, barros, materiales solidos | Talio | EPA 3050 / EPA 7840 SW – 846 Ch 3.3 | 0
RL-2022-102080637-APN-DNDRYS#MDP | 30610940915 | B1650HWB | Industria | Suelos, barros, materiales solidos | Talio sobre lixiviado | S. M. 3500 Ta B | 0
RL-2022-102080637-APN-DNDRYS#MDP | 30610940915 | B1650HWB | Industria | Suelos, barros, materiales solidos | Tebuthiuron | EPA 8321 B | 0
RL-2022-102080637-APN-DNDRYS#MDP | 30610940915 | B1650HWB | Industria | Suelos, barros, materiales solidos | Tetracloroetano | EPA SW 846 3815 | 0
RL-2022-102080637-APN-DNDRYS#MDP | 30610940915 | B1650HWB | Industria | Suelos, barros, materiales solidos | Tetracloroetano | EPA 5021 A | 0
RL-2022-102080637-APN-DNDRYS#MDP | 30610940915 | B1650HWB | Industria | Suelos, barros, materiales solidos | Tetracloruro de carbono | EPA SW 846 3815 | 0
RL-2022-102080637-APN-DNDRYS#MDP | 30610940915 | B1650HWB | Industria | Suelos, barros, materiales solidos | Tetracloruro de carbono | EPA 5021 A | 0
RL-2022-102080637-APN-DNDRYS#MDP | 30610940915 | B1650HWB | Industria | Suelos, barros, materiales solidos | Thiodicarb | EPA 8321 B | 0
RL-2022-102080637-APN-DNDRYS#MDP | 30610940915 | B1650HWB | Industria | Suelos, barros, materiales solidos | Thiofanox | EPA 8321 B | 0
RL-2022-102080637-APN-DNDRYS#MDP | 30610940915 | B1650HWB | Industria | Suelos, barros, materiales solidos | Thiophanate-methyl | EPA 8321 B | 0
RL-2022-102080637-APN-DNDRYS#MDP | 30610940915 | B1650HWB | Industria | Suelos, barros, materiales solidos | Tolueno | EPA SW 846 3815 | 0
RL-2022-102080637-APN-DNDRYS#MDP | 30610940915 | B1650HWB | Industria | Suelos, barros, materiales solidos | Tolueno | EPA 5021 A | 0
RL-2022-102080637-APN-DNDRYS#MDP | 30610940915 | B1650HWB | Industria | Suelos, barros, materiales solidos | trans-1,2-Dicloroeteno | EPA SW 846 3815 | 0
RL-2022-102080637-APN-DNDRYS#MDP | 30610940915 | B1650HWB | Industria | Suelos, barros, materiales solidos | trans-1,2-Dicloroeteno | EPA 5021 A | 0
RL-2022-102080637-APN-DNDRYS#MDP | 30610940915 | B1650HWB | Industria | Suelos, barros, materiales solidos | Triallate | EPA 8321 B | 0
RL-2022-102080637-APN-DNDRYS#MDP | 30610940915 | B1650HWB | Industria | Suelos, barros, materiales solidos | Trichlorfon | EPA 8321 B | 0
RL-2022-102080637-APN-DNDRYS#MDP | 30610940915 | B1650HWB | Industria | Suelos, barros, materiales solidos | Tricloroetano | EPA SW 846 3815 | 0
RL-2022-102080637-APN-DNDRYS#MDP | 30610940915 | B1650HWB | Industria | Suelos, barros, materiales solidos | Tricloroetano | EPA 5021 A | 0
RL-2022-102080637-APN-DNDRYS#MDP | 30610940915 | B1650HWB | Industria | Suelos, barros, materiales solidos | Triclorofluormetano | EPA SW 846 3815 | 0
RL-2022-102080637-APN-DNDRYS#MDP | 30610940915 | B1650HWB | Industria | Suelos, barros, materiales solidos | Triclorofluormetano | EPA 5021 A | 0
RL-2022-102080637-APN-DNDRYS#MDP | 30610940915 | B1650HWB | Industria | Suelos, barros, materiales solidos | Tris (2,3-dibromopropyl) phosphate (Tris-BP) | EPA 8321 B | 0
RL-2022-102080637-APN-DNDRYS#MDP | 30610940915 | B1650HWB | Industria | Suelos, barros, materiales solidos | Vanadio | EPA SW 846 3051A / SM 3113 B | 0
RL-2022-102080637-APN-DNDRYS#MDP | 30610940915 | B1650HWB | Industria | Suelos, barros, materiales solidos | Vanadio | EPA SW 846 3050B / SM 3113 B | 0
RL-2022-102080637-APN-DNDRYS#MDP | 30610940915 | B1650HWB | Industria | Suelos, barros, materiales solidos | Vanadio | EPA SW 846 3051 A / 7911 | 0
RL-2022-102080637-APN-DNDRYS#MDP | 30610940915 | B1650HWB | Industria | Suelos, barros, materiales solidos | Vanadio | EPA SW 846 3050 B / 7911 | 0
RL-2022-102080637-APN-DNDRYS#MDP | 30610940915 | B1650HWB | Industria | Suelos, barros, materiales solidos | Vanadio | EPA SW 846 3051A / 7010 | 0
RL-2022-102080637-APN-DNDRYS#MDP | 30610940915 | B1650HWB | Industria | Suelos, barros, materiales solidos | Vanadio | EPA SW 846 3050B / 7010 | 0
RL-2022-102080637-APN-DNDRYS#MDP | 30610940915 | B1650HWB | Industria | Suelos, barros, materiales solidos | Vanadio | EPA SW 846 3051A / SM 3111 B | 0
RL-2022-102080637-APN-DNDRYS#MDP | 30610940915 | B1650HWB | Industria | Suelos, barros, materiales solidos | Vanadio | EPA SW 846 3050B / SM 3111 B | 0
RL-2022-102080637-APN-DNDRYS#MDP | 30610940915 | B1650HWB | Industria | Suelos, barros, materiales solidos | Vanadio | EPA SW 846 3050 B / 7910 | 0
RL-2022-102080637-APN-DNDRYS#MDP | 30610940915 | B1650HWB | Industria | Suelos, barros, materiales solidos | Vanadio | EPA SW 846 3051 A / 7000B | 0
RL-2022-102080637-APN-DNDRYS#MDP | 30610940915 | B1650HWB | Industria | Suelos, barros, materiales solidos | Vanadio | EPA SW 846 3050 B / 7000B | 0
RL-2022-102080637-APN-DNDRYS#MDP | 30610940915 | B1650HWB | Industria | Suelos, barros, materiales solidos | Vanadio sobre lixiviado | SM 3113 B | 0
RL-2022-102080637-APN-DNDRYS#MDP | 30610940915 | B1650HWB | Industria | Suelos, barros, materiales solidos | Vanadio sobre lixiviado | SM 3111 B | 0
RL-2022-102080637-APN-DNDRYS#MDP | 30610940915 | B1650HWB | Industria | Suelos, barros, materiales solidos | Vanadio sobre lixiviado | S. M. 3500 V B | 0
RL-2022-102080637-APN-DNDRYS#MDP | 30610940915 | B1650HWB | Industria | Suelos, barros, materiales solidos | Yodo | Digestion por SW 846 ch3 part 3.8 S. M. 4500 I B | 0
RL-2022-102080637-APN-DNDRYS#MDP | 30610940915 | B1650HWB | Industria | Suelos, barros, materiales solidos | Yodo s/lixiviado | S. M. 4500 I B | 0
RL-2022-102080637-APN-DNDRYS#MDP | 30610940915 | B1650HWB | Industria | Suelos, barros, materiales solidos | Zinc | SM 3113 B | 0
RL-2022-102080637-APN-DNDRYS#MDP | 30610940915 | B1650HWB | Industria | Suelos, barros, materiales solidos | Zinc | EPA, SW 846 3051A / 7010 | 0
RL-2022-102080637-APN-DNDRYS#MDP | 30610940915 | B1650HWB | Industria | Suelos, barros, materiales solidos | Zinc | EPA, SW 846 3050B / 7010 | 0
RL-2022-102080637-APN-DNDRYS#MDP | 30610940915 | B1650HWB | Industria | Suelos, barros, materiales solidos | Zinc | EPA, SW 846 3051A / 7951 | 0
RL-2022-102080637-APN-DNDRYS#MDP | 30610940915 | B1650HWB | Industria | Suelos, barros, materiales solidos | Zinc | EPA SW 846 3051A / SM 3111 B | 0
RL-2022-102080637-APN-DNDRYS#MDP | 30610940915 | B1650HWB | Industria | Suelos, barros, materiales solidos | Zinc | EPA SW 846 3050B / SM 3111 B | 0
RL-2022-102080637-APN-DNDRYS#MDP | 30610940915 | B1650HWB | Industria | Suelos, barros, materiales solidos | Zinc | EPA, SW 846 3051A/ 7000B | 0
RL-2022-102080637-APN-DNDRYS#MDP | 30610940915 | B1650HWB | Industria | Suelos, barros, materiales solidos | Zinc | EPA, SW 846 3051B / 7950 | 0
RL-2022-102080637-APN-DNDRYS#MDP | 30610940915 | B1650HWB | Industria | Suelos, barros, materiales solidos | Zinc | EPA, SW 846 3050A / 7000B | 0
RL-2022-102080637-APN-DNDRYS#MDP | 30610940915 | B1650HWB | Industria | Suelos, barros, materiales solidos | Zinc | EPA, SW 846 3050B / 7950 | 0
RL-2022-102080637-APN-DNDRYS#MDP | 30610940915 | B1650HWB | Industria | Suelos, barros, materiales solidos | Zinc | EPA, SW 846 3050B / 7951 | 0
RL-2022-102080637-APN-DNDRYS#MDP | 30610940915 | B1650HWB | Industria | Suelos, barros, materiales solidos | Zinc sobre lixiviado | SM 3111 B | 0
RL-2022-102080637-APN-DNDRYS#MDP | 30610940915 | B1650HWB | Industria | Suelos, barros, materiales solidos | Zinc sobre lixiviado | S. M. 3500 Zn B | 0
RL-2022-104460123-APN-DNDRYS#MDP | 30676833907 | S2130 | Alimentos y bebidas | Aceites Vegetales | Arsenico | Procedimiento interno | 0
RL-2022-104460123-APN-DNDRYS#MDP | 30676833907 | S2130 | Alimentos y bebidas | Aceites Vegetales | Cadmio | Procedimiento interno | 0
RL-2022-104460123-APN-DNDRYS#MDP | 30676833907 | S2130 | Alimentos y bebidas | Aceites Vegetales | Mercurio | Procedimiento interno | 0
RL-2022-104460123-APN-DNDRYS#MDP | 30676833907 | S2130 | Alimentos y bebidas | Aceites Vegetales | Plomo | Procedimiento interno | 0
RL-2022-104460123-APN-DNDRYS#MDP | 30676833907 | S2130 | Alimentos y bebidas | Aceites Vegetales | Cromo | Procedimiento interno | 0
RL-2022-104460123-APN-DNDRYS#MDP | 30676833907 | S2130 | Alimentos y bebidas | Aceites Vegetales | Cobre | Procedimiento interno | 0
RL-2022-104460123-APN-DNDRYS#MDP | 30676833907 | S2130 | Alimentos y bebidas | Aceites Vegetales | Hierro | Procedimiento interno | 0
RL-2022-104460123-APN-DNDRYS#MDP | 30676833907 | S2130 | Alimentos y bebidas | Aceites Vegetales | Sodio | T-FQS-080 | 0
RL-2022-104460123-APN-DNDRYS#MDP | 30676833907 | S2130 | Alimentos y bebidas | Aceites y Grasas | Humedad | IRAM 5510 | 0
RL-2022-104460123-APN-DNDRYS#MDP | 30676833907 | S2130 | Alimentos y bebidas | Aceites y Grasas | Cenizas | IRAM 5511 | 0
RL-2022-104460123-APN-DNDRYS#MDP | 30676833907 | S2130 | Alimentos y bebidas | Aceites y Grasas | Materia Grasa | AOAC 938.06 | 0
RL-2022-104460123-APN-DNDRYS#MDP | 30676833907 | S2130 | Alimentos y bebidas | Aceites y Grasas | Acidez | AOCS Cd-3d-63 | 0
RL-2022-104460123-APN-DNDRYS#MDP | 30676833907 | S2130 | Alimentos y bebidas | Aceites y Grasas | Indice de Peroxidos | AOCS Cd8-53 | 0
RL-2022-104460123-APN-DNDRYS#MDP | 30676833907 | S2130 | Alimentos y bebidas | Aceites y Grasas | Insolubles en Hexano | AOCS Ca 3a-46 | 0
RL-2022-104460123-APN-DNDRYS#MDP | 30676833907 | S2130 | Alimentos y bebidas | Aderezos | Humedad | Metodo Interno | 0
RL-2022-104460123-APN-DNDRYS#MDP | 30676833907 | S2130 | Alimentos y bebidas | Aderezos | Cenizas | Metodo Interno | 0
RL-2022-104460123-APN-DNDRYS#MDP | 30676833907 | S2130 | Alimentos y bebidas | Aderezos | Proteinas | Metodo Interno | 0
RL-2022-104460123-APN-DNDRYS#MDP | 30676833907 | S2130 | Alimentos y bebidas | Aderezos | Materia Grasa | AOAC 950.54 modificada | 0
RL-2022-104460123-APN-DNDRYS#MDP | 30676833907 | S2130 | Alimentos y bebidas | Aderezos | Fibra Alimentaria | Metodo Interno | 0
RL-2022-104460123-APN-DNDRYS#MDP | 30676833907 | S2130 | Alimentos y bebidas | Aderezos | Valor Energetico | Metodo Interno | 0
RL-2022-104460123-APN-DNDRYS#MDP | 30676833907 | S2130 | Alimentos y bebidas | Aderezos | Hidratos de Carbono | Metodo Interno | 0
RL-2022-104460123-APN-DNDRYS#MDP | 30676833907 | S2130 | Alimentos y bebidas | agua | Arsenico | EPA 7061A | 0
RL-2022-104460123-APN-DNDRYS#MDP | 30676833907 | S2130 | Alimentos y bebidas | agua | Cadmio | EPA 213.1 | 0
RL-2022-104460123-APN-DNDRYS#MDP | 30676833907 | S2130 | Alimentos y bebidas | agua | Mercurio | EPA 7470 A | 0
RL-2022-104460123-APN-DNDRYS#MDP | 30676833907 | S2130 | Alimentos y bebidas | agua | Plomo | EPA 239.1 | 0
RL-2022-104460123-APN-DNDRYS#MDP | 30676833907 | S2130 | Alimentos y bebidas | agua | Cromo | EPA 218.1 | 0
RL-2022-104460123-APN-DNDRYS#MDP | 30676833907 | S2130 | Alimentos y bebidas | agua | Calcio | EPA 215.1 | 0
RL-2022-104460123-APN-DNDRYS#MDP | 30676833907 | S2130 | Alimentos y bebidas | agua | Cobre | EPA 220.1 | 0
RL-2022-104460123-APN-DNDRYS#MDP | 30676833907 | S2130 | Alimentos y bebidas | agua | Zinc | EPA 289.1 | 0
RL-2022-104460123-APN-DNDRYS#MDP | 30676833907 | S2130 | Alimentos y bebidas | agua | Hierro | 3111 E23 SM | 0
RL-2022-104460123-APN-DNDRYS#MDP | 30676833907 | S2130 | Alimentos y bebidas | agua | Sodio | EPA 273.1 | 0
RL-2022-104460123-APN-DNDRYS#MDP | 30676833907 | S2130 | Alimentos y bebidas | agua | Potasio | EPA 258.1 | 0
RL-2022-104460123-APN-DNDRYS#MDP | 30676833907 | S2130 | Alimentos y bebidas | agua | Magnesio | EPA 242.1 | 0
RL-2022-104460123-APN-DNDRYS#MDP | 30676833907 | S2130 | Alimentos y bebidas | agua | Niquel | EPA 249.1 | 0
RL-2022-104460123-APN-DNDRYS#MDP | 30676833907 | S2130 | Alimentos y bebidas | agua | Aluminio | 3111 E23 SM | 0
RL-2022-104460123-APN-DNDRYS#MDP | 30676833907 | S2130 | Alimentos y bebidas | agua | Manganeso | 3111 E23 SM | 0
RL-2022-104460123-APN-DNDRYS#MDP | 30676833907 | S2130 | Alimentos y bebidas | agua | Alcalinidad | 2320 B, Standard Methods, Edicion 23 | 0
RL-2022-104460123-APN-DNDRYS#MDP | 30676833907 | S2130 | Alimentos y bebidas | agua | Amonio | 4500-NH3 D.Metodo de la Sal de Fenol, Standard Methods, Edicion 23 | 0
RL-2022-104460123-APN-DNDRYS#MDP | 30676833907 | S2130 | Alimentos y bebidas | agua | Dureza | 2340 C, Standard Methods, Edicion 23 | 1
RL-2022-104460123-APN-DNDRYS#MDP | 30676833907 | S2130 | Alimentos y bebidas | agua | Calcio | 3500,Standard Methods, Edicion 23 | 1
RL-2022-104460123-APN-DNDRYS#MDP | 30676833907 | S2130 | Alimentos y bebidas | agua | Cloro residual | 4500-Cl, Metodo colorimetrico, Standard Methods, Edicion 23 | 0
RL-2022-104460123-APN-DNDRYS#MDP | 30676833907 | S2130 | Alimentos y bebidas | agua | Cloruros | 4500 Cl- B, Standard Methods, Edicion 23 | 0
RL-2022-104460123-APN-DNDRYS#MDP | 30676833907 | S2130 | Alimentos y bebidas | agua | Color | 2120 B, Standard Methods Edicion 23 | 0
RL-2022-104460123-APN-DNDRYS#MDP | 30676833907 | S2130 | Alimentos y bebidas | agua | Conductividad | 2510 B, Standard Methods Edicion 23 | 0
RL-2022-104460123-APN-DNDRYS#MDP | 30676833907 | S2130 | Alimentos y bebidas | agua | Magnesio | 3500,Standard Methods, Edicion 23 | 1
RL-2022-104460123-APN-DNDRYS#MDP | 30676833907 | S2130 | Alimentos y bebidas | agua | Nitratos | 4500 B, Standard Methods Edicion 23 | 1
RL-2022-104460123-APN-DNDRYS#MDP | 30676833907 | S2130 | Alimentos y bebidas | agua | Nitritos | 4500 B, Standard Methods Edicion 23 | 0
RL-2022-104460123-APN-DNDRYS#MDP | 30676833907 | S2130 | Alimentos y bebidas | agua | Olor | 2150 B , Standard Methods, Edicion 23 Metodos Normalizados apha-awwa-wpcf. O.S.N | 0
RL-2022-104460123-APN-DNDRYS#MDP | 30676833907 | S2130 | Alimentos y bebidas | agua | Oxidabilidad | Metodo Titulometrico; Ex-OSN | 0
RL-2022-104460123-APN-DNDRYS#MDP | 30676833907 | S2130 | Alimentos y bebidas | agua | pH | 4500 H+B, Standard Methods, Edicion 23 | 1
RL-2022-104460123-APN-DNDRYS#MDP | 30676833907 | S2130 | Alimentos y bebidas | agua | Sulfatos | 4500 B, Standard Methods, Edicion 23 | 0
RL-2022-104460123-APN-DNDRYS#MDP | 30676833907 | S2130 | Alimentos y bebidas | agua | Turbiedad | 2130 B, Standard Methods, Edicion 23 | 0
RL-2022-104460123-APN-DNDRYS#MDP | 30676833907 | S2130 | Alimentos y bebidas | agua | Solidos totales secados a 103-105ºC | 2540 B, Standard Methods, Edicion 23 | 0
RL-2022-104460123-APN-DNDRYS#MDP | 30676833907 | S2130 | Alimentos y bebidas | agua | Solidos totales disueltos secados a 180ºC | 2540 C, Standard Methods, Edicion 23 | 0
RL-2022-104460123-APN-DNDRYS#MDP | 30676833907 | S2130 | Alimentos y bebidas | agua | Solidos Totales en Suspension Secados a 103-105ºC | 2540 D, Standard Methods, Edicion 23 | 0
RL-2022-104460123-APN-DNDRYS#MDP | 30676833907 | S2130 | Alimentos y bebidas | agua | Solidos Fijos y Volatiles Incinerados a 550ºC | 2540 E, Standard Methods, Edicion 23 | 0
RL-2022-104460123-APN-DNDRYS#MDP | 30676833907 | S2130 | Alimentos y bebidas | agua | Cromo VI | 3500-Cr D, Standard Methods, Edicion 23 | 0
RL-2022-104460123-APN-DNDRYS#MDP | 30676833907 | S2130 | Alimentos y bebidas | agua | Cianuro | 4500 CN-E, Standard Methods, Edicion 23 | 0
RL-2022-104460123-APN-DNDRYS#MDP | 30676833907 | S2130 | Alimentos y bebidas | agua | Fluoruro | 4500 F-F, Standard Methods, Edicion 23 | 0
RL-2022-104460123-APN-DNDRYS#MDP | 30676833907 | S2130 | Alimentos y bebidas | agua | Sulfuros | 4500-S2-D, Standard Methods, Edicion 23 | 0
RL-2022-104460123-APN-DNDRYS#MDP | 30676833907 | S2130 | Alimentos y bebidas | agua | Cromo VI | 3500-Cr D, Standard Methods, Edicion 23 | 0
RL-2022-104460123-APN-DNDRYS#MDP | 30676833907 | S2130 | Alimentos y bebidas | agua | Fosforo | 4500- P D Standard Methods, Edicion 23 | 0
RL-2022-104460123-APN-DNDRYS#MDP | 30676833907 | S2130 | Alimentos y bebidas | agua | Detergentes anionicos (solamente) | 5540 C,Standard Methods, Edicion 23 | 0
RL-2022-104460123-APN-DNDRYS#MDP | 30676833907 | S2130 | Alimentos y bebidas | agua | Nitrogeno / Proteinas | Metodo basado en EPA 351.2, Determination of Total Kjeldahl Nitrogen by semi-automated colorimetry | 0
RL-2022-104460123-APN-DNDRYS#MDP | 30676833907 | S2130 | Alimentos y bebidas | agua | Cloro Activo | Metodo Interno. Determinacion Volumetrica | 0
RL-2022-104460123-APN-DNDRYS#MDP | 30676833907 | S2130 | Alimentos y bebidas | agua | Demanda Quimica de Oxigeno (DQO) | EPA 410.4 The Determination of Chemical Oxygen Demand by Semiautomated Colorimetry (KIT) | 0
RL-2022-104460123-APN-DNDRYS#MDP | 30676833907 | S2130 | Alimentos y bebidas | agua | Demanda Biologica de Oxigeno (DBO) | 5210 B, Standard Methods, Edicion 23 | 0
RL-2022-104460123-APN-DNDRYS#MDP | 30676833907 | S2130 | Alimentos y bebidas | agua | Solidos Sedimentables en 10 minutos, en 45 minutos o en 2 horas | 2540 F, Standard Methods, Edicion 23 | 0
RL-2022-104460123-APN-DNDRYS#MDP | 30676833907 | S2130 | Alimentos y bebidas | agua | SSEE | 2530 C-Standard Methods, Edicion 23 | 0
RL-2022-104460123-APN-DNDRYS#MDP | 30676833907 | S2130 | Carnes y ganaderia en general | Alimentos para animales | Humedad | AOAC 930.15 | 0
RL-2022-104460123-APN-DNDRYS#MDP | 30676833907 | S2130 | Carnes y ganaderia en general | Alimentos para animales | Cenizas | AOAC 942.05 | 0
RL-2022-104460123-APN-DNDRYS#MDP | 30676833907 | S2130 | Carnes y ganaderia en general | Alimentos para animales | Materia Grasa | AOAC 920.39 | 0
RL-2022-104460123-APN-DNDRYS#MDP | 30676833907 | S2130 | Alimentos y bebidas | Alimentos procesados | Arsenico | T-FQS-053 | 0
RL-2022-104460123-APN-DNDRYS#MDP | 30676833907 | S2130 | Alimentos y bebidas | Alimentos procesados | Cadmio | T-FQS-055 | 0
RL-2022-104460123-APN-DNDRYS#MDP | 30676833907 | S2130 | Alimentos y bebidas | Alimentos procesados | Mercurio | T-FQS-056 | 0
RL-2022-104460123-APN-DNDRYS#MDP | 30676833907 | S2130 | Alimentos y bebidas | Alimentos procesados | Plomo | T-FQS-055 | 0
RL-2022-104460123-APN-DNDRYS#MDP | 30676833907 | S2130 | Alimentos y bebidas | Alimentos procesados | Cromo | Procedimiento interno | 0
RL-2022-104460123-APN-DNDRYS#MDP | 30676833907 | S2130 | Alimentos y bebidas | Alimentos procesados | Calcio | Procedimiento interno | 0
RL-2022-104460123-APN-DNDRYS#MDP | 30676833907 | S2130 | Alimentos y bebidas | Alimentos procesados | Cobre | Procedimiento interno | 0
RL-2022-104460123-APN-DNDRYS#MDP | 30676833907 | S2130 | Alimentos y bebidas | Alimentos procesados | Zinc | Procedimiento interno | 0
RL-2022-104460123-APN-DNDRYS#MDP | 30676833907 | S2130 | Alimentos y bebidas | Alimentos procesados | Hierro | Procedimiento interno | 0
RL-2022-104460123-APN-DNDRYS#MDP | 30676833907 | S2130 | Alimentos y bebidas | Alimentos procesados | Sodio | T-FQS-080 | 0
RL-2022-104460123-APN-DNDRYS#MDP | 30676833907 | S2130 | Alimentos y bebidas | Alimentos procesados | Potasio | Procedimiento interno | 0
RL-2022-104460123-APN-DNDRYS#MDP | 30676833907 | S2130 | Alimentos y bebidas | Alimentos procesados | Niquel | Procedimiento interno | 0
RL-2022-104460123-APN-DNDRYS#MDP | 30676833907 | S2130 | Alimentos y bebidas | Alimentos procesados | Aluminio | Procedimiento interno | 0
RL-2022-104460123-APN-DNDRYS#MDP | 30676833907 | S2130 | Alimentos y bebidas | Alimentos procesados | Manganeso | Procedimiento interno | 0
RL-2022-104460123-APN-DNDRYS#MDP | 30676833907 | S2130 | Alimentos y bebidas | Alimentos procesados | Humedad | AOAC 930.15 | 0
RL-2022-104460123-APN-DNDRYS#MDP | 30676833907 | S2130 | Alimentos y bebidas | Alimentos procesados | Cenizas | AOAC 942.05 | 0
RL-2022-104460123-APN-DNDRYS#MDP | 30676833907 | S2130 | Alimentos y bebidas | Alimentos procesados | Proteinas | AOAC 950.36 | 0
RL-2022-104460123-APN-DNDRYS#MDP | 30676833907 | S2130 | Alimentos y bebidas | Alimentos procesados | Materia Grasa | AOAC 920.39 | 0
RL-2022-104460123-APN-DNDRYS#MDP | 30676833907 | S2130 | Alimentos y bebidas | Alimentos procesados | Fibra Alimentaria | AOAC 991.43 | 0
RL-2022-104460123-APN-DNDRYS#MDP | 30676833907 | S2130 | Alimentos y bebidas | Alimentos procesados | Gluten | AOAC 2012.01 | 0
RL-2022-104460123-APN-DNDRYS#MDP | 30676833907 | S2130 | Alimentos y bebidas | Alimentos procesados | Valor Energetico | Resolucion GMC Nº 46/03 | 0
RL-2022-104460123-APN-DNDRYS#MDP | 30676833907 | S2130 | Alimentos y bebidas | Alimentos procesados | Hidratos de Carbono | Resolucion GMC Nº 46/03 | 0
RL-2022-104460123-APN-DNDRYS#MDP | 30676833907 | S2130 | Alimentos y bebidas | Azucar | Humedad | AOAC 925.45B | 0
RL-2022-104460123-APN-DNDRYS#MDP | 30676833907 | S2130 | Alimentos y bebidas | Cacaco y derivados | Cenizas | IRAM 15508 | 0
RL-2022-104460123-APN-DNDRYS#MDP | 30676833907 | S2130 | Alimentos y bebidas | Cacaco y derivados | Cenizas solubles en agua | IRAM 15508 | 0
RL-2022-104460123-APN-DNDRYS#MDP | 30676833907 | S2130 | Alimentos y bebidas | Cacaco y derivados | Cenizas insolubles en agua | IRAM 15508 | 0
RL-2022-104460123-APN-DNDRYS#MDP | 30676833907 | S2130 | Alimentos y bebidas | Cacaco y derivados | Cenizas insolubles en acido clorhidrico | IRAM 15508 | 0
RL-2022-104460123-APN-DNDRYS#MDP | 30676833907 | S2130 | Alimentos y bebidas | Cafe | Humedad | AOAC 979.12 | 0
RL-2022-104460123-APN-DNDRYS#MDP | 30676833907 | S2130 | Alimentos y bebidas | Cafe | Cenizas | AOAC 920.93 | 0
RL-2022-104460123-APN-DNDRYS#MDP | 30676833907 | S2130 | Alimentos y bebidas | Carnes | Humedad | AOAC 950.46 | 0
RL-2022-104460123-APN-DNDRYS#MDP | 30676833907 | S2130 | Alimentos y bebidas | Carnes | Cenizas | AOAC 920.153 | 0
RL-2022-104460123-APN-DNDRYS#MDP | 30676833907 | S2130 | Alimentos y bebidas | Carnes | Proteinas | AOAC 981.10 | 0
RL-2022-104460123-APN-DNDRYS#MDP | 30676833907 | S2130 | Alimentos y bebidas | Carnes | Materia Grasa | AOAC 960.39 | 0
RL-2022-104460123-APN-DNDRYS#MDP | 30676833907 | S2130 | Alimentos y bebidas | Carnes | Nitritos | AOAC 973.31 | 0
RL-2022-104460123-APN-DNDRYS#MDP | 30676833907 | S2130 | Alimentos y bebidas | Carnes | Gluten | AOAC 2012.01 | 0
RL-2022-104460123-APN-DNDRYS#MDP | 30676833907 | S2130 | Alimentos y bebidas | Carnes | Valor Energetico | Resolucion GMC Nº 46/03 | 0
RL-2022-104460123-APN-DNDRYS#MDP | 30676833907 | S2130 | Alimentos y bebidas | Carnes | Hidratos de Carbono | Resolucion GMC Nº 46/03 | 0
RL-2022-104460123-APN-DNDRYS#MDP | 30676833907 | S2130 | Alimentos y bebidas | Cereales y productos derivados | Proteinas | IRAM 15852-1 | 0
RL-2022-104460123-APN-DNDRYS#MDP | 30676833907 | S2130 | Alimentos y bebidas | Cereales y productos derivados | Materia Grasa | AOAC 920.85 | 0
RL-2022-104460123-APN-DNDRYS#MDP | 30676833907 | S2130 | Alimentos y bebidas | Cereales y productos derivados | Fibra Alimentaria | AOAC 991.43 | 0
RL-2022-104460123-APN-DNDRYS#MDP | 30676833907 | S2130 | Alimentos y bebidas | Cereales y productos derivados | Fibra Cruda | AOAC 978.10 | 0
RL-2022-104460123-APN-DNDRYS#MDP | 30676833907 | S2130 | Alimentos y bebidas | Cereales y productos derivados | Solubilidad de la proteina | IRAM 5614/ISO 14244 | 0
RL-2022-104460123-APN-DNDRYS#MDP | 30676833907 | S2130 | Alimentos y bebidas | Cereales y productos derivados | Valor Energetico | Resolucion GMC Nº 46/03 | 0
RL-2022-104460123-APN-DNDRYS#MDP | 30676833907 | S2130 | Alimentos y bebidas | Cereales y productos derivados | Hidratos de Carbono | Resolucion GMC Nº 46/03 | 0
RL-2022-104460123-APN-DNDRYS#MDP | 30676833907 | S2130 | Alimentos y bebidas | Chocolate con leche | Materia Grasa | AOAC 945.34 | 0
RL-2022-104460123-APN-DNDRYS#MDP | 30676833907 | S2130 | Alimentos y bebidas | Crema de leche | Cenizas | AOAC 920.108 | 0
RL-2022-104460123-APN-DNDRYS#MDP | 30676833907 | S2130 | Alimentos y bebidas | Crema de leche | Valor Energetico | Resolucion GMC Nº 46/03 | 0
RL-2022-104460123-APN-DNDRYS#MDP | 30676833907 | S2130 | Alimentos y bebidas | Crema de leche | Hidratos de Carbono | Resolucion GMC Nº 46/03 | 0
RL-2022-104460123-APN-DNDRYS#MDP | 30676833907 | S2130 | Alimentos y bebidas | Dulce de leche | Valor Energetico | Resolucion GMC Nº 46/03 | 0
RL-2022-104460123-APN-DNDRYS#MDP | 30676833907 | S2130 | Alimentos y bebidas | Dulce de leche | Hidratos de Carbono | Resolucion GMC Nº 46/03 | 0
RL-2022-104460123-APN-DNDRYS#MDP | 30676833907 | S2130 | Alimentos y bebidas | Premezcla a base de harina de trigo (ingred. Azucar, sal, grasa, etc) | Humedad | AOAC 925.09 | 0
RL-2022-104460123-APN-DNDRYS#MDP | 30676833907 | S2130 | Alimentos y bebidas | Premezcla a base de harina de trigo (ingred. Azucar, sal, grasa, etc) | Cenizas | AOAC 923.03 | 0
RL-2022-104460123-APN-DNDRYS#MDP | 30676833907 | S2130 | Alimentos y bebidas | Premezcla a base de harina de trigo (ingred. Azucar, sal, grasa, etc) | Proteinas | IRAM 15852-1 | 0
RL-2022-104460123-APN-DNDRYS#MDP | 30676833907 | S2130 | Alimentos y bebidas | Premezcla a base de harina de trigo (ingred. Azucar, sal, grasa, etc) | Materia Grasa | AOAC 922.06 modificada | 0
RL-2022-104460123-APN-DNDRYS#MDP | 30676833907 | S2130 | Alimentos y bebidas | Premezcla a base de harina de trigo (ingred. Azucar, sal, grasa, etc) | Fibra Alimentaria | AOAC 991.43 | 0
RL-2022-104460123-APN-DNDRYS#MDP | 30676833907 | S2130 | Alimentos y bebidas | Premezcla a base de harina de trigo (ingred. Azucar, sal, grasa, etc) | Valor Energetico | Resolucion GMC Nº 46/03 | 0
RL-2022-104460123-APN-DNDRYS#MDP | 30676833907 | S2130 | Alimentos y bebidas | Premezcla a base de harina de trigo (ingred. Azucar, sal, grasa, etc) | Hidratos de Carbono | Resolucion GMC Nº 46/03 | 0
RL-2022-104460123-APN-DNDRYS#MDP | 30676833907 | S2130 | Alimentos y bebidas | Premezcla a base de harina de trigo (ingred. Azucar, sal, grasa, etc) | Sodio | T-FQS-080 | 0
RL-2022-104460123-APN-DNDRYS#MDP | 30676833907 | S2130 | Alimentos y bebidas | Premezcla a base de harina de trigo (ingred. Azucar, sal, grasa, etc) | Grasas Saturadas | T-CRG-035 | 0
RL-2022-104460123-APN-DNDRYS#MDP | 30676833907 | S2130 | Alimentos y bebidas | Premezcla a base de harina de trigo (ingred. Azucar, sal, grasa, etc) | Grasas Trans | T-CRG-035 | 0
RL-2022-104460123-APN-DNDRYS#MDP | 30676833907 | S2130 | Agro en general | Efluente | Alcalinidad | 2320 B, Standard Methods, Edicion 23 | 0
RL-2022-104460123-APN-DNDRYS#MDP | 30676833907 | S2130 | Agro en general | Efluente | Amonio | 4500-NH3 D.Metodo de la Sal de Fenol, Standard Methods, Edicion 23 | 0
RL-2022-104460123-APN-DNDRYS#MDP | 30676833907 | S2130 | Agro en general | Efluente | Calcio | 2340 C, Standard Methods, Edicion 23 | 0
RL-2022-104460123-APN-DNDRYS#MDP | 30676833907 | S2130 | Agro en general | Efluente | Cloro residual | 4500-Cl, Metodo colorimetrico, Standard Methods, Edicion 23 | 0
RL-2022-104460123-APN-DNDRYS#MDP | 30676833907 | S2130 | Agro en general | Efluente | Cloruros | 4500 Cl- B, Standard Methods, Edicion 23 | 0
RL-2022-104460123-APN-DNDRYS#MDP | 30676833907 | S2130 | Agro en general | Efluente | Color | 2120 B, Standard Methods Edicion 23 | 0
RL-2022-104460123-APN-DNDRYS#MDP | 30676833907 | S2130 | Agro en general | Efluente | Conductividad | 2510 B, Standard Methods Edicion 23 | 0
RL-2022-104460123-APN-DNDRYS#MDP | 30676833907 | S2130 | Agro en general | Efluente | Dureza | 2340 C, Standard Methods Edicion 23 | 0
RL-2022-104460123-APN-DNDRYS#MDP | 30676833907 | S2130 | Agro en general | Efluente | Magnesio | 2340 C, Standard Methods, Edicion 23 | 0
RL-2022-104460123-APN-DNDRYS#MDP | 30676833907 | S2130 | Agro en general | Efluente | Nitratos | 4500 B, Standard Methods Edicion 23 | 0
RL-2022-104460123-APN-DNDRYS#MDP | 30676833907 | S2130 | Agro en general | Efluente | Nitritos | 4500 B, Standard Methods Edicion 23 | 0
RL-2022-104460123-APN-DNDRYS#MDP | 30676833907 | S2130 | Agro en general | Efluente | Olor | 2150 B , Standard Methods, Edicion 23 Metodos Normalizados apha-awwa-wpcf. O.S.N | 0
RL-2022-104460123-APN-DNDRYS#MDP | 30676833907 | S2130 | Agro en general | Efluente | Oxidabilidad | Metodo Titulometrico; Ex-OSN | 0
RL-2022-104460123-APN-DNDRYS#MDP | 30676833907 | S2130 | Agro en general | Efluente | pH | 4500 H B, Standard Methods, Edicion 23 | 0
RL-2022-104460123-APN-DNDRYS#MDP | 30676833907 | S2130 | Agro en general | Efluente | Sulfatos | 4500 B, Standard Methods, Edicion 23 | 0
RL-2022-104460123-APN-DNDRYS#MDP | 30676833907 | S2130 | Agro en general | Efluente | Turbiedad | 2130 B, Standard Methods, Edicion 23 | 0
RL-2022-104460123-APN-DNDRYS#MDP | 30676833907 | S2130 | Agro en general | Efluente | Solidos totales secados a 103-105ºC | 2540 B, Standard Methods, Edicion 23 | 0
RL-2022-104460123-APN-DNDRYS#MDP | 30676833907 | S2130 | Agro en general | Efluente | Solidos totales disueltos secados a 180ºC | 2540 C, Standard Methods, Edicion 23 | 0
RL-2022-104460123-APN-DNDRYS#MDP | 30676833907 | S2130 | Agro en general | Efluente | Solidos Totales en Suspension Secados a 103-105ºC | 2540 D, Standard Methods, Edicion 23 | 0
RL-2022-104460123-APN-DNDRYS#MDP | 30676833907 | S2130 | Agro en general | Efluente | Solidos Fijos y Volatiles Incinerados a 550ºC | 2540 E, Standard Methods, Edicion 23 | 0
RL-2022-104460123-APN-DNDRYS#MDP | 30676833907 | S2130 | Agro en general | Efluente | Cromo VI | 3500-Cr D, Standard Methods, Edicion 23 | 0
RL-2022-104460123-APN-DNDRYS#MDP | 30676833907 | S2130 | Agro en general | Efluente | Cianuro | 4500 CN-E, Standard Methods, Edicion 23 | 0
RL-2022-104460123-APN-DNDRYS#MDP | 30676833907 | S2130 | Agro en general | Efluente | Fluoruro | 4500 F-F, Standard Methods, Edicion 23 | 0
RL-2022-104460123-APN-DNDRYS#MDP | 30676833907 | S2130 | Agro en general | Efluente | Sulfuros | 4500-S2-D, Standard Methods, Edicion 23 | 0
RL-2022-104460123-APN-DNDRYS#MDP | 30676833907 | S2130 | Agro en general | Efluente | Detergentes anionicos (solamente) | 5540 C,Standard Methods, Edicion 23 | 0
RL-2022-104460123-APN-DNDRYS#MDP | 30676833907 | S2130 | Agro en general | Efluente | Fosforo | 4500- P D Standard Methods, Edicion 23 | 0
RL-2022-104460123-APN-DNDRYS#MDP | 30676833907 | S2130 | Agro en general | Efluente | Nitrogeno / Proteinas | Metodo basado en EPA 351.2, Determination of Total Kjeldahl Nitrogen by semi-automated colorimetry | 0
RL-2022-104460123-APN-DNDRYS#MDP | 30676833907 | S2130 | Agro en general | Efluente | Cloro Activo | Metodo Interno. Determinacion Volumetrica | 0
RL-2022-104460123-APN-DNDRYS#MDP | 30676833907 | S2130 | Agro en general | Efluente | Demanda Quimica de Oxigeno (DQO) | EPA 410.4 The Determination of Chemical Oxygen Demand by Semiautomated Colorimetry (KIT) | 0
RL-2022-104460123-APN-DNDRYS#MDP | 30676833907 | S2130 | Agro en general | Efluente | Demanda Biologica de Oxigeno (DBO) | 5210 B, Standard Methods, Edicion 23 | 0
RL-2022-104460123-APN-DNDRYS#MDP | 30676833907 | S2130 | Agro en general | Efluente | Solidos Sedimentables en 10 minutos, en 45 minutos o en 2 horas | 2540 F, Standard Methods, Edicion 23 | 0
RL-2022-104460123-APN-DNDRYS#MDP | 30676833907 | S2130 | Agro en general | Efluente | SSEE | 2530 C-Standard Methods, Edicion 23 | 0
RL-2022-104460123-APN-DNDRYS#MDP | 30676833907 | S2130 | Agro en general | Efluentes, suelos y minerales | Arsenico | EPA 7061A | 0
RL-2022-104460123-APN-DNDRYS#MDP | 30676833907 | S2130 | Agro en general | Efluentes, suelos y minerales | Cadmio | EPA 213.1 | 0
RL-2022-104460123-APN-DNDRYS#MDP | 30676833907 | S2130 | Agro en general | Efluentes, suelos y minerales | Mercurio | EPA 7470 A | 0
RL-2022-104460123-APN-DNDRYS#MDP | 30676833907 | S2130 | Agro en general | Efluentes, suelos y minerales | Plomo | EPA 239.1 | 0
RL-2022-104460123-APN-DNDRYS#MDP | 30676833907 | S2130 | Agro en general | Efluentes, suelos y minerales | Cromo | EPA 218.1 | 0
RL-2022-104460123-APN-DNDRYS#MDP | 30676833907 | S2130 | Agro en general | Efluentes, suelos y minerales | Calcio | EPA 215.1 | 0
RL-2022-104460123-APN-DNDRYS#MDP | 30676833907 | S2130 | Agro en general | Efluentes, suelos y minerales | Cobre | EPA 220.1 | 0
RL-2022-104460123-APN-DNDRYS#MDP | 30676833907 | S2130 | Agro en general | Efluentes, suelos y minerales | Zinc | EPA 289.1 | 0
RL-2022-104460123-APN-DNDRYS#MDP | 30676833907 | S2130 | Agro en general | Efluentes, suelos y minerales | Hierro | 3111 E23 SM/Procedimiento interno | 0
RL-2022-104460123-APN-DNDRYS#MDP | 30676833907 | S2130 | Agro en general | Efluentes, suelos y minerales | Sodio | EPA 273.1 | 0
RL-2022-104460123-APN-DNDRYS#MDP | 30676833907 | S2130 | Agro en general | Efluentes, suelos y minerales | Potasio | EPA 258.1 | 0
RL-2022-104460123-APN-DNDRYS#MDP | 30676833907 | S2130 | Agro en general | Efluentes, suelos y minerales | Magnesio | EPA 242.1 | 0
RL-2022-104460123-APN-DNDRYS#MDP | 30676833907 | S2130 | Agro en general | Efluentes, suelos y minerales | Niquel | EPA 249.1 | 0
RL-2022-104460123-APN-DNDRYS#MDP | 30676833907 | S2130 | Agro en general | Efluentes, suelos y minerales | Aluminio | 3111 E23 SM/Procedimiento interno | 0
RL-2022-104460123-APN-DNDRYS#MDP | 30676833907 | S2130 | Agro en general | Efluentes, suelos y minerales | Manganeso | 3111 E23 SM/Procedimiento interno | 0
RL-2022-104460123-APN-DNDRYS#MDP | 30676833907 | S2130 | Alimentos y bebidas | Especies | Cenizas | AOAC 941.12 | 0
RL-2022-104460123-APN-DNDRYS#MDP | 30676833907 | S2130 | Alimentos y bebidas | Frutas | Cenizas | AOAC 940.26 | 0
RL-2022-104460123-APN-DNDRYS#MDP | 30676833907 | S2130 | Alimentos y bebidas | Frutas | Valor Energetico | Resolucion GMC Nº 46/03 | 0
RL-2022-104460123-APN-DNDRYS#MDP | 30676833907 | S2130 | Alimentos y bebidas | Frutas | Hidratos de Carbono | Resolucion GMC Nº 46/03 | 0
RL-2022-104460123-APN-DNDRYS#MDP | 30676833907 | S2130 | Alimentos y bebidas | Frutas procesadas | Humedad | AOAC 934.06 | 0
RL-2022-104460123-APN-DNDRYS#MDP | 30676833907 | S2130 | Alimentos y bebidas | Frutas procesadas | Valor Energetico | Resolucion GMC Nº 46/03 | 0
RL-2022-104460123-APN-DNDRYS#MDP | 30676833907 | S2130 | Alimentos y bebidas | Frutas procesadas | Hidratos de Carbono | Resolucion GMC Nº 46/03 | 0
RL-2022-104460123-APN-DNDRYS#MDP | 30676833907 | S2130 | Alimentos y bebidas | Frutas y productos a base de frutas | Cenizas | AOAC 940.26 | 0
RL-2022-104460123-APN-DNDRYS#MDP | 30676833907 | S2130 | Alimentos y bebidas | Frutas y productos a base de frutas | Proteinas | AOAC 920.152 | 0
RL-2022-104460123-APN-DNDRYS#MDP | 30676833907 | S2130 | Alimentos y bebidas | Frutas y productos a base de frutas | Fibra Alimentaria | AOAC 991.43 | 0
RL-2022-104460123-APN-DNDRYS#MDP | 30676833907 | S2130 | Alimentos y bebidas | Frutas y productos a base de frutas | Valor Energetico | Resolucion GMC Nº 46/03 | 0
RL-2022-104460123-APN-DNDRYS#MDP | 30676833907 | S2130 | Alimentos y bebidas | Frutas y productos a base de frutas | Hidratos de Carbono | Resolucion GMC Nº 46/03 | 0
RL-2022-104460123-APN-DNDRYS#MDP | 30676833907 | S2130 | Alimentos y bebidas | Frutos secos | Humedad | AOAC 934.06 | 0
RL-2022-104460123-APN-DNDRYS#MDP | 30676833907 | S2130 | Alimentos y bebidas | Granos | Humedad | AOAC 945.38B | 0
RL-2022-104460123-APN-DNDRYS#MDP | 30676833907 | S2130 | Alimentos y bebidas | Granos | Cenizas | AOAC 945.38C | 0
RL-2022-104460123-APN-DNDRYS#MDP | 30676833907 | S2130 | Alimentos y bebidas | Granos | Proteinas | AOAC 979.09 | 0
RL-2022-104460123-APN-DNDRYS#MDP | 30676833907 | S2130 | Alimentos y bebidas | Granos | Fibra Alimentaria | AOAC 991.43 | 0
RL-2022-104460123-APN-DNDRYS#MDP | 30676833907 | S2130 | Alimentos y bebidas | Granos | Valor Energetico | Resolucion GMC Nº 46/03 | 0
RL-2022-104460123-APN-DNDRYS#MDP | 30676833907 | S2130 | Alimentos y bebidas | Granos | Hidratos de Carbono | Resolucion GMC Nº 46/03 | 0
RL-2022-104460123-APN-DNDRYS#MDP | 30676833907 | S2130 | Alimentos y bebidas | Granos de Cacao | Humedad | AOAC 931.04 | 0
RL-2022-104460123-APN-DNDRYS#MDP | 30676833907 | S2130 | Alimentos y bebidas | Granos de Cacao | Cenizas | IRAM 15508 | 0
RL-2022-104460123-APN-DNDRYS#MDP | 30676833907 | S2130 | Alimentos y bebidas | Granos de Cacao y subproductos | Proteinas | AOAC 970.22 | 0
RL-2022-104460123-APN-DNDRYS#MDP | 30676833907 | S2130 | Alimentos y bebidas | Granos de Cacao y subproductos | Materia Grasa | AOAC 963.15 | 0
RL-2022-104460123-APN-DNDRYS#MDP | 30676833907 | S2130 | Alimentos y bebidas | Harina de Pescado | Cadmio | T-FQS-055 | 0
RL-2022-104460123-APN-DNDRYS#MDP | 30676833907 | S2130 | Alimentos y bebidas | Harina de Pescado | Arsenico | T-FQS-053 | 0
RL-2022-104460123-APN-DNDRYS#MDP | 30676833907 | S2130 | Alimentos y bebidas | Harina de Pescado | Mercurio | T-FQS-056 | 0
RL-2022-104460123-APN-DNDRYS#MDP | 30676833907 | S2130 | Alimentos y bebidas | Harina de Pescado | Plomo | T-FQS-055 | 0
RL-2022-104460123-APN-DNDRYS#MDP | 30676833907 | S2130 | Alimentos y bebidas | Harina de soja | Humedad | AOAC 925.10 | 0
RL-2022-104460123-APN-DNDRYS#MDP | 30676833907 | S2130 | Alimentos y bebidas | Harina integral de maiz | Cenizas | AOAC 923.03 | 0
RL-2022-104460123-APN-DNDRYS#MDP | 30676833907 | S2130 | Alimentos y bebidas | Harinas | Humedad | AOAC 925.09 | 0
RL-2022-104460123-APN-DNDRYS#MDP | 30676833907 | S2130 | Alimentos y bebidas | Harinas | Cenizas | AOAC 923.03 | 0
RL-2022-104460123-APN-DNDRYS#MDP | 30676833907 | S2130 | Alimentos y bebidas | Harinas | Proteinas | IRAM 15852-1 | 0
RL-2022-104460123-APN-DNDRYS#MDP | 30676833907 | S2130 | Alimentos y bebidas | Harinas | Materia Grasa | AOAC 922.06 modificada | 0
RL-2022-104460123-APN-DNDRYS#MDP | 30676833907 | S2130 | Alimentos y bebidas | Harinas | Fibra Alimentaria | AOAC 991.43 | 0
RL-2022-104460123-APN-DNDRYS#MDP | 30676833907 | S2130 | Alimentos y bebidas | Harinas | Valor Energetico | Resolucion GMC Nº 46/03 | 0
RL-2022-104460123-APN-DNDRYS#MDP | 30676833907 | S2130 | Alimentos y bebidas | Harinas | Hidratos de Carbono | Resolucion GMC Nº 46/03 | 0
RL-2022-104460123-APN-DNDRYS#MDP | 30676833907 | S2130 | Alimentos y bebidas | Harinas | pH | AOAC 943.02 | 0
RL-2022-104460123-APN-DNDRYS#MDP | 30676833907 | S2130 | Alimentos y bebidas | Lacteos | Arsenico | Procedimiento interno | 0
RL-2022-104460123-APN-DNDRYS#MDP | 30676833907 | S2130 | Alimentos y bebidas | Lacteos | Cadmio | Procedimiento interno | 0
RL-2022-104460123-APN-DNDRYS#MDP | 30676833908 | S2131 | Alimentos y bebidas | Lacteos | Plomo | Procedimiento interno | 0
RL-2022-104460123-APN-DNDRYS#MDP | 30676833908 | S2131 | Alimentos y bebidas | Lacteos | Cromo | Procedimiento interno | 0
RL-2022-104460123-APN-DNDRYS#MDP | 30676833908 | S2131 | Alimentos y bebidas | Lacteos | Calcio | Procedimiento interno | 0
RL-2022-104460123-APN-DNDRYS#MDP | 30676833908 | S2131 | Alimentos y bebidas | Lacteos | Cobre | Procedimiento interno | 0
RL-2022-104460123-APN-DNDRYS#MDP | 30676833908 | S2131 | Alimentos y bebidas | Lacteos | Hierro | Procedimiento interno | 0
RL-2022-104460123-APN-DNDRYS#MDP | 30676833908 | S2131 | Alimentos y bebidas | Lacteos | Sodio | T-FQS-080 | 0
RL-2022-104460123-APN-DNDRYS#MDP | 30676833908 | S2131 | Alimentos y bebidas | Lacteos | Aluminio | Procedimiento interno | 0
RL-2022-104460123-APN-DNDRYS#MDP | 30676833908 | S2131 | Alimentos y bebidas | Lacteos | Gluten | AOAC 2012.01 | 0
RL-2022-104460123-APN-DNDRYS#MDP | 30676833908 | S2131 | Alimentos y bebidas | Leche fluida | Valor Energetico | Resolucion GMC Nº 46/03 | 0
RL-2022-104460123-APN-DNDRYS#MDP | 30676833908 | S2131 | Alimentos y bebidas | Leche fluida | Hidratos de Carbono | Resolucion GMC Nº 46/03 | 0
RL-2022-104460123-APN-DNDRYS#MDP | 30676833908 | S2131 | Alimentos y bebidas | Lecha condensada | Cenizas | AOAC 945.48 | 0
RL-2022-104460123-APN-DNDRYS#MDP | 30676833908 | S2131 | Alimentos y bebidas | Leche en polvo | Humedad | IRAM 14040 | 0
RL-2022-104460123-APN-DNDRYS#MDP | 30676833908 | S2131 | Alimentos y bebidas | Leche en polvo | Cenizas | AOAC 930.30 | 0
RL-2022-104460123-APN-DNDRYS#MDP | 30676833908 | S2131 | Alimentos y bebidas | Leche en polvo | Valor Energetico | Resolucion GMC Nº 46/03 | 0
RL-2022-104460123-APN-DNDRYS#MDP | 30676833908 | S2131 | Alimentos y bebidas | Leche en polvo | Hidratos de Carbono | Resolucion GMC Nº 46/03 | 0
RL-2022-104460123-APN-DNDRYS#MDP | 30676833908 | S2131 | Alimentos y bebidas | Leche evaporada | Cenizas | AOAC 945.48 | 0
RL-2022-104460123-APN-DNDRYS#MDP | 30676833908 | S2131 | Alimentos y bebidas | Leche fluida | Cenizas | IRAM 14065 | 0
RL-2022-104460123-APN-DNDRYS#MDP | 30676833908 | S2131 | Alimentos y bebidas | Leche fluida | Valor Energetico | Resolucion GMC Nº 46/03 | 0
RL-2022-104460123-APN-DNDRYS#MDP | 30676833908 | S2131 | Alimentos y bebidas | Leche fluida | Hidratos de Carbono | Resolucion GMC Nº 46/03 | 0
RL-2022-104460123-APN-DNDRYS#MDP | 30676833908 | S2131 | Alimentos y bebidas | Leche y productos lacteos | Proteinas | IRAM 14006 | 0
RL-2022-104460123-APN-DNDRYS#MDP | 30676833908 | S2131 | Alimentos y bebidas | Manteca | Humedad | AOAC 920.116 | 0
RL-2022-104460123-APN-DNDRYS#MDP | 30676833908 | S2131 | Alimentos y bebidas | Manteca | Materia Grasa | AOAC 938.06 | 0
RL-2022-104460123-APN-DNDRYS#MDP | 30676833908 | S2131 | Alimentos y bebidas | Manteca | Valor Energetico | Resolucion GMC Nº 46/03 | 0
RL-2022-104460123-APN-DNDRYS#MDP | 30676833908 | S2131 | Alimentos y bebidas | Manteca | Hidratos de Carbono | Resolucion GMC Nº 46/03 | 0
RL-2022-104460123-APN-DNDRYS#MDP | 30676833908 | S2131 | Alimentos y bebidas | Oleaginosas | Humedad | AOCS H1 - 39 | 0
RL-2022-104460123-APN-DNDRYS#MDP | 30676833908 | S2131 | Alimentos y bebidas | Pan | Cenizas | AOAC 930.22 | 0
RL-2022-104460123-APN-DNDRYS#MDP | 30676833908 | S2131 | Alimentos y bebidas | Pan | Proteinas | AOAC 950.36 | 0
RL-2022-104460123-APN-DNDRYS#MDP | 30676833908 | S2131 | Alimentos y bebidas | Pan | Materia Grasa | AOAC 935.38 | 0
RL-2022-104460123-APN-DNDRYS#MDP | 30676833908 | S2131 | Alimentos y bebidas | Pan dulce | Proteinas | AOAC 950.36 | 0
RL-2022-104460123-APN-DNDRYS#MDP | 30676833908 | S2131 | Alimentos y bebidas | Productos Carnicos y avicolas | Humedad | AOAC 985.14 | 0
RL-2022-104460123-APN-DNDRYS#MDP | 30676833908 | S2131 | Alimentos y bebidas | Productos Carnicos y avicolas | Cenizas | AOAC 920.153 | 0
RL-2022-104460123-APN-DNDRYS#MDP | 30676833908 | S2131 | Alimentos y bebidas | Productos Carnicos y avicolas | Proteinas | AOAC 981.10 | 0
RL-2022-104460123-APN-DNDRYS#MDP | 30676833908 | S2131 | Alimentos y bebidas | Productos Carnicos y avicolas | Materia Grasa | AOAC 960.39 | 0
RL-2022-104460123-APN-DNDRYS#MDP | 30676833908 | S2131 | Alimentos y bebidas | Productos Carnicos y avicolas | Valor Energetico | Resolucion GMC Nº 46/03 | 0
RL-2022-104460123-APN-DNDRYS#MDP | 30676833908 | S2131 | Alimentos y bebidas | Productos Carnicos y avicolas | Hidratos de Carbono | Resolucion GMC Nº 46/03 | 0
RL-2022-104460123-APN-DNDRYS#MDP | 30676833908 | S2131 | Alimentos y bebidas | Productos Carnicos y avicolas | Nitrogeno Basico Volatil Total | IRAM 15025 | 0
RL-2022-104460123-APN-DNDRYS#MDP | 30676833908 | S2131 | Alimentos y bebidas | Productos Carnicos y avicolas | pH | IRAM 15060 | 0
RL-2022-104460123-APN-DNDRYS#MDP | 30676833908 | S2131 | Alimentos y bebidas | Productos de proteina de trigo (incluye gluten de trigo) | Cenizas | AOAC 923.03 | 0
RL-2022-104460123-APN-DNDRYS#MDP | 30676833908 | S2131 | Alimentos y bebidas | Productos del cacao | Cenizas | IRAM 15508 | 0
RL-2022-104460123-APN-DNDRYS#MDP | 30676833908 | S2131 | Alimentos y bebidas | Productos especiales | Arsenico | Procedimiento interno | 0
RL-2022-104460123-APN-DNDRYS#MDP | 30676833908 | S2131 | Alimentos y bebidas | Productos especiales | Cadmio | Procedimiento interno | 0
RL-2022-104460123-APN-DNDRYS#MDP | 30676833908 | S2131 | Alimentos y bebidas | Productos especiales | Mercurio | Procedimiento interno | 0
RL-2022-104460123-APN-DNDRYS#MDP | 30676833908 | S2131 | Alimentos y bebidas | Productos especiales | Plomo | Procedimiento interno | 0
RL-2022-104460123-APN-DNDRYS#MDP | 30676833908 | S2131 | Alimentos y bebidas | Productos especiales | Cromo | Procedimiento interno | 0
RL-2022-104460123-APN-DNDRYS#MDP | 30676833908 | S2131 | Alimentos y bebidas | Productos especiales | Calcio | Procedimiento interno | 0
RL-2022-104460123-APN-DNDRYS#MDP | 30676833908 | S2131 | Alimentos y bebidas | Productos especiales | Cobre | Procedimiento interno | 0
RL-2022-104460123-APN-DNDRYS#MDP | 30676833908 | S2131 | Alimentos y bebidas | Productos especiales | Hierro | Procedimiento interno | 0
RL-2022-104460123-APN-DNDRYS#MDP | 30676833908 | S2131 | Alimentos y bebidas | Productos especiales | Sodio | T-FQS-080 | 0
RL-2022-104460123-APN-DNDRYS#MDP | 30676833908 | S2131 | Alimentos y bebidas | Productos especiales | Potasio | Procedimiento interno | 0
RL-2022-104460123-APN-DNDRYS#MDP | 30676833908 | S2131 | Alimentos y bebidas | Productos especiales | Niquel | Procedimiento interno | 0
RL-2022-104460123-APN-DNDRYS#MDP | 30676833908 | S2131 | Alimentos y bebidas | Productos horneados | Humedad | AOAC 925.09 | 0
RL-2022-104460123-APN-DNDRYS#MDP | 30676833908 | S2131 | Alimentos y bebidas | Productos horneados | Cenizas | AOAC 923.03 | 0
RL-2022-104460123-APN-DNDRYS#MDP | 30676833908 | S2131 | Alimentos y bebidas | Productos horneados | Proteinas | AOAC 950.36 | 0
RL-2022-104460123-APN-DNDRYS#MDP | 30676833908 | S2131 | Alimentos y bebidas | Productos horneados | Materia Grasa | AOAC 922.06 modificada | 0
RL-2022-104460123-APN-DNDRYS#MDP | 30676833908 | S2131 | Alimentos y bebidas | Productos horneados | Fibra Alimentaria | AOAC 991.43 | 0
RL-2022-104460123-APN-DNDRYS#MDP | 30676833908 | S2131 | Alimentos y bebidas | Productos horneados | Valor Energetico | Resolucion GMC Nº 46/03 | 0
RL-2022-104460123-APN-DNDRYS#MDP | 30676833908 | S2131 | Alimentos y bebidas | Productos horneados | Hidratos de Carbono | Resolucion GMC Nº 46/03 | 0
RL-2022-104460123-APN-DNDRYS#MDP | 30676833908 | S2131 | Alimentos y bebidas | Productos horneados | pH | AOAC 945.42 | 0
RL-2022-104460123-APN-DNDRYS#MDP | 30676833908 | S2131 | Alimentos y bebidas | Productos lacteos | Materia Grasa | AOAC 905.02 | 0
RL-2022-104460123-APN-DNDRYS#MDP | 30676833908 | S2131 | Alimentos y bebidas | Productos lacteos | Valor Energetico | Resolucion GMC Nº 46/03 | 0
RL-2022-104460123-APN-DNDRYS#MDP | 30676833908 | S2131 | Alimentos y bebidas | Productos lacteos | Hidratos de Carbono | Resolucion GMC Nº 46/03 | 0
RL-2022-104460123-APN-DNDRYS#MDP | 30676833908 | S2131 | Alimentos y bebidas | Productos proteicos de soja y vegetales | Cenizas | AOAC 923.03 | 0
RL-2022-104460123-APN-DNDRYS#MDP | 30676833908 | S2131 | Alimentos y bebidas | Productos vegetales procesados | Cenizas | AOAC 925.51 | 0
RL-2022-104460123-APN-DNDRYS#MDP | 30676833908 | S2131 | Alimentos y bebidas | Queso | Humedad | AOAC 926.08 | 0
RL-2022-104460123-APN-DNDRYS#MDP | 30676833908 | S2131 | Alimentos y bebidas | Queso | Cenizas | AOAC 935.42 | 0
RL-2022-104460123-APN-DNDRYS#MDP | 30676833908 | S2131 | Alimentos y bebidas | Queso | Materia Grasa | AOAC 933.05 | 0
RL-2022-104460123-APN-DNDRYS#MDP | 30676833908 | S2131 | Alimentos y bebidas | Queso | Valor Energetico | Resolucion GMC Nº 46/03 | 0
RL-2022-104460123-APN-DNDRYS#MDP | 30676833908 | S2131 | Alimentos y bebidas | Queso | Hidratos de Carbono | Resolucion GMC Nº 46/03 | 0
RL-2022-104460123-APN-DNDRYS#MDP | 30676833908 | S2131 | Alimentos y bebidas | Soja y productos de soja | Proteinas | IRAM 15852-1 | 0
RL-2022-104460123-APN-DNDRYS#MDP | 30676833908 | S2131 | Agro en general | Suelos | % Humedad | Metodo de Davies. Determinacion Gravimetrica | 0
RL-2022-104460123-APN-DNDRYS#MDP | 30676833908 | S2131 | Agro en general | Suelos | Cenizas | Metodo de Davies. Determinacion Gravimetrica | 0
RL-2022-104460123-APN-DNDRYS#MDP | 30676833908 | S2131 | Agro en general | Suelos | % Materia Organica | Metodo de Davies. Determinacion Gravimetrica | 0
RL-2022-104460123-APN-DNDRYS#MDP | 30676833908 | S2131 | Agro en general | Suelos | Nitrogeno | Procedimiento interno | 0
RL-2022-104460123-APN-DNDRYS#MDP | 30676833908 | S2131 | Alimentos y bebidas | Te | Humedad | AOAC 925.19 | 0
RL-2022-104460123-APN-DNDRYS#MDP | 30676833908 | S2131 | Alimentos y bebidas | Te | Cenizas | AOAC 920.93 | 0
RL-2022-104460123-APN-DNDRYS#MDP | 30676833908 | S2131 | Alimentos y bebidas | Te | Cenizas | IRAM 20605 | 0
RL-2022-104460123-APN-DNDRYS#MDP | 30676833908 | S2131 | Alimentos y bebidas | Te | Proteinas | AOAC 920.103 | 0
RL-2022-104460123-APN-DNDRYS#MDP | 30676833908 | S2131 | Alimentos y bebidas | Tejido | Arsenico | Procedimiento interno | 0
RL-2022-104460123-APN-DNDRYS#MDP | 30676833908 | S2131 | Alimentos y bebidas | Tejido | Arsenico | T-FQS-053 | 0
RL-2022-104460123-APN-DNDRYS#MDP | 30676833908 | S2131 | Alimentos y bebidas | Tejido | Cadmio | T-FQS-055 | 1
RL-2022-104460123-APN-DNDRYS#MDP | 30676833908 | S2131 | Alimentos y bebidas | Tejido | Mercurio | Procedimiento interno | 0
RL-2022-104460123-APN-DNDRYS#MDP | 30676833908 | S2131 | Alimentos y bebidas | Tejido | Mercurio | T-FQS-056 | 0
RL-2022-104460123-APN-DNDRYS#MDP | 30676833908 | S2131 | Alimentos y bebidas | Tejido | Plomo | T-FQS-055 | 0
RL-2022-104460123-APN-DNDRYS#MDP | 30676833908 | S2131 | Alimentos y bebidas | Tejido | Cromo | Procedimiento interno | 0
RL-2022-104460123-APN-DNDRYS#MDP | 30676833908 | S2131 | Alimentos y bebidas | Tejido | Calcio | Procedimiento interno | 0
RL-2022-104460123-APN-DNDRYS#MDP | 30676833908 | S2131 | Alimentos y bebidas | Tejido | Cobre | Procedimiento interno | 0
RL-2022-104460123-APN-DNDRYS#MDP | 30676833908 | S2131 | Alimentos y bebidas | Tejido | Zinc | Procedimiento interno | 0
RL-2022-104460123-APN-DNDRYS#MDP | 30676833908 | S2131 | Alimentos y bebidas | Tejido | Hierro | Procedimiento interno | 0
RL-2022-104460123-APN-DNDRYS#MDP | 30676833908 | S2131 | Alimentos y bebidas | Tejido | Sodio | T-FQS-080 | 0
RL-2022-104460123-APN-DNDRYS#MDP | 30676833908 | S2131 | Alimentos y bebidas | Tejido | Potasio | Procedimiento interno | 0
RL-2022-104460123-APN-DNDRYS#MDP | 30676833908 | S2131 | Alimentos y bebidas | Vegetales | Arsenico | Procedimiento interno | 0
RL-2022-104460123-APN-DNDRYS#MDP | 30676833908 | S2131 | Alimentos y bebidas | Vegetales | Cadmio | Procedimiento interno | 0
RL-2022-104460123-APN-DNDRYS#MDP | 30676833908 | S2131 | Alimentos y bebidas | Vegetales | Mercurio | Procedimiento interno | 0
RL-2022-104460123-APN-DNDRYS#MDP | 30676833908 | S2131 | Alimentos y bebidas | Leche fluida | Mercurio | T-FQS-064 | 0
RL-2022-104460123-APN-DNDRYS#MDP | 30676833908 | S2131 | Alimentos y bebidas | Vegetales | Plomo | Procedimiento interno | 0
RL-2022-104460123-APN-DNDRYS#MDP | 30676833908 | S2131 | Alimentos y bebidas | Vegetales | Cromo | Procedimiento interno | 0
RL-2022-104460123-APN-DNDRYS#MDP | 30676833908 | S2131 | Alimentos y bebidas | Vegetales | Calcio | Procedimiento interno | 0
RL-2022-104460123-APN-DNDRYS#MDP | 30676833908 | S2131 | Alimentos y bebidas | Vegetales | Cobre | Procedimiento interno | 0
RL-2022-104460123-APN-DNDRYS#MDP | 30676833908 | S2131 | Alimentos y bebidas | Vegetales | Zinc | Procedimiento interno | 0
RL-2022-104460123-APN-DNDRYS#MDP | 30676833908 | S2131 | Alimentos y bebidas | Vegetales | Hierro | Procedimiento interno | 0
RL-2022-104460123-APN-DNDRYS#MDP | 30676833908 | S2131 | Alimentos y bebidas | Vegetales | Sodio | T-FQS-080 | 0
RL-2022-104460123-APN-DNDRYS#MDP | 30676833908 | S2131 | Alimentos y bebidas | Vegetales | Potasio | Procedimiento interno | 0
RL-2022-104460123-APN-DNDRYS#MDP | 30676833908 | S2131 | Alimentos y bebidas | Vegetales | Niquel | Procedimiento interno | 0
RL-2022-104460123-APN-DNDRYS#MDP | 30676833908 | S2131 | Alimentos y bebidas | Vegetales | Fibra Alimentaria | AOAC 991.43 | 0
RL-2022-104460123-APN-DNDRYS#MDP | 30676833908 | S2131 | Alimentos y bebidas | Vegetales | Gluten | AOAC 2012.01 | 0
RL-2022-104460123-APN-DNDRYS#MDP | 30676833908 | S2131 | Alimentos y bebidas | Yerba mate | Cenizas | IRAM 20505 | 0
RL-2022-104460123-APN-DNDRYS#MDP | 30676833908 | S2131 | Alimentos y bebidas | Leche en polvo | Mercurio | T-FQS-064 | 0
RL-2022-104460123-APN-DNDRYS#MDP | 30676833908 | S2131 | Alimentos y bebidas | Helados | Materia Grasa | AOAC 952.06 | 0
RL-2022-104460123-APN-DNDRYS#MDP | 30676833908 | S2131 | Alimentos y bebidas | Helados | Solidos no grasos | Metodo interno | 0
RL-2022-104460123-APN-DNDRYS#MDP | 30676833908 | S2131 | Alimentos y bebidas | Helados | Humedad | Metodo interno | 0
RL-2022-104460123-APN-DNDRYS#MDP | 30676833908 | S2131 | Alimentos y bebidas | Sal | Residuos Insolubles en Agua | Metodo interno | 0
RL-2022-104460123-APN-DNDRYS#MDP | 30676833908 | S2131 | Alimentos y bebidas | Sal | Impurezas | Metodo interno | 0
RL-2022-104460123-APN-DNDRYS#MDP | 30676833908 | S2131 | Alimentos y bebidas | Alimentos Procesados | Cloruro de Sodio | Metodo Mohr | 0
RL-2022-104460123-APN-DNDRYS#MDP | 30676833908 | S2131 | Agroquimicos | Colageno Hidrolizado | Proteinas | Metodo interno | 0
RL-2022-104460123-APN-DNDRYS#MDP | 30676833908 | S2131 | Alimentos y bebidas | Albumina de huevo en polvo | Proteinas | Metodo interno | 0
RL-2022-104460123-APN-DNDRYS#MDP | 30676833908 | S2131 | Agroquimicos | Lodos/Barros | % Humedad | Metodo de Davies. Determinacion Gravimetrica | 0
RL-2022-104460123-APN-DNDRYS#MDP | 30676833908 | S2131 | Agroquimicos | Lodos/Barros | Cenizas | Metodo de Davies. Determinacion Gravimetrica | 0
RL-2022-104460123-APN-DNDRYS#MDP | 30676833908 | S2131 | Agroquimicos | Lodos/Barros | % Materia Organica | Metodo de Davies. Determinacion Gravimetrica | 0
RL-2022-104460123-APN-DNDRYS#MDP | 30676833908 | S2131 | Agroquimicos | Suelos | Solidos totales | ISO 11465 | 0
RL-2022-104460123-APN-DNDRYS#MDP | 30676833908 | S2131 | Agroquimicos | Lodos/Barros | Solidos totales | ISO 11465 | 0
RL-2022-104460123-APN-DNDRYS#MDP | 30676833908 | S2131 | Agroquimicos | Suelos | Solidos Volatiles | 2540 E, Standard Methods, Edicion 23 | 0
RL-2022-104460123-APN-DNDRYS#MDP | 30676833908 | S2131 | Agroquimicos | Lodos/Barros | Solidos Volatiles | 2540 E, Standard Methods, Edicion 23 | 0
RL-2022-104460123-APN-DNDRYS#MDP | 30676833908 | S2131 | Agroquimicos | Efluente | Solidos Volatiles | 2540 E, Standard Methods, Edicion 23 | 0
RL-2022-104460123-APN-DNDRYS#MDP | 30676833908 | S2131 | Carnes y ganaderia en general | Orina | Anabolicos Sinteticos | T-CRG-100 | 0
RL-2022-104460123-APN-DNDRYS#MDP | 30676833908 | S2131 | Alimentos y bebidas | Riñon | Ceftiofur | T-CRG-075 | 0
RL-2022-104460123-APN-DNDRYS#MDP | 30676833908 | S2131 | Alimentos y bebidas | Leche | Ceftiofur | T-CRG-080 | 0
RL-2022-104460123-APN-DNDRYS#MDP | 30676833908 | S2131 | Carnes y ganaderia en general | Orina | Zeranol | T-CRG-084 | 0
RL-2022-104460123-APN-DNDRYS#MDP | 30676833908 | S2131 | Alimentos y bebidas | Musculo | Sustancias Estrogenicas | T-CRG-086 | 0
RL-2022-104460123-APN-DNDRYS#MDP | 30676833908 | S2131 | Alimentos y bebidas | Musculo | Sustancias Androgenicas | T-CRG-090 | 0
RL-2022-104460123-APN-DNDRYS#MDP | 30676833908 | S2131 | Alimentos y bebidas | Grasa | Sustacias Gestagenicas | T-CRG-083 | 0
RL-2022-104460123-APN-DNDRYS#MDP | 30676833908 | S2131 | Carnes y ganaderia en general | Orina | Estanozolol | T-CRG-066 | 0
RL-2022-104460123-APN-DNDRYS#MDP | 30676833908 | S2131 | Alimentos y bebidas | Musculo | Nitrofuranos | T-CRG -069 | 1
RL-2022-104460123-APN-DNDRYS#MDP | 30676833908 | S2131 | Alimentos y bebidas | Leche fluida | Nitrofuranos | T-CRG -109 | 0
RL-2022-104460123-APN-DNDRYS#MDP | 30676833908 | S2131 | Alimentos y bebidas | Leche en polvo | Nitrofuranos | T-CRG -109 | 0
RL-2022-104460123-APN-DNDRYS#MDP | 30676833908 | S2131 | Alimentos y bebidas | Musculo | Quinoxalinas | T-CRG -071 | 0
RL-2022-104460123-APN-DNDRYS#MDP | 30676833908 | S2131 | Alimentos y bebidas | Higado | Clopidol | T-CRG-082 | 0
RL-2022-104460123-APN-DNDRYS#MDP | 30676833908 | S2131 | Carnes y ganaderia en general | Tiroides | Tirostaticos | T-CRG-081 | 0
RL-2022-104460123-APN-DNDRYS#MDP | 30676833908 | S2131 | Alimentos y bebidas | Musculo | Tirostaticos | T-CRG-081 | 0
RL-2022-104460123-APN-DNDRYS#MDP | 30676833908 | S2131 | Alimentos y bebidas | Higado | Tirostaticos | T-CRG-081 | 0
RL-2022-104460123-APN-DNDRYS#MDP | 30676833908 | S2131 | Alimentos y bebidas | Musculo | Antiinflamatorios no esteroides (AINES) | T-CRG-093 | 0
RL-2022-104460123-APN-DNDRYS#MDP | 30676833908 | S2131 | Alimentos y bebidas | Riñon | Antiinflamatorios no esteroides (AINES) | T-CRG-093 | 0
RL-2022-104460123-APN-DNDRYS#MDP | 30676833908 | S2131 | Alimentos y bebidas | Leche fluida | Antiinflamatorios no esteroides (AINES) | T-CRG-108 | 0
RL-2022-104460123-APN-DNDRYS#MDP | 30676833908 | S2131 | Alimentos y bebidas | Higado | Betagonistas | T-CRG-077 | 0
RL-2022-104460123-APN-DNDRYS#MDP | 30676833908 | S2131 | Alimentos y bebidas | Musculo | Nitroimidazoles | T-CRG-091 | 0
RL-2022-104460123-APN-DNDRYS#MDP | 30676833908 | S2131 | Alimentos y bebidas | Higado | Corticoides | T-CRG-095 | 0
RL-2022-104460123-APN-DNDRYS#MDP | 30676833908 | S2131 | Alimentos y bebidas | Musculo | Corticoides | T-CRG-095 | 0
RL-2022-104460123-APN-DNDRYS#MDP | 30676833908 | S2131 | Alimentos y bebidas | Riñon | Betalactamicos y Cefalosporinas | T-CRG-078 | 0
RL-2022-104460123-APN-DNDRYS#MDP | 30676833908 | S2131 | Alimentos y bebidas | Suero | Estradiol | T-CRG-096 | 0
RL-2022-104460123-APN-DNDRYS#MDP | 30676833908 | S2131 | Alimentos y bebidas | Leche cruda (entera y descremada) | FENICOLES G2 | T-CRG-099 | 0
RL-2022-104460123-APN-DNDRYS#MDP | 30676833908 | S2131 | Alimentos y bebidas | Leche fluida comercial (entera y descremada) | FENICOLES G2 | T-CRG-099 | 0
RL-2022-104460123-APN-DNDRYS#MDP | 30676833908 | S2131 | Alimentos y bebidas | Leche en polvo reconstituida (entera y descremada) | FENICOLES G2 | T-CRG-099 | 0
RL-2022-104460123-APN-DNDRYS#MDP | 30676833908 | S2131 | Alimentos y bebidas | Riñon | FENICOLES G2 | T-CRG-099 | 0
RL-2022-104460123-APN-DNDRYS#MDP | 30676833908 | S2131 | Alimentos y bebidas | Musculo | Cloranfenicol | T-CRG-105 | 1
RL-2022-104460123-APN-DNDRYS#MDP | 30676833908 | S2131 | Alimentos y bebidas | Suero | Testosterona | T-CRG-096 | 0
RL-2022-104460123-APN-DNDRYS#MDP | 30676833908 | S2131 | Alimentos y bebidas | Musculo | Tetraciclinas G3 | T-CRG-097 | 0
RL-2022-104460123-APN-DNDRYS#MDP | 30676833908 | S2131 | Alimentos y bebidas | Higado | Colistina | T-CRG-094 | 0
RL-2022-104460123-APN-DNDRYS#MDP | 30676833908 | S2131 | Alimentos y bebidas | Musculo | Colistina | T-CRG-094 | 0
RL-2022-104460123-APN-DNDRYS#MDP | 30676833908 | S2131 | Alimentos y bebidas | Leche en polvo | Triazinas | T-CRG-067 | 0
RL-2022-104460123-APN-DNDRYS#MDP | 30676833908 | S2131 | Alimentos y bebidas | Leche fluida | Triazinas | T-CRG-067 | 0
RL-2022-104460123-APN-DNDRYS#MDP | 30676833908 | S2131 | Alimentos y bebidas | Huevo en polvo | Triazinas | T-CRG-067 | 0
RL-2022-104460123-APN-DNDRYS#MDP | 30676833908 | S2131 | Carnes y ganaderia en general | Orina | Boldenona | T-CRG-005/17/60/66/84 y T-RIA-009c | 0
RL-2022-104460123-APN-DNDRYS#MDP | 30676833908 | S2131 | Carnes y ganaderia en general | Orina | Dietilestilbestrol | T-CRG-005/17/60/66/84 y T-RIA-009c | 0
RL-2022-104460123-APN-DNDRYS#MDP | 30676833908 | S2131 | Carnes y ganaderia en general | Orina | Dienoestrol | T-CRG-005/17/60/66/84 y T-RIA-009c | 0
RL-2022-104460123-APN-DNDRYS#MDP | 30676833908 | S2131 | Carnes y ganaderia en general | Orina | Hexoestrol | T-CRG-005/17/60/66/84 y T-RIA-009c | 0
RL-2022-104460123-APN-DNDRYS#MDP | 30676833908 | S2131 | Carnes y ganaderia en general | Orina | Metiltestosterona | T-CRG-005/17/60/66/84 y T-RIA-009c | 0
RL-2022-104460123-APN-DNDRYS#MDP | 30676833908 | S2131 | Carnes y ganaderia en general | Orina | Nortestosterona | T-CRG-005/17/60/66/84 y T-RIA-009c | 0
RL-2022-104460123-APN-DNDRYS#MDP | 30676833908 | S2131 | Carnes y ganaderia en general | Orina | Trembolona Confirmacion | T-CRG-005/17/60/66/84 y T-RIA-009c | 0
RL-2022-104460123-APN-DNDRYS#MDP | 30676833908 | S2131 | Alimentos y bebidas | HiGADO | ENDECTOCIDAS | T-CRG-009 | 0
RL-2022-104460123-APN-DNDRYS#MDP | 30676833908 | S2131 | Alimentos y bebidas | MuSCULO | ENDECTOCIDAS | T-CRG-009 | 0
RL-2022-104460123-APN-DNDRYS#MDP | 30676833908 | S2131 | Alimentos y bebidas | GRASA | ENDECTOCIDAS | T-CRG-009 | 0
RL-2022-104460123-APN-DNDRYS#MDP | 30676833908 | S2131 | Alimentos y bebidas | LECHE | ENDECTOCIDAS | T-CRG-111 | 0
RL-2022-104460123-APN-DNDRYS#MDP | 30676833908 | S2131 | Alimentos y bebidas | HiGADO | NICARBAZINA | T-CRG-008 | 0
RL-2022-104460123-APN-DNDRYS#MDP | 30676833908 | S2131 | Alimentos y bebidas | MuSCULO | NICARBAZINA | T-CRG-008 | 0
RL-2022-104460123-APN-DNDRYS#MDP | 30676833908 | S2131 | Alimentos y bebidas | HiGADO | COCCIDIOSTATICOS | T-CRG-047 | 0
RL-2022-104460123-APN-DNDRYS#MDP | 30676833908 | S2131 | Alimentos y bebidas | MuSCULO | COCCIDIOSTATICOS | T-CRG-047 | 0
RL-2022-104460123-APN-DNDRYS#MDP | 30676833908 | S2131 | Alimentos y bebidas | HiGADO | SEMDURAMICINA | T-CRG-070 | 0
RL-2022-104460123-APN-DNDRYS#MDP | 30676833908 | S2131 | Alimentos y bebidas | MuSCULO | SEMDURAMICINA | T-CRG-070 | 0
RL-2022-104460123-APN-DNDRYS#MDP | 30676833908 | S2131 | Alimentos y bebidas | GRASA | MADURAMICINA | T-CRG-044 | 0
RL-2022-104460123-APN-DNDRYS#MDP | 30676833908 | S2131 | Alimentos y bebidas | HiGADO | DICLAZURIL | T-CRG-053 | 0
RL-2022-104460123-APN-DNDRYS#MDP | 30676833908 | S2131 | Alimentos y bebidas | MuSCULO | DICLAZURIL | T-CRG-053 | 0
RL-2022-104460123-APN-DNDRYS#MDP | 30676833908 | S2131 | Alimentos y bebidas | HiGADO | TOLTRAZURIL SULFONA | T-CRG-092 | 0
RL-2022-104460123-APN-DNDRYS#MDP | 30676833908 | S2131 | Alimentos y bebidas | MuSCULO | TOLTRAZURIL SULFONA | T-CRG-092 | 0
RL-2022-104460123-APN-DNDRYS#MDP | 30676833908 | S2131 | Alimentos y bebidas | HiGADO | BENCIMIDAZOLES G3 | T-CRG-055 | 0
RL-2022-104460123-APN-DNDRYS#MDP | 30676833908 | S2131 | Alimentos y bebidas | MuSCULO | BENCIMIDAZOLES G3 | T-CRG-055 | 0
RL-2022-104460123-APN-DNDRYS#MDP | 30676833908 | S2131 | Alimentos y bebidas | MuSCULO (PECES) | BENCIMIDAZOLES G3 | T-CRG-055 | 0
RL-2022-104460123-APN-DNDRYS#MDP | 30676833908 | S2131 | Alimentos y bebidas | MuSCULO | CARBAMATOS | T-CRG-012 | 0
RL-2022-104460123-APN-DNDRYS#MDP | 30676833908 | S2131 | Alimentos y bebidas | LECHE | CARBAMATOS | T-CRG-012 | 0
RL-2022-104460123-APN-DNDRYS#MDP | 30676833908 | S2131 | Alimentos y bebidas | DERIVADOS EN POLVO | CARBAMATOS | T-CRG-012 | 0
RL-2022-104460123-APN-DNDRYS#MDP | 30676833908 | S2131 | Alimentos y bebidas | LEGUMBRES | CARBAMATOS | T-CRG-012 | 0
RL-2022-104460123-APN-DNDRYS#MDP | 30676833908 | S2131 | Alimentos y bebidas | HARINAS | CARBAMATOS | T-CRG-012 | 0
RL-2022-104460123-APN-DNDRYS#MDP | 30676833908 | S2131 | Alimentos y bebidas | MuSCULO | MACROLIDOS G1 | T-CRG-104 | 0
RL-2022-104460123-APN-DNDRYS#MDP | 30676833908 | S2131 | Alimentos y bebidas | HiGADO | MACROLIDOS G1 | T-CRG-104 | 0
RL-2022-104460123-APN-DNDRYS#MDP | 30676833908 | S2131 | Alimentos y bebidas | LECHE Y DERIVADOS LACTEOS | MACROLIDOS | T-CRG-052 | 0
RL-2022-104460123-APN-DNDRYS#MDP | 30676833908 | S2131 | Alimentos y bebidas | MuSCULO | MACROLIDOS | T-CRG-104 | 0
RL-2022-104460123-APN-DNDRYS#MDP | 30676833908 | S2131 | Alimentos y bebidas | HiGADO | MACROLIDOS | T-CRG-104 | 0
RL-2022-104460123-APN-DNDRYS#MDP | 30676833908 | S2131 | Alimentos y bebidas | LECHE | MACROLIDOS | T-CRG-107 | 0
RL-2022-104460123-APN-DNDRYS#MDP | 30676833908 | S2131 | Alimentos y bebidas | HiGADO | QUINOLONAS | T-CRG-027 | 1
RL-2022-104460123-APN-DNDRYS#MDP | 30676833908 | S2131 | Alimentos y bebidas | MuSCULO | QUINOLONAS | T-CRG-027 | 1
RL-2022-104460123-APN-DNDRYS#MDP | 30676833908 | S2131 | Alimentos y bebidas | HUEVO FRESCO | QUINOLONAS | T-CRG-027 | 0
RL-2022-104460123-APN-DNDRYS#MDP | 30676833908 | S2131 | Alimentos y bebidas | LECHE | QUINOLONAS | T-CRG-027 | 0
RL-2022-104460123-APN-DNDRYS#MDP | 30676833908 | S2131 | Alimentos y bebidas | HiGADO | SULFONAMIDAS | T-CRG-006 | 0
RL-2022-104460123-APN-DNDRYS#MDP | 30676833908 | S2131 | Alimentos y bebidas | MuSCULO | SULFONAMIDAS | T-CRG-006 | 0
RL-2022-104460123-APN-DNDRYS#MDP | 30676833908 | S2131 | Alimentos y bebidas | LECHE | SULFONAMIDAS | T-CRG-006 | 0
RL-2022-104460123-APN-DNDRYS#MDP | 30676833908 | S2131 | Alimentos y bebidas | MuSCULO | AMINOGLUCOSIDOS | T-CRG-079 | 0
RL-2022-104460123-APN-DNDRYS#MDP | 30676833908 | S2131 | Alimentos y bebidas | MuSCULO | TETRACICLINAS | T-CRG-015 | 0
RL-2022-104460123-APN-DNDRYS#MDP | 30676833908 | S2131 | Alimentos y bebidas | RIÑON | TRANQUILIZANTES | T-CRG-014 | 0
RL-2022-104460123-APN-DNDRYS#MDP | 30676833908 | S2131 | Alimentos y bebidas | MuSCULO | TRANQUILIZANTES | T-CRG-014 | 0
RL-2022-104460123-APN-DNDRYS#MDP | 30676833908 | S2131 | Alimentos y bebidas | EFLUENTES | BTEX | T-CRG-038 | 0
RL-2022-104460123-APN-DNDRYS#MDP | 30676833908 | S2131 | Alimentos y bebidas | SUELOS | BTEX | T-CRG-038 | 0
RL-2022-104460123-APN-DNDRYS#MDP | 30676833908 | S2131 | Alimentos y bebidas | EFLUENTES | HIDROCARBUROS TOTALES | T-CRG-040 | 0
RL-2022-104460123-APN-DNDRYS#MDP | 30676833908 | S2131 | Alimentos y bebidas | HiGADO | FIPRONIL | T-CRG-085 | 0
RL-2022-104460123-APN-DNDRYS#MDP | 30676833908 | S2131 | Alimentos y bebidas | MuSCULO | FIPRONIL | T-CRG-085 | 0
RL-2022-104460123-APN-DNDRYS#MDP | 30676833908 | S2131 | Alimentos y bebidas | MuSCULO | FENICOLES | T-CRG-016 | 0
RL-2022-104460123-APN-DNDRYS#MDP | 30676833908 | S2131 | Alimentos y bebidas | GRASA | PIRETROIDES | T-CRG-011 | 1
RL-2022-104460123-APN-DNDRYS#MDP | 30676833908 | S2131 | Alimentos y bebidas | FRUTAS | FUNGICIDAS | T-CRG-046 | 0
RL-2022-104460123-APN-DNDRYS#MDP | 30676833908 | S2131 | Alimentos y bebidas | ACEITES | PIRETROIDES | T-CRG-011 | 0
RL-2022-104460123-APN-DNDRYS#MDP | 30676833908 | S2131 | Alimentos y bebidas | AGUA POTABLE | PIRETROIDES | T-CRG-029 | 0
RL-2022-104460123-APN-DNDRYS#MDP | 30676833908 | S2131 | Agro en general | AGUA SUPERFICIAL | PIRETROIDES | T-CRG-029 | 0
RL-2022-104460123-APN-DNDRYS#MDP | 30676833908 | S2131 | Agro en general | AGUA FREaTICA | PIRETROIDES | T-CRG-029 | 0
RL-2022-104460123-APN-DNDRYS#MDP | 30676833908 | S2131 | Agro en general | AGUA SUBTERRaNEA | PIRETROIDES | T-CRG-029 | 0
RL-2022-104460123-APN-DNDRYS#MDP | 30676833908 | S2131 | Alimentos y bebidas | FRUTAS y HORTALIZAS | FUNGICIDAS | T-CRG-046 | 0
RL-2022-104460123-APN-DNDRYS#MDP | 30676833908 | S2131 | Alimentos y bebidas | LECHE | AFLATOXINAS | T-CRG-087 | 0
RL-2022-104460123-APN-DNDRYS#MDP | 30676833908 | S2131 | Alimentos y bebidas | ACEITES | AFLATOXINAS | T-CRG-037 | 0
RL-2022-104460123-APN-DNDRYS#MDP | 30676833908 | S2131 | Alimentos y bebidas | GOLOSINAS Y AFINES | AFLATOXINAS | T-CRG-037 | 0
RL-2022-104460123-APN-DNDRYS#MDP | 30676833908 | S2131 | Alimentos y bebidas | PANIFICADOS Y AFINES | AFLATOXINAS | T-CRG-037 | 0
RL-2022-104460123-APN-DNDRYS#MDP | 30676833908 | S2131 | Alimentos y bebidas | CEREALES | AFLATOXINAS | T-CRG-037 | 0
RL-2022-104460123-APN-DNDRYS#MDP | 30676833908 | S2131 | Alimentos y bebidas | HARINAS | AFLATOXINAS | T-CRG-037 | 0
RL-2022-104460123-APN-DNDRYS#MDP | 30676833908 | S2131 | Alimentos y bebidas | LEGUMBRES | AFLATOXINAS | T-CRG-037 | 0
RL-2022-104460123-APN-DNDRYS#MDP | 30676833908 | S2131 | Alimentos y bebidas | OLEAGINOSAS | AFLATOXINAS | T-CRG-037 | 0
RL-2022-104460123-APN-DNDRYS#MDP | 30676833908 | S2131 | Alimentos y bebidas | ACEITES | AFLATOXINAS | T-CRG-037 | 0
RL-2022-104460123-APN-DNDRYS#MDP | 30676833908 | S2131 | Alimentos y bebidas | ACEITES | OCRATOXINA | T-CRG-059 | 0
RL-2022-104460123-APN-DNDRYS#MDP | 30676833908 | S2131 | Alimentos y bebidas | GOLOSINAS Y AFINES | OCRATOXINA | T-CRG-059 | 0
RL-2022-104460123-APN-DNDRYS#MDP | 30676833908 | S2131 | Alimentos y bebidas | PANIFICADOS Y AFINES | OCRATOXINA | T-CRG-059 | 0
RL-2022-104460123-APN-DNDRYS#MDP | 30676833908 | S2131 | Alimentos y bebidas | OLEAGINOSAS | OCRATOXINA | T-CRG-059 | 0
RL-2022-104460123-APN-DNDRYS#MDP | 30676833908 | S2131 | Alimentos y bebidas | CEREALES | OCRATOXINA | T-CRG-059 | 0
RL-2022-104460123-APN-DNDRYS#MDP | 30676833908 | S2131 | Alimentos y bebidas | HARINAS | OCRATOXINA | T-CRG-059 | 0
RL-2022-104460123-APN-DNDRYS#MDP | 30676833908 | S2131 | Alimentos y bebidas | LEGUMBRES | OCRATOXINA | T-CRG-059 | 0
RL-2022-104460123-APN-DNDRYS#MDP | 30676833908 | S2131 | Alimentos y bebidas | ACEITES | DEOXINIVALENOL | T-CRG-063 | 0
RL-2022-104460123-APN-DNDRYS#MDP | 30676833908 | S2131 | Alimentos y bebidas | GOLOSINAS Y AFINES (solidos) | DEOXINIVALENOL | T-CRG-063 | 0
RL-2022-104460123-APN-DNDRYS#MDP | 30676833908 | S2131 | Alimentos y bebidas | GOLOSINAS Y AFINES (liquidos) | DEOXINIVALENOL | T-CRG-063 | 0
RL-2022-104460123-APN-DNDRYS#MDP | 30676833908 | S2131 | Alimentos y bebidas | PANIFICADO Y AFINES | DEOXINIVALENOL | T-CRG-063 | 0
RL-2022-104460123-APN-DNDRYS#MDP | 30676833908 | S2131 | Alimentos y bebidas | OLEAGINOSAS | DEOXINIVALENOL | T-CRG-063 | 0
RL-2022-104460123-APN-DNDRYS#MDP | 30676833908 | S2131 | Alimentos y bebidas | CEREALES | DEOXINIVALENOL | T-CRG-063 | 0
RL-2022-104460123-APN-DNDRYS#MDP | 30676833908 | S2131 | Alimentos y bebidas | HARINAS | DEOXINIVALENOL | T-CRG-063 | 0
RL-2022-104460123-APN-DNDRYS#MDP | 30676833908 | S2131 | Alimentos y bebidas | LEGUMBRES | DEOXINIVALENOL | T-CRG-063 | 0
RL-2022-104460123-APN-DNDRYS#MDP | 30676833908 | S2131 | Alimentos y bebidas | ACEITES | ZEARALENONA | T-CRG-062 | 0
RL-2022-104460123-APN-DNDRYS#MDP | 30676833908 | S2131 | Alimentos y bebidas | GOLOSINAS Y AFINES | ZEARALENONA | T-CRG-062 | 0
RL-2022-104460123-APN-DNDRYS#MDP | 30676833908 | S2131 | Alimentos y bebidas | PANIFICADOS Y AFINES | ZEARALENONA | T-CRG-062 | 0
RL-2022-104460123-APN-DNDRYS#MDP | 30676833908 | S2131 | Alimentos y bebidas | OLEAGINOSAS | ZEARALENONA | T-CRG-062 | 0
RL-2022-104460123-APN-DNDRYS#MDP | 30676833908 | S2131 | Alimentos y bebidas | HARINAS | ZEARALENONA | T-CRG-062 | 0
RL-2022-104460123-APN-DNDRYS#MDP | 30676833908 | S2131 | Alimentos y bebidas | LEGUMBRES | ZEARALENONA | T-CRG-062 | 0
RL-2022-104460123-APN-DNDRYS#MDP | 30676833908 | S2131 | Alimentos y bebidas | GRASA | CLORADOS | T-CRG-001 | 0
RL-2022-104460123-APN-DNDRYS#MDP | 30676833908 | S2131 | Alimentos y bebidas | MuSCULO | CLORADOS | T-CRG-001 | 0
RL-2022-104460123-APN-DNDRYS#MDP | 30676833908 | S2131 | Alimentos y bebidas | FRUTAS | CLORADOS | T-CRG-045 | 0
RL-2022-104460123-APN-DNDRYS#MDP | 30676833908 | S2131 | Alimentos y bebidas | CEREALES | CLORADOS | T-CRG-045 | 0
RL-2022-104460123-APN-DNDRYS#MDP | 30676833908 | S2131 | Alimentos y bebidas | ALIMENTOS | CLORADOS | T-CRG-045 | 0
RL-2022-104460123-APN-DNDRYS#MDP | 30676833908 | S2131 | Agro en general | PELLETS | CLORADOS | T-CRG-045 | 0
RL-2022-104460123-APN-DNDRYS#MDP | 30676833908 | S2131 | Agro en general | PIENSOS | CLORADOS | T-CRG-045 | 0
RL-2022-104460123-APN-DNDRYS#MDP | 30676833908 | S2131 | Alimentos y bebidas | GOLOSINAS Y AFINES | CLORADOS | T-CRG-045 | 0
RL-2022-104460123-APN-DNDRYS#MDP | 30676833908 | S2131 | Alimentos y bebidas | PANIFICADOS Y AFINES | CLORADOS | T-CRG-045 | 0
RL-2022-104460123-APN-DNDRYS#MDP | 30676833908 | S2131 | Agro en general | Harinas de sangre | CLORADOS | T-CRG-001 | 0
RL-2022-104460123-APN-DNDRYS#MDP | 30676833908 | S2131 | Agro en general | Harinas de carne | CLORADOS | T-CRG-001 | 0
RL-2022-104460123-APN-DNDRYS#MDP | 30676833908 | S2131 | Agro en general | Harinas de pluma | CLORADOS | T-CRG-001 | 0
RL-2022-104460123-APN-DNDRYS#MDP | 30676833908 | S2131 | Agro en general | Harinas de hueso | CLORADOS | T-CRG-001 | 0
RL-2022-104460123-APN-DNDRYS#MDP | 30676833908 | S2131 | Agro en general | Harinas de pescado | CLORADOS | T-CRG-001 | 0
RL-2022-104460123-APN-DNDRYS#MDP | 30676833908 | S2131 | Alimentos y bebidas | ORiGEN ANIMAL | CLORADOS | T-CRG-001 | 0
RL-2022-104460123-APN-DNDRYS#MDP | 30676833908 | S2131 | Alimentos y bebidas | agua | CLORADOS | T-CRG-030 | 0
RL-2022-104460123-APN-DNDRYS#MDP | 30676833908 | S2131 | Alimentos y bebidas | Alimentos procesados | Perfil de acidos Grasos | T-CRG-035 | 0
RL-2022-104460123-APN-DNDRYS#MDP | 30676833908 | S2131 | Alimentos y bebidas | CEREALES | PIRETROIDES | T-CRG-045 | 0
RL-2022-104460123-APN-DNDRYS#MDP | 30676833908 | S2131 | Alimentos y bebidas | FRUTAS | ORGANOFOSFORADOS | T-CRG-045 | 0
RL-2022-104460123-APN-DNDRYS#MDP | 30676833908 | S2131 | Alimentos y bebidas | GRASA | ORGANOFOSFORADOS | T-CRG-003 | 0
RL-2022-104460123-APN-DNDRYS#MDP | 30676833908 | S2131 | Agro en general | Harinas de sangre | ORGANOFOSFORADOS | T-CRG-003 | 0
RL-2022-104460123-APN-DNDRYS#MDP | 30676833908 | S2131 | Agro en general | Harinas de carne | ORGANOFOSFORADOS | T-CRG-003 | 0
RL-2022-104460123-APN-DNDRYS#MDP | 30676833908 | S2131 | Agro en general | Harinas de pluma | ORGANOFOSFORADOS | T-CRG-003 | 0
RL-2022-104460123-APN-DNDRYS#MDP | 30676833908 | S2131 | Agro en general | Harinas de pescado | ORGANOFOSFORADOS | T-CRG-003 | 0
RL-2022-104460123-APN-DNDRYS#MDP | 30676833908 | S2131 | Agro en general | EN BAÑADERO | ETION Y CIPERMETRINA | T-CRG-065 | 0
RL-2022-104460123-APN-DNDRYS#MDP | 30676833908 | S2131 | Alimentos y bebidas | OLEAGINOSAS | PCBs | T-CRG-045 | 0
RL-2022-104460123-APN-DNDRYS#MDP | 30676833908 | S2131 | Alimentos y bebidas | ACEITES | PCBs | T-CRG-001 | 0
RL-2022-104460123-APN-DNDRYS#MDP | 30676833908 | S2131 | Alimentos y bebidas | MuSCULO | PCBs NO SIMILAREAS A DIOXINAS | T-CRG-001 | 0
RL-2022-104460123-APN-DNDRYS#MDP | 30676833908 | S2131 | Alimentos y bebidas | ALIMENTOS | PIRETROIDES | T-CRG-045 | 0
RL-2022-104460123-APN-DNDRYS#MDP | 30676833908 | S2131 | Agro en general | PELLETS | PIRETROIDES | T-CRG-045 | 0
RL-2022-104460123-APN-DNDRYS#MDP | 30676833908 | S2131 | Agro en general | PIENSOS | PIRETROIDES | T-CRG-045 | 0
RL-2022-104460123-APN-DNDRYS#MDP | 30676833908 | S2131 | Alimentos y bebidas | GOLOSINAS Y AFINES | PIRETROIDES | T-CRG-045 | 0
RL-2022-104460123-APN-DNDRYS#MDP | 30676833908 | S2131 | Alimentos y bebidas | CERALES | ORGANOFOSFORADOS | T-CRG-045 | 0
RL-2022-104460123-APN-DNDRYS#MDP | 30676833908 | S2131 | Agro en general | Alimentos para animales | ORGANOFOSFORADOS | T-CRG-045 | 0
RL-2022-104460123-APN-DNDRYS#MDP | 30676833908 | S2131 | Agro en general | PELLETS | ORGANOFOSFORADOS | T-CRG-045 | 0
RL-2022-104460123-APN-DNDRYS#MDP | 30676833908 | S2131 | Alimentos y bebidas | GOLOSINAS Y AFINES | ORGANOFOSFORADOS | T-CRG-045 | 0
RL-2022-104460123-APN-DNDRYS#MDP | 30676833908 | S2131 | Alimentos y bebidas | ACEITES | ORGANOFOSFORADOS | T-CRG-003 | 0
RL-2022-104460123-APN-DNDRYS#MDP | 30676833908 | S2131 | Alimentos y bebidas | Alimentos procesados(origen animal) | ORGANOFOSFORADOS | T-CRG-003 | 0
RL-2022-104460123-APN-DNDRYS#MDP | 30676833908 | S2131 | Alimentos y bebidas | agua | ORGANOFOSFORADOS | T-CRG-031 | 0
RL-2022-104460123-APN-DNDRYS#MDP | 30676833908 | S2131 | Alimentos y bebidas | Harinas de sangre | FENICOLES | T-CRG-016 | 0
RL-2022-104460123-APN-DNDRYS#MDP | 30676833908 | S2131 | Alimentos y bebidas | Harinas de carne | FENICOLES | T-CRG-016 | 0
RL-2022-104460123-APN-DNDRYS#MDP | 30676833908 | S2131 | Alimentos y bebidas | Harinas de pluma | FENICOLES | T-CRG-016 | 0
RL-2022-104460123-APN-DNDRYS#MDP | 30676833908 | S2131 | Alimentos y bebidas | Harinas de pescado | FENICOLES | T-CRG-016 | 0
RL-2022-104460123-APN-DNDRYS#MDP | 30676833908 | S2131 | Alimentos y bebidas | Alimentos procesados (origen animal) | FENICOLES | T-CRG-016 | 0
RL-2022-104460123-APN-DNDRYS#MDP | 30676833908 | S2131 | Alimentos y bebidas | MuSCULO | PIRETROIDES | T-CRG-011 | 0
RL-2022-104460123-APN-DNDRYS#MDP | 30676833908 | S2131 | Alimentos y bebidas | RIÑON | PIRETROIDES | T-CRG-011 | 0
RL-2022-104460123-APN-DNDRYS#MDP | 30676833908 | S2131 | Alimentos y bebidas | HiGADO | PIRETROIDES | T-CRG-011 | 0
RL-2022-104460123-APN-DNDRYS#MDP | 30676833908 | S2131 | Alimentos y bebidas | MuSCULO | ORGANOFOSFORADOS | T-CRG-003 | 0
RL-2022-104460123-APN-DNDRYS#MDP | 30676833908 | S2131 | Alimentos y bebidas | HiGADO | ORGANOFOSFORADOS | T-CRG-003 | 0
RL-2022-104460123-APN-DNDRYS#MDP | 30676833908 | S2131 | Alimentos y bebidas | RIÑON | ORGANOFOSFORADOS | T-CRG-003 | 0
RL-2022-104460123-APN-DNDRYS#MDP | 30676833908 | S2131 | Alimentos y bebidas | OLEAGINOSAS | CLORADOS | T-CRG-045 | 0
RL-2022-104460123-APN-DNDRYS#MDP | 30676833908 | S2131 | Alimentos y bebidas | OLEAGINOSAS | ORGANOFOSFORADOS | T-CRG-045 | 0
RL-2022-104460123-APN-DNDRYS#MDP | 30676833908 | S2131 | Alimentos y bebidas | LEGUMBRES | CLORADOS | T-CRG-045 | 0
RL-2022-104460123-APN-DNDRYS#MDP | 30676833908 | S2131 | Alimentos y bebidas | CEREALES | PIRETROIDES | T-CRG-045 | 0
RL-2022-104460123-APN-DNDRYS#MDP | 30676833908 | S2131 | Alimentos y bebidas | LEGUMBRES | ORGANOFOSFORADOS | T-CRG-045 | 0
RL-2022-104460123-APN-DNDRYS#MDP | 30676833908 | S2131 | Alimentos y bebidas | TUBeRCULOS | CLORADOS | T-CRG-045 | 0
RL-2022-104460123-APN-DNDRYS#MDP | 30676833908 | S2131 | Alimentos y bebidas | TUBeRCULOS | PIRETROIDES | T-CRG-045 | 0
RL-2022-104460123-APN-DNDRYS#MDP | 30676833908 | S2131 | Alimentos y bebidas | TUBeRCULOS | ORGANOFOSFORADOS | T-CRG-045 | 0
RL-2022-104460123-APN-DNDRYS#MDP | 30676833908 | S2131 | Alimentos y bebidas | ESPECIAS | CLORADOS | T-CRG-045 | 0
RL-2022-104460123-APN-DNDRYS#MDP | 30676833908 | S2131 | Alimentos y bebidas | ESPECIAS | PIRETROIDES | T-CRG-045 | 0
RL-2022-104460123-APN-DNDRYS#MDP | 30676833908 | S2131 | Alimentos y bebidas | ESPECIAS | ORGANOFOSFORADOS | T-CRG-045 | 0
RL-2022-104460123-APN-DNDRYS#MDP | 30676833908 | S2131 | Alimentos y bebidas | HARINAS | CLORADOS | T-CRG-045 | 0
RL-2022-104460123-APN-DNDRYS#MDP | 30676833908 | S2131 | Alimentos y bebidas | HARINAS | PIRETROIDES | T-CRG-045 | 0
RL-2022-104460123-APN-DNDRYS#MDP | 30676833908 | S2131 | Alimentos y bebidas | HARINAS | ORGANOFOSFORADOS | T-CRG-045 | 0
RL-2022-104460123-APN-DNDRYS#MDP | 30676833908 | S2131 | Alimentos y bebidas | HORTALIZAS | CLORADOS | T-CRG-045 | 0
RL-2022-104460123-APN-DNDRYS#MDP | 30676833908 | S2131 | Alimentos y bebidas | HORTALIZAS | ORGANOFOSFORADOS | T-CRG-045 | 0
RL-2022-104460123-APN-DNDRYS#MDP | 30676833908 | S2131 | Alimentos y bebidas | FRUTAS | PIRETROIDES | T-CRG-045 | 0
RL-2022-104460123-APN-DNDRYS#MDP | 30676833908 | S2131 | Alimentos y bebidas | HORTALIZAS | PIRETROIDES | T-CRG-045 | 0
RL-2022-104460123-APN-DNDRYS#MDP | 30676833908 | S2131 | Alimentos y bebidas | PANIFICADOS Y AFINES | ORGANOFOSFORADOS | T-CRG-045 | 0
RL-2022-104460123-APN-DNDRYS#MDP | 30676833908 | S2131 | Alimentos y bebidas | PANIFICADOS Y AFINES | PIRETROIDES | T-CRG-045 | 0
RL-2022-104460123-APN-DNDRYS#MDP | 30676833908 | S2131 | Alimentos y bebidas | Alimentos procesados (origen animal) | PIRETROIDES | T-CRG-011 | 0
RL-2022-104460123-APN-DNDRYS#MDP | 30676833908 | S2131 | Alimentos y bebidas | Alimentos procesados (origen animal) | ORGANOFOSFORADOS | T-CRG-003 | 0
RL-2022-104460123-APN-DNDRYS#MDP | 30676833908 | S2131 | Alimentos y bebidas | Harinas de sangre | PIRETROIDES | T-CRG-011 | 0
RL-2022-104460123-APN-DNDRYS#MDP | 30676833908 | S2131 | Alimentos y bebidas | Harinas de carne | PIRETROIDES | T-CRG-011 | 0
RL-2022-104460123-APN-DNDRYS#MDP | 30676833908 | S2131 | Alimentos y bebidas | Harinas de hueso | PIRETROIDES | T-CRG-011 | 0
RL-2022-104460123-APN-DNDRYS#MDP | 30676833908 | S2131 | Alimentos y bebidas | Harinas de pluma | PIRETROIDES | T-CRG-011 | 0
RL-2022-104460123-APN-DNDRYS#MDP | 30676833908 | S2131 | Alimentos y bebidas | Harinas de pescado | PIRETROIDES | T-CRG-011 | 0
RL-2022-104460123-APN-DNDRYS#MDP | 30676833908 | S2131 | Alimentos y bebidas | ACEITES | CLORADOS | T-CRG-001 | 0
RL-2022-104460123-APN-DNDRYS#MDP | 30676833908 | S2131 | Agro en general | EFLUENTES | PIRETROIDES | T-CRG-029 | 0
RL-2022-104460123-APN-DNDRYS#MDP | 30676833908 | S2131 | Alimentos y bebidas | MANTECA | PIRETROIDES | T-CRG-011 | 0
RL-2022-104460123-APN-DNDRYS#MDP | 30676833908 | S2131 | Alimentos y bebidas | MANTECA | ORGANOFOSFORADOS | T-CRG-003 | 0
RL-2022-104460123-APN-DNDRYS#MDP | 30676833908 | S2131 | Alimentos y bebidas | Carnes crudas | Salmonella spp | ISO 6579-1 | 1
RL-2022-104460123-APN-DNDRYS#MDP | 30676833908 | S2131 | Alimentos y bebidas | Carnes cocidas | Salmonella spp | ISO 6579-1 | 1
RL-2022-104460123-APN-DNDRYS#MDP | 30676833908 | S2131 | Alimentos y bebidas | Esponjados e hisopados de carcazas | Salmonella spp | ISO 6579-1 | 1
RL-2022-104460123-APN-DNDRYS#MDP | 30676833908 | S2131 | Alimentos y bebidas | ACUICOLA | Salmonella spp | ISO 6579-1 | 0
RL-2022-104460123-APN-DNDRYS#MDP | 30676833908 | S2131 | Alimentos y bebidas | ALIMENTOS PROCESADOS | Salmonella spp | ISO 6579-1 | 0
RL-2022-104460123-APN-DNDRYS#MDP | 30676833908 | S2131 | Alimentos y bebidas | PANIFICADOS | Salmonella spp | ISO 6579-1 | 0
RL-2022-104460123-APN-DNDRYS#MDP | 30676833908 | S2131 | Alimentos y bebidas | LECHE | Salmonella spp | ISO 6579-1 | 0
RL-2022-104460123-APN-DNDRYS#MDP | 30676833908 | S2131 | Alimentos y bebidas | DERIVADOS DE LECHE | Salmonella spp | ISO 6579-1 | 0
RL-2022-104460123-APN-DNDRYS#MDP | 30676833908 | S2131 | Alimentos y bebidas | GRANOS Y SUBPRODUCTOS | Salmonella spp | ISO 6579-1 | 1
RL-2022-104460123-APN-DNDRYS#MDP | 30676833908 | S2131 | Alimentos y bebidas | FRUTAS | Salmonella spp | ISO 6579-1 | 0
RL-2022-104460123-APN-DNDRYS#MDP | 30676833908 | S2131 | Alimentos y bebidas | VEGETALES | Salmonella spp | ISO 6579-1 | 1
RL-2022-104460123-APN-DNDRYS#MDP | 30676833908 | S2131 | Agro en general | ALIMENTO BALANCEADO PARA ANIMALES | Salmonella spp | ISO 6579-1 | 1
RL-2022-104460123-APN-DNDRYS#MDP | 30676833908 | S2131 | Alimentos y bebidas | CARNE CONSUMO | Salmonella spp | FDA | 0
RL-2022-104460123-APN-DNDRYS#MDP | 30676833908 | S2131 | Alimentos y bebidas | ACUICOLA | Salmonella spp | FDA | 0
RL-2022-104460123-APN-DNDRYS#MDP | 30676833908 | S2131 | Alimentos y bebidas | SALAZONES | Salmonella spp | FDA | 0
RL-2022-104460123-APN-DNDRYS#MDP | 30676833908 | S2131 | Alimentos y bebidas | CHACINADOS | Salmonella spp | FDA | 0
RL-2022-104460123-APN-DNDRYS#MDP | 30676833908 | S2131 | Alimentos y bebidas | OTROS PRODUCTOS ORIGEN ANIMAL | Salmonella spp | FDA | 0
RL-2022-104460123-APN-DNDRYS#MDP | 30676833908 | S2131 | Alimentos y bebidas | CARNE CONSUMO | Salmonella spp | USDA FSIS MLG 4.09 | 0
RL-2022-104460123-APN-DNDRYS#MDP | 30676833908 | S2131 | Alimentos y bebidas | ACUICOLA | Salmonella spp | USDA FSIS MLG 4.09 | 0
RL-2022-104460123-APN-DNDRYS#MDP | 30676833908 | S2131 | Alimentos y bebidas | SALAZONES | Salmonella spp | USDA FSIS MLG 4.09 | 0
RL-2022-104460123-APN-DNDRYS#MDP | 30676833908 | S2131 | Alimentos y bebidas | CHACINADOS | Salmonella spp | USDA FSIS MLG 4.09 | 0
RL-2022-104460123-APN-DNDRYS#MDP | 30676833908 | S2131 | Alimentos y bebidas | OTROS PRODUCTOS ORIGEN ANIMAL | Salmonella spp | USDA FSIS MLG 4.09 | 0
RL-2022-104460123-APN-DNDRYS#MDP | 30676833908 | S2131 | Alimentos y bebidas | HISOPO | Salmonella spp | USDA FSIS MLG 4.09 | 0
RL-2022-104460123-APN-DNDRYS#MDP | 30676833908 | S2131 | Alimentos y bebidas | ESPONJA | Salmonella spp | USDA FSIS MLG 4.09 | 0
RL-2022-104460123-APN-DNDRYS#MDP | 30676833908 | S2131 | Alimentos y bebidas | CARNE CONSUMO | Listeria monocytogenes | USDA FSIS MLG 8.10 | 0
RL-2022-104460123-APN-DNDRYS#MDP | 30676833908 | S2131 | Alimentos y bebidas | ACUICOLA | Listeria monocytogenes | USDA FSIS MLG 8.10 | 0
RL-2022-104460123-APN-DNDRYS#MDP | 30676833908 | S2131 | Alimentos y bebidas | SALAZONES | Listeria monocytogenes | USDA FSIS MLG 8.10 | 0
RL-2022-104460123-APN-DNDRYS#MDP | 30676833908 | S2131 | Alimentos y bebidas | CHACINADOS | Listeria monocytogenes | USDA FSIS MLG 8.10 | 0
RL-2022-104460123-APN-DNDRYS#MDP | 30676833908 | S2131 | Alimentos y bebidas | OTROS PRODUCTOS ORIGEN ANIMAL | Listeria monocytogenes | USDA FSIS MLG 8.10 | 0
RL-2022-104460123-APN-DNDRYS#MDP | 30676833908 | S2131 | Alimentos y bebidas | ALIMENTOS PROCESADOS | Listeria monocytogenes | USDA FSIS MLG 8.10 | 0
RL-2022-104460123-APN-DNDRYS#MDP | 30676833908 | S2131 | Alimentos y bebidas | PANIFICADOS | Listeria monocytogenes | USDA FSIS MLG 8.10 | 0
RL-2022-104460123-APN-DNDRYS#MDP | 30676833908 | S2131 | Alimentos y bebidas | HISOPO | Listeria monocytogenes | USDA FSIS MLG 8.10 | 0
RL-2022-104460123-APN-DNDRYS#MDP | 30676833908 | S2131 | Alimentos y bebidas | ESPONJA | Listeria monocytogenes | USDA FSIS MLG 8.10 | 0
RL-2022-104460123-APN-DNDRYS#MDP | 30676833908 | S2131 | Alimentos y bebidas | CARNE CONSUMO | Listeria monocytogenes | USDA FSIS MLG 8.10 | 0
RL-2022-104460123-APN-DNDRYS#MDP | 30676833908 | S2131 | Alimentos y bebidas | ACUICOLA | Listeria monocytogenes | USDA FSIS MLG 8.10 | 0
RL-2022-104460123-APN-DNDRYS#MDP | 30676833908 | S2131 | Alimentos y bebidas | SALAZONES | Listeria monocytogenes | USDA FSIS MLG 8.10 | 0
RL-2022-104460123-APN-DNDRYS#MDP | 30676833908 | S2131 | Alimentos y bebidas | CHACINADOS | Listeria monocytogenes | USDA FSIS MLG 8.10 | 0
RL-2022-104460123-APN-DNDRYS#MDP | 30676833908 | S2131 | Alimentos y bebidas | OTROS PRODUCTOS ORIGEN ANIMAL | Listeria monocytogenes | USDA FSIS MLG 8.10 | 0
RL-2022-104460123-APN-DNDRYS#MDP | 30676833908 | S2131 | Alimentos y bebidas | ALIMENTOS PROCESADOS | Listeria monocytogenes | USDA FSIS MLG 8.10 | 0
RL-2022-104460123-APN-DNDRYS#MDP | 30676833908 | S2131 | Alimentos y bebidas | PANIFICADOS | Listeria monocytogenes | USDA FSIS MLG 8.10 | 0
RL-2022-104460123-APN-DNDRYS#MDP | 30676833908 | S2131 | Alimentos y bebidas | HISOPO | Listeria monocytogenes | USDA FSIS MLG 8.10 | 0
RL-2022-104460123-APN-DNDRYS#MDP | 30676833908 | S2131 | Alimentos y bebidas | ESPONJA | Listeria monocytogenes | ISO 11290-1 | 0
RL-2022-104460123-APN-DNDRYS#MDP | 30676833908 | S2131 | Alimentos y bebidas | LECHE | Listeria monocytogenes | FIL 143:1990 | 0
RL-2022-104460123-APN-DNDRYS#MDP | 30676833908 | S2131 | Alimentos y bebidas | DERIVADOS DE LECHE | Listeria monocytogenes | FIL 143:1990 | 0
RL-2022-104460123-APN-DNDRYS#MDP | 30676833908 | S2131 | Alimentos y bebidas | CARNE CONSUMO | E. coli O157:H7 | USDA FSIS MLG 5.09 modificado | 0
RL-2022-104460123-APN-DNDRYS#MDP | 30676833908 | S2131 | Alimentos y bebidas | ACUICOLA | E. coli O157:H7 | USDA FSIS MLG 5.09 modificado | 0
RL-2022-104460123-APN-DNDRYS#MDP | 30676833908 | S2131 | Alimentos y bebidas | SALAZONES | E. coli O157:H7 | USDA FSIS MLG 5.09 modificado | 0
RL-2022-104460123-APN-DNDRYS#MDP | 30676833908 | S2131 | Alimentos y bebidas | CHACINADOS | E. coli O157:H7 | USDA FSIS MLG 5.09 modificado | 0
RL-2022-104460123-APN-DNDRYS#MDP | 30676833908 | S2131 | Alimentos y bebidas | OTROS PRODUCTOS ORIGEN ANIMAL | E. coli O157:H7 | USDA FSIS MLG 5.09 modificado | 0
RL-2022-104460123-APN-DNDRYS#MDP | 30676833908 | S2131 | Alimentos y bebidas | ALIMENTOS PROCESADOS | E. coli O157:H7 | USDA FSIS MLG 5.09 modificado | 0
RL-2022-104460123-APN-DNDRYS#MDP | 30676833908 | S2131 | Alimentos y bebidas | PANIFICADOS | E. coli O157:H7 | USDA FSIS MLG 5.09 modificado | 0
RL-2022-104460123-APN-DNDRYS#MDP | 30676833908 | S2131 | Alimentos y bebidas | CEREALES (Semillas o Granos) | E. coli O157:H7 | USDA FSIS MLG 5.09 modificado | 0
RL-2022-104460123-APN-DNDRYS#MDP | 30676833908 | S2131 | Alimentos y bebidas | HARINAS | E. coli O157:H7 | USDA FSIS MLG 5.09 modificado | 0
RL-2022-104460123-APN-DNDRYS#MDP | 30676833908 | S2131 | Alimentos y bebidas | FRUTAS | E. coli O157:H7 | USDA FSIS MLG 5.09 modificado | 0
RL-2022-104460123-APN-DNDRYS#MDP | 30676833908 | S2131 | Alimentos y bebidas | HORTALIZAS | E. coli O157:H7 | USDA FSIS MLG 5.09 modificado | 0
RL-2022-104460123-APN-DNDRYS#MDP | 30676833908 | S2131 | Alimentos y bebidas | LEGUMBRES | E. coli O157:H7 | USDA FSIS MLG 5.09 modificado | 0
RL-2022-104460123-APN-DNDRYS#MDP | 30676833908 | S2131 | Alimentos y bebidas | OTROS VEGETALES | E. coli O157:H7 | USDA FSIS MLG 5.09 modificado | 0
RL-2022-104460123-APN-DNDRYS#MDP | 30676833908 | S2131 | Alimentos y bebidas | PRODUCTOS ESPECIALES | E. coli O157:H7 | USDA FSIS MLG 5.09 modificado | 0
RL-2022-104460123-APN-DNDRYS#MDP | 30676833908 | S2131 | Alimentos y bebidas | HISOPO | E. coli O157:H7 | USDA FSIS MLG 5.09 modificado | 0
RL-2022-104460123-APN-DNDRYS#MDP | 30676833908 | S2131 | Alimentos y bebidas | ESPONJA | E. coli O157:H7 | USDA FSIS MLG 5.09 modificado | 0
RL-2022-104460123-APN-DNDRYS#MDP | 30676833908 | S2131 | Alimentos y bebidas | CARNE CONSUMO | Deteccion de E. coli no O157:H7 (STEC) | ISO 13136 | 0
RL-2022-104460123-APN-DNDRYS#MDP | 30676833908 | S2131 | Alimentos y bebidas | ACUICOLA | Deteccion de E. coli no O157:H7 (STEC) | ISO 13136 | 0
RL-2022-104460123-APN-DNDRYS#MDP | 30676833908 | S2131 | Alimentos y bebidas | SALAZONES | Deteccion de E. coli no O157:H7 (STEC) | ISO 13136 | 0
RL-2022-104460123-APN-DNDRYS#MDP | 30676833908 | S2131 | Alimentos y bebidas | CHACINADOS | Deteccion de E. coli no O157:H7 (STEC) | ISO 13136 | 0
RL-2022-104460123-APN-DNDRYS#MDP | 30676833908 | S2131 | Alimentos y bebidas | OTROS PRODUCTOS ORIGEN ANIMAL | Deteccion de E. coli no O157:H7 (STEC) | ISO 13136 | 0
RL-2022-104460123-APN-DNDRYS#MDP | 30676833908 | S2131 | Alimentos y bebidas | ALIMENTOS PROCESADOS LISTOS PARA CONSUMO | Deteccion de E. coli no O157:H7 (STEC) | ISO 13136 | 0
RL-2022-104460123-APN-DNDRYS#MDP | 30676833908 | S2131 | Alimentos y bebidas | CEREALES (Granos o Semillas) | Deteccion de E. coli no O157:H7 (STEC) | ISO 13136 | 0
RL-2022-104460123-APN-DNDRYS#MDP | 30676833908 | S2131 | Alimentos y bebidas | HARINAS | Deteccion de E. coli no O157:H7 (STEC) | ISO 13136 | 0
RL-2022-104460123-APN-DNDRYS#MDP | 30676833908 | S2131 | Alimentos y bebidas | FRUTAS | Deteccion de E. coli no O157:H7 (STEC) | ISO 13136 | 0
RL-2022-104460123-APN-DNDRYS#MDP | 30676833908 | S2131 | Alimentos y bebidas | HORTALIZAS | Deteccion de E. coli no O157:H7 (STEC) | ISO 13136 | 0
RL-2022-104460123-APN-DNDRYS#MDP | 30676833908 | S2131 | Alimentos y bebidas | LEGUMBRES | Deteccion de E. coli no O157:H7 (STEC) | ISO 13136 | 0
RL-2022-104460123-APN-DNDRYS#MDP | 30676833908 | S2131 | Alimentos y bebidas | OTROS VEGETALES | Deteccion de E. coli no O157:H7 (STEC) | ISO 13136 | 0
RL-2022-104460123-APN-DNDRYS#MDP | 30676833908 | S2131 | Alimentos y bebidas | PRODUCTOS ESPECIALES | Deteccion de E. coli no O157:H7 (STEC) | ISO 13136 | 0
RL-2022-104460123-APN-DNDRYS#MDP | 30676833908 | S2131 | Alimentos y bebidas | HISOPO | Deteccion de E. coli no O157:H7 (STEC) | ISO 13136 | 0
RL-2022-104460123-APN-DNDRYS#MDP | 30676833908 | S2131 | Alimentos y bebidas | ESPONJA | Deteccion de E. coli no O157:H7 (STEC) | ISO 13136 | 0
RL-2022-104460123-APN-DNDRYS#MDP | 30676833908 | S2131 | Alimentos y bebidas | CARNE CONSUMO | Microorganismos Aerobios Mesofilos | ISO 4833-1 | 0
RL-2022-104460123-APN-DNDRYS#MDP | 30676833908 | S2131 | Alimentos y bebidas | ACUICOLA | Microorganismos Aerobios Mesofilos | ISO 4833-1 | 0
RL-2022-104460123-APN-DNDRYS#MDP | 30676833908 | S2131 | Alimentos y bebidas | SALAZONES | Microorganismos Aerobios Mesofilos | ISO 4833-1 | 0
RL-2022-104460123-APN-DNDRYS#MDP | 30676833908 | S2131 | Alimentos y bebidas | CHACINADOS | Microorganismos Aerobios Mesofilos | ISO 4833-1 | 0
RL-2022-104460123-APN-DNDRYS#MDP | 30676833908 | S2131 | Alimentos y bebidas | OTROS PRODUCTOS ORIGEN ANIMAL | Microorganismos Aerobios Mesofilos | ISO 4833-1 | 0
RL-2022-104460123-APN-DNDRYS#MDP | 30676833908 | S2131 | Alimentos y bebidas | PANIFICADOS | Microorganismos Aerobios Mesofilos | ISO 4833-1 | 0
RL-2022-104460123-APN-DNDRYS#MDP | 30676833908 | S2131 | Alimentos y bebidas | ALIMENTOS PROCESADOS LISTOS PARA CONSUMO | Microorganismos Aerobios Mesofilos | ISO 4833-1 | 0
RL-2022-104460123-APN-DNDRYS#MDP | 30676833908 | S2131 | Alimentos y bebidas | CEREALES (Granos o Semillas) | Microorganismos Aerobios Mesofilos | ISO 4833-1 | 0
RL-2022-104460123-APN-DNDRYS#MDP | 30676833908 | S2131 | Alimentos y bebidas | HARINAS | Microorganismos Aerobios Mesofilos | ISO 4833-1 | 0
RL-2022-104460123-APN-DNDRYS#MDP | 30676833908 | S2131 | Alimentos y bebidas | FRUTAS | Microorganismos Aerobios Mesofilos | ISO 4833-1 | 0
RL-2022-104460123-APN-DNDRYS#MDP | 30676833908 | S2131 | Alimentos y bebidas | HORTALIZAS | Microorganismos Aerobios Mesofilos | ISO 4833-1 | 0
RL-2022-104460123-APN-DNDRYS#MDP | 30676833908 | S2131 | Alimentos y bebidas | LEGUMBRES | Microorganismos Aerobios Mesofilos | ISO 4833-1 | 0
RL-2022-104460123-APN-DNDRYS#MDP | 30676833908 | S2131 | Alimentos y bebidas | OTROS VEGETALES | Microorganismos Aerobios Mesofilos | ISO 4833-1 | 0
RL-2022-104460123-APN-DNDRYS#MDP | 30676833908 | S2131 | Alimentos y bebidas | PRODUCTOS ESPECIALES | Microorganismos Aerobios Mesofilos | ISO 4833-1 | 0
RL-2022-104460123-APN-DNDRYS#MDP | 30676833908 | S2131 | Alimentos y bebidas | HISOPO | Microorganismos Aerobios Mesofilos | ISO 4833-1 | 0
RL-2022-104460123-APN-DNDRYS#MDP | 30676833908 | S2131 | Alimentos y bebidas | ESPONJA | Microorganismos Aerobios Mesofilos | ISO 4833-1 | 0
RL-2022-104460123-APN-DNDRYS#MDP | 30676833908 | S2131 | Alimentos y bebidas | LECHE | Microorganismos Aerobios a 30ºC | FIL-IDF 100B:1191 | 0
RL-2022-104460123-APN-DNDRYS#MDP | 30676833908 | S2131 | Alimentos y bebidas | DERIVADOS DE LECHE | Microorganismos Aerobios a 30ºC | FIL-IDF 100B:1191 | 0
RL-2022-104460123-APN-DNDRYS#MDP | 30676833908 | S2131 | Alimentos y bebidas | CARNE CONSUMO | Bacterias Halofilas | Medio Selectivo | 0
RL-2022-104460123-APN-DNDRYS#MDP | 30676833908 | S2131 | Alimentos y bebidas | ACUICOLA | Bacterias Halofilas | Medio Selectivo | 0
RL-2022-104460123-APN-DNDRYS#MDP | 30676833908 | S2131 | Alimentos y bebidas | SALAZONES | Bacterias Halofilas | Medio Selectivo | 0
RL-2022-104460123-APN-DNDRYS#MDP | 30676833908 | S2131 | Alimentos y bebidas | CHACINADOS | Bacterias Halofilas | Medio Selectivo | 0
RL-2022-104460123-APN-DNDRYS#MDP | 30676833908 | S2131 | Alimentos y bebidas | OTROS PRODUCTOS ORIGEN ANIMAL | Bacterias Halofilas | Medio Selectivo | 0
RL-2022-104460123-APN-DNDRYS#MDP | 30676833908 | S2131 | Alimentos y bebidas | PANIFICADOS | Bacterias Halofilas | Medio Selectivo | 0
RL-2022-104460123-APN-DNDRYS#MDP | 30676833908 | S2131 | Alimentos y bebidas | ALIMENTOS PROCESADOS LISTOS PARA CONSUMO | Bacterias Halofilas | Medio Selectivo | 0
RL-2022-104460123-APN-DNDRYS#MDP | 30676833908 | S2131 | Alimentos y bebidas | CEREALES (Granos o Semillas) | Bacterias Halofilas | Medio Selectivo | 0
RL-2022-104460123-APN-DNDRYS#MDP | 30676833908 | S2131 | Alimentos y bebidas | HARINAS | Bacterias Halofilas | Medio Selectivo | 0
RL-2022-104460123-APN-DNDRYS#MDP | 30676833908 | S2131 | Alimentos y bebidas | FRUTAS | Bacterias Halofilas | Medio Selectivo | 0
RL-2022-104460123-APN-DNDRYS#MDP | 30676833908 | S2131 | Alimentos y bebidas | HORTALIZAS | Bacterias Halofilas | Medio Selectivo | 0
RL-2022-104460123-APN-DNDRYS#MDP | 30676833908 | S2131 | Alimentos y bebidas | LEGUMBRES | Bacterias Halofilas | Medio Selectivo | 0
RL-2022-104460123-APN-DNDRYS#MDP | 30676833908 | S2131 | Alimentos y bebidas | OTROS VEGETALES | Bacterias Halofilas | Medio Selectivo | 0
RL-2022-104460123-APN-DNDRYS#MDP | 30676833908 | S2131 | Alimentos y bebidas | PRODUCTOS ESPECIALES | Bacterias Halofilas | Medio Selectivo | 0
RL-2022-104460123-APN-DNDRYS#MDP | 30676833908 | S2131 | Alimentos y bebidas | HISOPO | Bacterias Halofilas | Medio Selectivo | 0
RL-2022-104460123-APN-DNDRYS#MDP | 30676833908 | S2131 | Alimentos y bebidas | ESPONJA | Bacterias Halofilas | Medio Selectivo | 0
RL-2022-104460123-APN-DNDRYS#MDP | 30676833908 | S2131 | Alimentos y bebidas | CARNE CONSUMO | Bacterias Termofilas | Medio Selectivo | 0
RL-2022-104460123-APN-DNDRYS#MDP | 30676833908 | S2131 | Alimentos y bebidas | ACUICOLA | Bacterias Termofilas | Medio Selectivo | 0
RL-2022-104460123-APN-DNDRYS#MDP | 30676833908 | S2131 | Alimentos y bebidas | SALAZONES | Bacterias Termofilas | Medio Selectivo | 0
RL-2022-104460123-APN-DNDRYS#MDP | 30676833908 | S2131 | Alimentos y bebidas | CHACINADOS | Bacterias Termofilas | Medio Selectivo | 0
RL-2022-104460123-APN-DNDRYS#MDP | 30676833908 | S2131 | Alimentos y bebidas | OTROS PRODUCTOS ORIGEN ANIMAL | Bacterias Termofilas | Medio Selectivo | 0
RL-2022-104460123-APN-DNDRYS#MDP | 30676833908 | S2131 | Alimentos y bebidas | PANIFICADOS | Bacterias Termofilas | Medio Selectivo | 0
RL-2022-104460123-APN-DNDRYS#MDP | 30676833908 | S2131 | Alimentos y bebidas | ALIMENTOS PROCESADOS LISTOS PARA CONSUMO | Bacterias Termofilas | Medio Selectivo | 0
RL-2022-104460123-APN-DNDRYS#MDP | 30676833908 | S2131 | Alimentos y bebidas | CEREALES (Granos o Semillas) | Bacterias Termofilas | Medio Selectivo | 0
RL-2022-104460123-APN-DNDRYS#MDP | 30676833908 | S2131 | Alimentos y bebidas | HARINAS | Bacterias Termofilas | Medio Selectivo | 0
RL-2022-104460123-APN-DNDRYS#MDP | 30676833908 | S2131 | Alimentos y bebidas | FRUTAS | Bacterias Termofilas | Medio Selectivo | 0
RL-2022-104460123-APN-DNDRYS#MDP | 30676833908 | S2131 | Alimentos y bebidas | HORTALIZAS | Bacterias Termofilas | Medio Selectivo | 0
RL-2022-104460123-APN-DNDRYS#MDP | 30676833908 | S2131 | Alimentos y bebidas | LEGUMBRES | Bacterias Termofilas | Medio Selectivo | 0
RL-2022-104460123-APN-DNDRYS#MDP | 30676833908 | S2131 | Alimentos y bebidas | OTROS VEGETALES | Bacterias Termofilas | Medio Selectivo | 0
RL-2022-104460123-APN-DNDRYS#MDP | 30676833908 | S2131 | Alimentos y bebidas | PRODUCTOS ESPECIALES | Bacterias Termofilas | Medio Selectivo | 0
RL-2022-104460123-APN-DNDRYS#MDP | 30676833908 | S2131 | Alimentos y bebidas | HISOPO | Bacterias Termofilas | Medio Selectivo | 0
RL-2022-104460123-APN-DNDRYS#MDP | 30676833908 | S2131 | Alimentos y bebidas | ESPONJA | Bacterias Termofilas | Medio Selectivo | 0
RL-2022-104460123-APN-DNDRYS#MDP | 30676833908 | S2131 | Alimentos y bebidas | CARNE CONSUMO | Bacterias Lipoliticas | Medio Selectivo | 0
RL-2022-104460123-APN-DNDRYS#MDP | 30676833908 | S2131 | Alimentos y bebidas | ACUICOLA | Bacterias Lipoliticas | Medio Selectivo | 0
RL-2022-104460123-APN-DNDRYS#MDP | 30676833908 | S2131 | Alimentos y bebidas | SALAZONES | Bacterias Lipoliticas | Medio Selectivo | 0
RL-2022-104460123-APN-DNDRYS#MDP | 30676833908 | S2131 | Alimentos y bebidas | CHACINADOS | Bacterias Lipoliticas | Medio Selectivo | 0
RL-2022-104460123-APN-DNDRYS#MDP | 30676833908 | S2131 | Alimentos y bebidas | OTROS PRODUCTOS ORIGEN ANIMAL | Bacterias Lipoliticas | Medio Selectivo | 0
RL-2022-104460123-APN-DNDRYS#MDP | 30676833908 | S2131 | Alimentos y bebidas | PANIFICADOS | Bacterias Lipoliticas | Medio Selectivo | 0
RL-2022-104460123-APN-DNDRYS#MDP | 30676833908 | S2131 | Alimentos y bebidas | ALIMENTOS PROCESADOS LISTOS PARA CONSUMO | Bacterias Lipoliticas | Medio Selectivo | 0
RL-2022-104460123-APN-DNDRYS#MDP | 30676833908 | S2131 | Alimentos y bebidas | CEREALES (Granos o Semillas) | Bacterias Lipoliticas | Medio Selectivo | 0
RL-2022-104460123-APN-DNDRYS#MDP | 30676833908 | S2131 | Alimentos y bebidas | HARINAS | Bacterias Lipoliticas | Medio Selectivo | 0
RL-2022-104460123-APN-DNDRYS#MDP | 30676833908 | S2131 | Alimentos y bebidas | FRUTAS | Bacterias Lipoliticas | Medio Selectivo | 0
RL-2022-104460123-APN-DNDRYS#MDP | 30676833908 | S2131 | Alimentos y bebidas | HORTALIZAS | Bacterias Lipoliticas | Medio Selectivo | 0
RL-2022-104460123-APN-DNDRYS#MDP | 30676833908 | S2131 | Alimentos y bebidas | LEGUMBRES | Bacterias Lipoliticas | Medio Selectivo | 0
RL-2022-104460123-APN-DNDRYS#MDP | 30676833908 | S2131 | Alimentos y bebidas | OTROS VEGETALES | Bacterias Lipoliticas | Medio Selectivo | 0
RL-2022-104460123-APN-DNDRYS#MDP | 30676833908 | S2131 | Alimentos y bebidas | PRODUCTOS ESPECIALES | Bacterias Lipoliticas | Medio Selectivo | 0
RL-2022-104460123-APN-DNDRYS#MDP | 30676833908 | S2131 | Alimentos y bebidas | HISOPO | Bacterias Lipoliticas | Medio Selectivo | 0
RL-2022-104460123-APN-DNDRYS#MDP | 30676833908 | S2131 | Alimentos y bebidas | ESPONJA | Bacterias Lipoliticas | Medio Selectivo | 0
RL-2022-104460123-APN-DNDRYS#MDP | 30676833908 | S2131 | Alimentos y bebidas | CARNE CONSUMO | Hongos y Levaduras | ISO 21527-2 | 0
RL-2022-104460123-APN-DNDRYS#MDP | 30676833908 | S2131 | Alimentos y bebidas | ACUICOLA | Hongos y Levaduras | ISO 21527-2 | 0
RL-2022-104460123-APN-DNDRYS#MDP | 30676833908 | S2131 | Alimentos y bebidas | SALAZONES | Hongos y Levaduras | ISO 21527-2 | 0
RL-2022-104460123-APN-DNDRYS#MDP | 30676833908 | S2131 | Alimentos y bebidas | CHACINADOS | Hongos y Levaduras | ISO 21527-2 | 0
RL-2022-104460123-APN-DNDRYS#MDP | 30676833908 | S2131 | Alimentos y bebidas | OTROS PRODUCTOS ORIGEN ANIMAL | Hongos y Levaduras | ISO 21527-2 | 0
RL-2022-104460123-APN-DNDRYS#MDP | 30676833908 | S2131 | Alimentos y bebidas | PANIFICADOS | Hongos y Levaduras | ISO 21527-2 | 0
RL-2022-104460123-APN-DNDRYS#MDP | 30676833908 | S2131 | Alimentos y bebidas | ALIMENTOS PROCESADOS LISTOS PARA CONSUMO | Hongos y Levaduras | ISO 21527-2 | 0
RL-2022-104460123-APN-DNDRYS#MDP | 30676833908 | S2131 | Alimentos y bebidas | CEREALES (Granos o Semillas) | Hongos y Levaduras | ISO 21527-2 | 0
RL-2022-104460123-APN-DNDRYS#MDP | 30676833909 | S2132 | Alimentos y bebidas | HARINAS | Hongos y Levaduras | ISO 21527-2 | 0
RL-2022-104460123-APN-DNDRYS#MDP | 30676833910 | S2133 | Alimentos y bebidas | FRUTAS | Hongos y Levaduras | ISO 21527-2 | 0
RL-2022-104460123-APN-DNDRYS#MDP | 30676833911 | S2134 | Alimentos y bebidas | HORTALIZAS | Hongos y Levaduras | ISO 21527-2 | 0
RL-2022-104460123-APN-DNDRYS#MDP | 30676833912 | S2135 | Alimentos y bebidas | LEGUMBRES | Hongos y Levaduras | ISO 21527-2 | 0
RL-2022-104460123-APN-DNDRYS#MDP | 30676833913 | S2136 | Alimentos y bebidas | OTROS VEGETALES | Hongos y Levaduras | ISO 21527-2 | 0
RL-2022-104460123-APN-DNDRYS#MDP | 30676833914 | S2137 | Alimentos y bebidas | PRODUCTOS ESPECIALES | Hongos y Levaduras | ISO 21527-2 | 0
RL-2022-104460123-APN-DNDRYS#MDP | 30676833914 | S2137 | Alimentos y bebidas | HISOPO | Hongos y Levaduras | ISO 21527-2 | 0
RL-2022-104460123-APN-DNDRYS#MDP | 30676833914 | S2137 | Alimentos y bebidas | ESPONJA | Hongos y Levaduras | ISO 21527-2 | 0
RL-2022-104460123-APN-DNDRYS#MDP | 30676833914 | S2137 | Alimentos y bebidas | LECHE | Hongos y Levaduras | FIL-IDF 94B:1990 | 0
RL-2022-104460123-APN-DNDRYS#MDP | 30676833914 | S2137 | Alimentos y bebidas | DERIVADOS DE LECHE | Hongos y Levaduras | FIL-IDF 94B:1990 | 0
RL-2022-104460123-APN-DNDRYS#MDP | 30676833914 | S2137 | Alimentos y bebidas | CARNE CONSUMO | Recuento de Staphylococcus aureus coag (+) | ISO 6888-1 | 0
RL-2022-104460123-APN-DNDRYS#MDP | 30676833914 | S2137 | Alimentos y bebidas | ACUICOLA | Recuento de Staphylococcus aureus coag (+) | ISO 6888-1 | 0
RL-2022-104460123-APN-DNDRYS#MDP | 30676833914 | S2137 | Alimentos y bebidas | SALAZONES | Recuento de Staphylococcus aureus coag (+) | ISO 6888-1 | 0
RL-2022-104460123-APN-DNDRYS#MDP | 30676833914 | S2137 | Alimentos y bebidas | CHACINADOS | Recuento de Staphylococcus aureus coag (+) | ISO 6888-1 | 0
RL-2022-104460123-APN-DNDRYS#MDP | 30676833914 | S2137 | Alimentos y bebidas | OTROS PRODUCTOS ORIGEN ANIMAL | Recuento de Staphylococcus aureus coag (+) | ISO 6888-1 | 0
RL-2022-104460123-APN-DNDRYS#MDP | 30676833914 | S2137 | Alimentos y bebidas | PANIFICADOS | Recuento de Staphylococcus aureus coag (+) | ISO 6888-1 | 0
RL-2022-104460123-APN-DNDRYS#MDP | 30676833914 | S2137 | Alimentos y bebidas | ALIMENTOS PROCESADOS LISTOS PARA CONSUMO | Recuento de Staphylococcus aureus coag (+) | ISO 6888-1 | 0
RL-2022-104460123-APN-DNDRYS#MDP | 30676833914 | S2137 | Alimentos y bebidas | CEREALES (Granos o Semillas) | Recuento de Staphylococcus aureus coag (+) | ISO 6888-1 | 0
RL-2022-104460123-APN-DNDRYS#MDP | 30676833914 | S2137 | Alimentos y bebidas | HARINAS | Recuento de Staphylococcus aureus coag (+) | ISO 6888-1 | 0
RL-2022-104460123-APN-DNDRYS#MDP | 30676833914 | S2137 | Alimentos y bebidas | FRUTAS | Recuento de Staphylococcus aureus coag (+) | ISO 6888-1 | 0
RL-2022-104460123-APN-DNDRYS#MDP | 30676833914 | S2137 | Alimentos y bebidas | HORTALIZAS | Recuento de Staphylococcus aureus coag (+) | ISO 6888-1 | 0
RL-2022-104460123-APN-DNDRYS#MDP | 30676833914 | S2137 | Alimentos y bebidas | LEGUMBRES | Recuento de Staphylococcus aureus coag (+) | ISO 6888-1 | 0
RL-2022-104460123-APN-DNDRYS#MDP | 30676833914 | S2137 | Alimentos y bebidas | OTROS VEGETALES | Recuento de Staphylococcus aureus coag (+) | ISO 6888-1 | 0
RL-2022-104460123-APN-DNDRYS#MDP | 30676833914 | S2137 | Alimentos y bebidas | PRODUCTOS ESPECIALES | Recuento de Staphylococcus aureus coag (+) | ISO 6888-1 | 0
RL-2022-104460123-APN-DNDRYS#MDP | 30676833914 | S2137 | Alimentos y bebidas | HISOPO | Recuento de Staphylococcus aureus coag (+) | ISO 6888-1 | 0
RL-2022-104460123-APN-DNDRYS#MDP | 30676833914 | S2137 | Alimentos y bebidas | ESPONJA | Recuento de Staphylococcus aureus coag (+) | ISO 6888-1 | 0
RL-2022-104460123-APN-DNDRYS#MDP | 30676833914 | S2137 | Alimentos y bebidas | CARNE CONSUMO | Investigacion de Staphylococcus aureus coag (+) | ISO 6888-3 | 0
RL-2022-104460123-APN-DNDRYS#MDP | 30676833914 | S2137 | Alimentos y bebidas | ACUICOLA | Investigacion de Staphylococcus aureus coag (+) | ISO 6888-3 | 0
RL-2022-104460123-APN-DNDRYS#MDP | 30676833914 | S2137 | Alimentos y bebidas | SALAZONES | Investigacion de Staphylococcus aureus coag (+) | ISO 6888-3 | 0
RL-2022-104460123-APN-DNDRYS#MDP | 30676833914 | S2137 | Alimentos y bebidas | CHACINADOS | Investigacion de Staphylococcus aureus coag (+) | ISO 6888-3 | 0
RL-2022-104460123-APN-DNDRYS#MDP | 30676833914 | S2137 | Alimentos y bebidas | OTROS PRODUCTOS ORIGEN ANIMAL | Investigacion de Staphylococcus aureus coag (+) | ISO 6888-3 | 0
RL-2022-104460123-APN-DNDRYS#MDP | 30676833914 | S2137 | Alimentos y bebidas | PANIFICADOS | Investigacion de Staphylococcus aureus coag (+) | ISO 6888-3 | 0
RL-2022-104460123-APN-DNDRYS#MDP | 30676833914 | S2137 | Alimentos y bebidas | ALIMENTOS PROCESADOS LISTOS PARA CONSUMO | Investigacion de Staphylococcus aureus coag (+) | ISO 6888-3 | 0
RL-2022-104460123-APN-DNDRYS#MDP | 30676833914 | S2137 | Alimentos y bebidas | CEREALES (Granos o Semillas) | Investigacion de Staphylococcus aureus coag (+) | ISO 6888-3 | 0
RL-2022-104460123-APN-DNDRYS#MDP | 30676833914 | S2137 | Alimentos y bebidas | HARINAS | Investigacion de Staphylococcus aureus coag (+) | ISO 6888-3 | 0
RL-2022-104460123-APN-DNDRYS#MDP | 30676833914 | S2137 | Alimentos y bebidas | FRUTAS | Investigacion de Staphylococcus aureus coag (+) | ISO 6888-3 | 0
RL-2022-104460123-APN-DNDRYS#MDP | 30676833914 | S2137 | Alimentos y bebidas | HORTALIZAS | Investigacion de Staphylococcus aureus coag (+) | ISO 6888-3 | 0
RL-2022-104460123-APN-DNDRYS#MDP | 30676833914 | S2137 | Alimentos y bebidas | LEGUMBRES | Investigacion de Staphylococcus aureus coag (+) | ISO 6888-3 | 0
RL-2022-104460123-APN-DNDRYS#MDP | 30676833914 | S2137 | Alimentos y bebidas | OTROS VEGETALES | Investigacion de Staphylococcus aureus coag (+) | ISO 6888-3 | 0
RL-2022-104460123-APN-DNDRYS#MDP | 30676833914 | S2137 | Alimentos y bebidas | PRODUCTOS ESPECIALES | Investigacion de Staphylococcus aureus coag (+) | ISO 6888-3 | 0
RL-2022-104460123-APN-DNDRYS#MDP | 30676833914 | S2137 | Alimentos y bebidas | HISOPO | Investigacion de Staphylococcus aureus coag (+) | ISO 6888-3 | 0
RL-2022-104460123-APN-DNDRYS#MDP | 30676833914 | S2137 | Alimentos y bebidas | ESPONJA | Investigacion de Staphylococcus aureus coag (+) | ISO 6888-3 | 0
RL-2022-104460123-APN-DNDRYS#MDP | 30676833914 | S2137 | Alimentos y bebidas | CARNE CONSUMO | Recuento de Staphylococcus aureus coag (+) | ISO 6888-3 | 0
RL-2022-104460123-APN-DNDRYS#MDP | 30676833914 | S2137 | Alimentos y bebidas | ACUICOLA | Recuento de Staphylococcus aureus coag (+) | ISO 6888-3 | 0
RL-2022-104460123-APN-DNDRYS#MDP | 30676833914 | S2137 | Alimentos y bebidas | SALAZONES | Recuento de Staphylococcus aureus coag (+) | ISO 6888-3 | 0
RL-2022-104460123-APN-DNDRYS#MDP | 30676833914 | S2137 | Alimentos y bebidas | CHACINADOS | Recuento de Staphylococcus aureus coag (+) | ISO 6888-3 | 0
RL-2022-104460123-APN-DNDRYS#MDP | 30676833914 | S2137 | Alimentos y bebidas | OTROS PRODUCTOS ORIGEN ANIMAL | Recuento de Staphylococcus aureus coag (+) | ISO 6888-3 | 0
RL-2022-104460123-APN-DNDRYS#MDP | 30676833914 | S2137 | Alimentos y bebidas | PANIFICADOS | Recuento de Staphylococcus aureus coag (+) | ISO 6888-3 | 0
RL-2022-104460123-APN-DNDRYS#MDP | 30676833914 | S2137 | Alimentos y bebidas | ALIMENTOS PROCESADOS LISTOS PARA CONSUMO | Recuento de Staphylococcus aureus coag (+) | ISO 6888-3 | 0
RL-2022-104460123-APN-DNDRYS#MDP | 30676833914 | S2137 | Alimentos y bebidas | CEREALES (Granos o Semillas) | Recuento de Staphylococcus aureus coag (+) | ISO 6888-3 | 0
RL-2022-104460123-APN-DNDRYS#MDP | 30676833914 | S2137 | Alimentos y bebidas | HARINAS | Recuento de Staphylococcus aureus coag (+) | ISO 6888-3 | 0
RL-2022-104460123-APN-DNDRYS#MDP | 30676833914 | S2137 | Alimentos y bebidas | FRUTAS | Recuento de Staphylococcus aureus coag (+) | ISO 6888-3 | 0
RL-2022-104460123-APN-DNDRYS#MDP | 30676833914 | S2137 | Alimentos y bebidas | HORTALIZAS | Recuento de Staphylococcus aureus coag (+) | ISO 6888-3 | 0
RL-2022-104460123-APN-DNDRYS#MDP | 30676833914 | S2137 | Alimentos y bebidas | LEGUMBRES | Recuento de Staphylococcus aureus coag (+) | ISO 6888-3 | 0
RL-2022-104460123-APN-DNDRYS#MDP | 30676833914 | S2137 | Alimentos y bebidas | OTROS VEGETALES | Recuento de Staphylococcus aureus coag (+) | ISO 6888-3 | 0
RL-2022-104460123-APN-DNDRYS#MDP | 30676833914 | S2137 | Alimentos y bebidas | PRODUCTOS ESPECIALES | Recuento de Staphylococcus aureus coag (+) | ISO 6888-3 | 0
RL-2022-104460123-APN-DNDRYS#MDP | 30676833914 | S2137 | Alimentos y bebidas | LECHE | Recuento de Staphylococcus aureus coag (+) | FIL-IDF 145:1990 | 0
RL-2022-104460123-APN-DNDRYS#MDP | 30676833914 | S2137 | Alimentos y bebidas | DERIVADOS DE LECHE | Recuento de Staphylococcus aureus coag (+) | FIL-IDF 145:1990 | 0
RL-2022-104460123-APN-DNDRYS#MDP | 30676833914 | S2137 | Alimentos y bebidas | LECHE | Recuento de Staphylococcus aureus coag (+) | FIL-IDF 60:2001 | 0
RL-2022-104460123-APN-DNDRYS#MDP | 30676833914 | S2137 | Alimentos y bebidas | DERIVADOS DE LECHE | Recuento de Staphylococcus aureus coag (+) | FIL-IDF 60:2001 | 0
RL-2022-104460123-APN-DNDRYS#MDP | 30676833914 | S2137 | Alimentos y bebidas | CARNE CONSUMO | Recuento de Coliformes Totales | ISO 4832 | 0
RL-2022-104460123-APN-DNDRYS#MDP | 30676833914 | S2137 | Alimentos y bebidas | ACUICOLA | Recuento de Coliformes Totales | ISO 4832 | 0
RL-2022-104460123-APN-DNDRYS#MDP | 30676833914 | S2137 | Alimentos y bebidas | SALAZONES | Recuento de Coliformes Totales | ISO 4832 | 0
RL-2022-104460123-APN-DNDRYS#MDP | 30676833914 | S2137 | Alimentos y bebidas | CHACINADOS | Recuento de Coliformes Totales | ISO 4832 | 0
RL-2022-104460123-APN-DNDRYS#MDP | 30676833914 | S2137 | Alimentos y bebidas | OTROS PRODUCTOS ORIGEN ANIMAL | Recuento de Coliformes Totales | ISO 4832 | 0
RL-2022-104460123-APN-DNDRYS#MDP | 30676833914 | S2137 | Alimentos y bebidas | PANIFICADOS | Recuento de Coliformes Totales | ISO 4832 | 0
RL-2022-104460123-APN-DNDRYS#MDP | 30676833914 | S2137 | Alimentos y bebidas | ALIMENTOS PROCESADOS LISTOS PARA CONSUMO | Recuento de Coliformes Totales | ISO 4832 | 0
RL-2022-104460123-APN-DNDRYS#MDP | 30676833914 | S2137 | Alimentos y bebidas | CEREALES (Granos o Semillas) | Recuento de Coliformes Totales | ISO 4832 | 0
RL-2022-104460123-APN-DNDRYS#MDP | 30676833914 | S2137 | Alimentos y bebidas | HARINAS | Recuento de Coliformes Totales | ISO 4832 | 0
RL-2022-104460123-APN-DNDRYS#MDP | 30676833914 | S2137 | Alimentos y bebidas | FRUTAS | Recuento de Coliformes Totales | ISO 4832 | 0
RL-2022-104460123-APN-DNDRYS#MDP | 30676833914 | S2137 | Alimentos y bebidas | HORTALIZAS | Recuento de Coliformes Totales | ISO 4832 | 0
RL-2022-104460123-APN-DNDRYS#MDP | 30676833914 | S2137 | Alimentos y bebidas | LEGUMBRES | Recuento de Coliformes Totales | ISO 4832 | 0
RL-2022-104460123-APN-DNDRYS#MDP | 30676833914 | S2137 | Alimentos y bebidas | OTROS VEGETALES | Recuento de Coliformes Totales | ISO 4832 | 0
RL-2022-104460123-APN-DNDRYS#MDP | 30676833914 | S2137 | Alimentos y bebidas | PRODUCTOS ESPECIALES | Recuento de Coliformes Totales | ISO 4832 | 0
RL-2022-104460123-APN-DNDRYS#MDP | 30676833914 | S2137 | Alimentos y bebidas | HISOPO | Recuento de Coliformes Totales | ISO 4832 | 0
RL-2022-104460123-APN-DNDRYS#MDP | 30676833914 | S2137 | Alimentos y bebidas | ESPONJA | Recuento de Coliformes Totales | ISO 4832 | 0
RL-2022-104460123-APN-DNDRYS#MDP | 30676833914 | S2137 | Alimentos y bebidas | LECHE | Recuento de Coliformes Totales | FIL-IDF 73B:1998 parte 2 | 0
RL-2022-104460123-APN-DNDRYS#MDP | 30676833914 | S2137 | Alimentos y bebidas | DERIVADOS DE LECHE | Recuento de Coliformes Totales | FIL-IDF 73B:1998 parte 2 | 0
RL-2022-104460123-APN-DNDRYS#MDP | 30676833914 | S2137 | Alimentos y bebidas | CARNE CONSUMO | Recuento de Coliformes Totales | ISO 4831 | 0
RL-2022-104460123-APN-DNDRYS#MDP | 30676833914 | S2137 | Alimentos y bebidas | ACUICOLA | Recuento de Coliformes Totales | ISO 4831 | 0
RL-2022-104460123-APN-DNDRYS#MDP | 30676833914 | S2137 | Alimentos y bebidas | SALAZONES | Recuento de Coliformes Totales | ISO 4831 | 0
RL-2022-104460123-APN-DNDRYS#MDP | 30676833914 | S2137 | Alimentos y bebidas | CHACINADOS | Recuento de Coliformes Totales | ISO 4831 | 0
RL-2022-104460123-APN-DNDRYS#MDP | 30676833914 | S2137 | Alimentos y bebidas | OTROS PRODUCTOS ORIGEN ANIMAL | Recuento de Coliformes Totales | ISO 4831 | 0
RL-2022-104460123-APN-DNDRYS#MDP | 30676833914 | S2137 | Alimentos y bebidas | PANIFICADOS | Recuento de Coliformes Totales | ISO 4831 | 0
RL-2022-104460123-APN-DNDRYS#MDP | 30676833914 | S2137 | Alimentos y bebidas | ALIMENTOS PROCESADOS LISTOS PARA CONSUMO | Recuento de Coliformes Totales | ISO 4831 | 0
RL-2022-104460123-APN-DNDRYS#MDP | 30676833914 | S2137 | Alimentos y bebidas | CEREALES (Granos o Semillas) | Recuento de Coliformes Totales | ISO 4831 | 0
RL-2022-104460123-APN-DNDRYS#MDP | 30676833914 | S2137 | Alimentos y bebidas | HARINAS | Recuento de Coliformes Totales | ISO 4831 | 0
RL-2022-104460123-APN-DNDRYS#MDP | 30676833914 | S2137 | Alimentos y bebidas | FRUTAS | Recuento de Coliformes Totales | ISO 4831 | 0
RL-2022-104460123-APN-DNDRYS#MDP | 30676833914 | S2137 | Alimentos y bebidas | HORTALIZAS | Recuento de Coliformes Totales | ISO 4831 | 0
RL-2022-104460123-APN-DNDRYS#MDP | 30676833914 | S2137 | Alimentos y bebidas | LEGUMBRES | Recuento de Coliformes Totales | ISO 4831 | 0
RL-2022-104460123-APN-DNDRYS#MDP | 30676833914 | S2137 | Alimentos y bebidas | OTROS VEGETALES | Recuento de Coliformes Totales | ISO 4831 | 0
RL-2022-104460123-APN-DNDRYS#MDP | 30676833914 | S2137 | Alimentos y bebidas | PRODUCTOS ESPECIALES | Recuento de Coliformes Totales | ISO 4831 | 0
RL-2022-104460123-APN-DNDRYS#MDP | 30676833914 | S2137 | Alimentos y bebidas | CEREALES (Granos o Semillas) | Recuento de Coliformes Totales | Placa Petrifilm | 0
RL-2022-104460123-APN-DNDRYS#MDP | 30676833914 | S2137 | Alimentos y bebidas | HARINAS | Recuento de Coliformes Totales | Placa Petrifilm | 0
RL-2022-104460123-APN-DNDRYS#MDP | 30676833914 | S2137 | Alimentos y bebidas | FRUTAS | Recuento de Coliformes Totales | Placa Petrifilm | 0
RL-2022-104460123-APN-DNDRYS#MDP | 30676833914 | S2137 | Alimentos y bebidas | HORTALIZAS | Recuento de Coliformes Totales | Placa Petrifilm | 0
RL-2022-104460123-APN-DNDRYS#MDP | 30676833914 | S2137 | Alimentos y bebidas | LEGUMBRES | Recuento de Coliformes Totales | Placa Petrifilm | 0
RL-2022-104460123-APN-DNDRYS#MDP | 30676833914 | S2137 | Alimentos y bebidas | OTROS VEGETALES | Recuento de Coliformes Totales | Placa Petrifilm | 0
RL-2022-104460123-APN-DNDRYS#MDP | 30676833914 | S2137 | Alimentos y bebidas | CEREALES (Granos o Semillas) | Recuento de E. coli generico | Placa Petrifilm | 0
RL-2022-104460123-APN-DNDRYS#MDP | 30676833914 | S2137 | Alimentos y bebidas | HARINAS | Recuento de E. coli generico | Placa Petrifilm | 0
RL-2022-104460123-APN-DNDRYS#MDP | 30676833914 | S2137 | Alimentos y bebidas | FRUTAS | Recuento de E. coli generico | Placa Petrifilm | 0
RL-2022-104460123-APN-DNDRYS#MDP | 30676833914 | S2137 | Alimentos y bebidas | HORTALIZAS | Recuento de E. coli generico | Placa Petrifilm | 0
RL-2022-104460123-APN-DNDRYS#MDP | 30676833914 | S2137 | Alimentos y bebidas | LEGUMBRES | Recuento de E. coli generico | Placa Petrifilm | 0
RL-2022-104460123-APN-DNDRYS#MDP | 30676833914 | S2137 | Alimentos y bebidas | OTROS VEGETALES | Recuento de E. coli generico | Placa Petrifilm | 0
RL-2022-104460123-APN-DNDRYS#MDP | 30676833914 | S2137 | Alimentos y bebidas | LECHE | Recuento en placa de Coliformes Totales a 30ºC | FIL-IDF 73B:1998 parte 1 | 0
RL-2022-104460123-APN-DNDRYS#MDP | 30676833914 | S2137 | Alimentos y bebidas | DERIVADOS DE LECHE | Recuento en placa de Coliformes Totales a 30ºC | FIL-IDF 73B:1998 parte 1 | 0
RL-2022-104460123-APN-DNDRYS#MDP | 30676833914 | S2137 | Alimentos y bebidas | LECHE | Recuento en placa de Coliformes Totales a 30ºC | FIL-IDF 73B:1998 parte 2 | 0
RL-2022-104460123-APN-DNDRYS#MDP | 30676833914 | S2137 | Alimentos y bebidas | DERIVADOS DE LECHE | Recuento en placa de Coliformes Totales a 30ºC | FIL-IDF 73B:1998 parte 2 | 0
RL-2022-104460123-APN-DNDRYS#MDP | 30676833914 | S2137 | Alimentos y bebidas | CARNE CONSUMO | Recuento de Coliformes Fecales | Medio Selectivo | 0
RL-2022-104460123-APN-DNDRYS#MDP | 30676833914 | S2137 | Alimentos y bebidas | ACUICOLA | Recuento de Coliformes Fecales | Medio Selectivo | 0
RL-2022-104460123-APN-DNDRYS#MDP | 30676833914 | S2137 | Alimentos y bebidas | SALAZONES | Recuento de Coliformes Fecales | Medio Selectivo | 0
RL-2022-104460123-APN-DNDRYS#MDP | 30676833914 | S2137 | Alimentos y bebidas | CHACINADOS | Recuento de Coliformes Fecales | Medio Selectivo | 0
RL-2022-104460123-APN-DNDRYS#MDP | 30676833914 | S2137 | Alimentos y bebidas | OTROS PRODUCTOS ORIGEN ANIMAL | Recuento de Coliformes Fecales | Medio Selectivo | 0
RL-2022-104460123-APN-DNDRYS#MDP | 30676833914 | S2137 | Alimentos y bebidas | PANIFICADOS | Recuento de Coliformes Fecales | Medio Selectivo | 0
RL-2022-104460123-APN-DNDRYS#MDP | 30676833914 | S2137 | Alimentos y bebidas | ALIMENTOS PROCESADOS LISTOS PARA CONSUMO | Recuento de Coliformes Fecales | Medio Selectivo | 0
RL-2022-104460123-APN-DNDRYS#MDP | 30676833914 | S2137 | Alimentos y bebidas | CEREALES (Granos o Semillas) | Recuento de Coliformes Fecales | Medio Selectivo | 0
RL-2022-104460123-APN-DNDRYS#MDP | 30676833914 | S2137 | Alimentos y bebidas | HARINAS | Recuento de Coliformes Fecales | Medio Selectivo | 0
RL-2022-104460123-APN-DNDRYS#MDP | 30676833914 | S2137 | Alimentos y bebidas | FRUTAS | Recuento de Coliformes Fecales | Medio Selectivo | 0
RL-2022-104460123-APN-DNDRYS#MDP | 30676833914 | S2137 | Alimentos y bebidas | HORTALIZAS | Recuento de Coliformes Fecales | Medio Selectivo | 0
RL-2022-104460123-APN-DNDRYS#MDP | 30676833914 | S2137 | Alimentos y bebidas | LEGUMBRES | Recuento de Coliformes Fecales | Medio Selectivo | 0
RL-2022-104460123-APN-DNDRYS#MDP | 30676833914 | S2137 | Alimentos y bebidas | OTROS VEGETALES | Recuento de Coliformes Fecales | Medio Selectivo | 0
RL-2022-104460123-APN-DNDRYS#MDP | 30676833914 | S2137 | Alimentos y bebidas | PRODUCTOS ESPECIALES | Recuento de Coliformes Fecales | Medio Selectivo | 0
RL-2022-104460123-APN-DNDRYS#MDP | 30676833914 | S2137 | Alimentos y bebidas | HISOPO | Recuento de Coliformes Fecales | Medio Selectivo | 0
RL-2022-104460123-APN-DNDRYS#MDP | 30676833914 | S2137 | Alimentos y bebidas | ESPONJA | Recuento de Coliformes Fecales | Medio Selectivo | 0
RL-2022-104460123-APN-DNDRYS#MDP | 30676833914 | S2137 | Alimentos y bebidas | LECHE | Recuento de Coliformes Fecales | APHA 1992 | 0
RL-2022-104460123-APN-DNDRYS#MDP | 30676833914 | S2137 | Alimentos y bebidas | DERIVADOS DE LECHE | Recuento de Coliformes Fecales | APHA 1992 | 0
RL-2022-104460123-APN-DNDRYS#MDP | 30676833914 | S2137 | Alimentos y bebidas | CARNE CONSUMO | Recuento de E. coli generica | ISO 16649-2 | 0
RL-2022-104460123-APN-DNDRYS#MDP | 30676833914 | S2137 | Alimentos y bebidas | ACUICOLA | Recuento de E. coli generica | ISO 16649-2 | 0
RL-2022-104460123-APN-DNDRYS#MDP | 30676833914 | S2137 | Alimentos y bebidas | SALAZONES | Recuento de E. coli generica | ISO 16649-2 | 0
RL-2022-104460123-APN-DNDRYS#MDP | 30676833914 | S2137 | Alimentos y bebidas | CHACINADOS | Recuento de E. coli generica | ISO 16649-2 | 0
RL-2022-104460123-APN-DNDRYS#MDP | 30676833914 | S2137 | Alimentos y bebidas | OTROS PRODUCTOS ORIGEN ANIMAL | Recuento de E. coli generica | ISO 16649-2 | 0
RL-2022-104460123-APN-DNDRYS#MDP | 30676833914 | S2137 | Alimentos y bebidas | PANIFICADOS | Recuento de E. coli generica | ISO 16649-2 | 0
RL-2022-104460123-APN-DNDRYS#MDP | 30676833914 | S2137 | Alimentos y bebidas | ALIMENTOS PROCESADOS LISTOS PARA CONSUMO | Recuento de E. coli generica | ISO 16649-2 | 0
RL-2022-104460123-APN-DNDRYS#MDP | 30676833914 | S2137 | Alimentos y bebidas | CEREALES (Granos o Semillas) | Recuento de E. coli generica | ISO 16649-2 | 0
RL-2022-104460123-APN-DNDRYS#MDP | 30676833914 | S2137 | Alimentos y bebidas | HARINAS | Recuento de E. coli generica | ISO 16649-2 | 0
RL-2022-104460123-APN-DNDRYS#MDP | 30676833914 | S2137 | Alimentos y bebidas | FRUTAS | Recuento de E. coli generica | ISO 16649-2 | 0
RL-2022-104460123-APN-DNDRYS#MDP | 30676833914 | S2137 | Alimentos y bebidas | HORTALIZAS | Recuento de E. coli generica | ISO 16649-2 | 0
RL-2022-104460123-APN-DNDRYS#MDP | 30676833914 | S2137 | Alimentos y bebidas | LEGUMBRES | Recuento de E. coli generica | ISO 16649-2 | 0
RL-2022-104460123-APN-DNDRYS#MDP | 30676833914 | S2137 | Alimentos y bebidas | OTROS VEGETALES | Recuento de E. coli generica | ISO 16649-2 | 0
RL-2022-104460123-APN-DNDRYS#MDP | 30676833914 | S2137 | Alimentos y bebidas | PRODUCTOS ESPECIALES | Recuento de E. coli generica | ISO 16649-2 | 0
RL-2022-104460123-APN-DNDRYS#MDP | 30676833914 | S2137 | Alimentos y bebidas | CARNE CONSUMO | Investigacion de E. coli generica | ISO 16649-3 | 0
RL-2022-104460123-APN-DNDRYS#MDP | 30676833914 | S2137 | Alimentos y bebidas | ACUICOLA | Investigacion de E. coli generica | ISO 16649-3 | 0
RL-2022-104460123-APN-DNDRYS#MDP | 30676833914 | S2137 | Alimentos y bebidas | SALAZONES | Investigacion de E. coli generica | ISO 16649-3 | 0
RL-2022-104460123-APN-DNDRYS#MDP | 30676833914 | S2137 | Alimentos y bebidas | CHACINADOS | Investigacion de E. coli generica | ISO 16649-3 | 0
RL-2022-104460123-APN-DNDRYS#MDP | 30676833914 | S2137 | Alimentos y bebidas | OTROS PRODUCTOS ORIGEN ANIMAL | Investigacion de E. coli generica | ISO 16649-3 | 0
RL-2022-104460123-APN-DNDRYS#MDP | 30676833914 | S2137 | Alimentos y bebidas | PANIFICADOS | Investigacion de E. coli generica | ISO 16649-3 | 0
RL-2022-104460123-APN-DNDRYS#MDP | 30676833914 | S2137 | Alimentos y bebidas | ALIMENTOS PROCESADOS LISTOS PARA CONSUMO | Investigacion de E. coli generica | ISO 16649-3 | 0
RL-2022-104460123-APN-DNDRYS#MDP | 30676833914 | S2137 | Alimentos y bebidas | CEREALES (Granos o Semillas) | Investigacion de E. coli generica | ISO 16649-3 | 0
RL-2022-104460123-APN-DNDRYS#MDP | 30676833914 | S2137 | Alimentos y bebidas | HARINAS | Investigacion de E. coli generica | ISO 16649-3 | 0
RL-2022-104460123-APN-DNDRYS#MDP | 30676833914 | S2137 | Alimentos y bebidas | FRUTAS | Investigacion de E. coli generica | ISO 16649-3 | 0
RL-2022-104460123-APN-DNDRYS#MDP | 30676833914 | S2137 | Alimentos y bebidas | HORTALIZAS | Investigacion de E. coli generica | ISO 16649-3 | 0
RL-2022-104460123-APN-DNDRYS#MDP | 30676833914 | S2137 | Alimentos y bebidas | LEGUMBRES | Investigacion de E. coli generica | ISO 16649-3 | 0
RL-2022-104460123-APN-DNDRYS#MDP | 30676833914 | S2137 | Alimentos y bebidas | OTROS VEGETALES | Investigacion de E. coli generica | ISO 16649-3 | 0
RL-2022-104460123-APN-DNDRYS#MDP | 30676833914 | S2137 | Alimentos y bebidas | PRODUCTOS ESPECIALES | Investigacion de E. coli generica | ISO 16649-3 | 0
RL-2022-104460123-APN-DNDRYS#MDP | 30676833914 | S2137 | Alimentos y bebidas | HISOPO | Investigacion de E. coli generica | Placa Petrifilm | 0
RL-2022-104460123-APN-DNDRYS#MDP | 30676833914 | S2137 | Alimentos y bebidas | ESPONJA | Investigacion de E. coli generica | Placa Petrifilm | 0
RL-2022-104460123-APN-DNDRYS#MDP | 30676833914 | S2137 | Alimentos y bebidas | LECHE | Recuento de E. coli generica | FIL-IDF 170:1994 | 0
RL-2022-104460123-APN-DNDRYS#MDP | 30676833914 | S2137 | Alimentos y bebidas | DERIVADOS DE LECHE | Recuento de E. coli generica | FIL-IDF 170:1994 | 0
RL-2022-104460123-APN-DNDRYS#MDP | 30676833914 | S2137 | Alimentos y bebidas | CARNE CONSUMO | Recuento de Enterobacterias | ISO 21528-2 | 0
RL-2022-104460123-APN-DNDRYS#MDP | 30676833914 | S2137 | Alimentos y bebidas | ACUICOLA | Recuento de Enterobacterias | ISO 21528-2 | 0
RL-2022-104460123-APN-DNDRYS#MDP | 30676833914 | S2137 | Alimentos y bebidas | SALAZONES | Recuento de Enterobacterias | ISO 21528-2 | 0
RL-2022-104460123-APN-DNDRYS#MDP | 30676833914 | S2137 | Alimentos y bebidas | CHACINADOS | Recuento de Enterobacterias | ISO 21528-2 | 0
RL-2022-104460123-APN-DNDRYS#MDP | 30676833914 | S2137 | Alimentos y bebidas | OTROS PRODUCTOS ORIGEN ANIMAL | Recuento de Enterobacterias | ISO 21528-2 | 0
RL-2022-104460123-APN-DNDRYS#MDP | 30676833914 | S2137 | Alimentos y bebidas | PANIFICADOS | Recuento de Enterobacterias | ISO 21528-2 | 0
RL-2022-104460123-APN-DNDRYS#MDP | 30676833914 | S2137 | Alimentos y bebidas | ALIMENTOS PROCESADOS LISTOS PARA CONSUMO | Recuento de Enterobacterias | ISO 21528-2 | 0
RL-2022-104460123-APN-DNDRYS#MDP | 30676833914 | S2137 | Alimentos y bebidas | CEREALES (Granos o Semillas) | Recuento de Enterobacterias | ISO 21528-2 | 0
RL-2022-104460123-APN-DNDRYS#MDP | 30676833914 | S2137 | Alimentos y bebidas | HARINAS | Recuento de Enterobacterias | ISO 21528-2 | 0
RL-2022-104460123-APN-DNDRYS#MDP | 30676833914 | S2137 | Alimentos y bebidas | FRUTAS | Recuento de Enterobacterias | ISO 21528-2 | 0
RL-2022-104460123-APN-DNDRYS#MDP | 30676833914 | S2137 | Alimentos y bebidas | HORTALIZAS | Recuento de Enterobacterias | ISO 21528-2 | 0
RL-2022-104460123-APN-DNDRYS#MDP | 30676833914 | S2137 | Alimentos y bebidas | LEGUMBRES | Recuento de Enterobacterias | ISO 21528-2 | 0
RL-2022-104460123-APN-DNDRYS#MDP | 30676833914 | S2137 | Alimentos y bebidas | OTROS VEGETALES | Recuento de Enterobacterias | ISO 21528-2 | 0
RL-2022-104460123-APN-DNDRYS#MDP | 30676833914 | S2137 | Alimentos y bebidas | PRODUCTOS ESPECIALES | Recuento de Enterobacterias | ISO 21528-2 | 0
RL-2022-104460123-APN-DNDRYS#MDP | 30676833914 | S2137 | Alimentos y bebidas | HISOPO | Recuento de Enterobacterias | ISO 21528-2 | 0
RL-2022-104460123-APN-DNDRYS#MDP | 30676833914 | S2137 | Alimentos y bebidas | ESPONJA | Recuento de Enterobacterias | ISO 21528-2 | 0
RL-2022-104460123-APN-DNDRYS#MDP | 30676833914 | S2137 | Alimentos y bebidas | LECHE | Recuento de Enterobacterias | ISO 21528-2 | 0
RL-2022-104460123-APN-DNDRYS#MDP | 30676833914 | S2137 | Alimentos y bebidas | DERIVADOS DE LECHE | Recuento de Enterobacterias | ISO 21528-2 | 0
RL-2022-104460123-APN-DNDRYS#MDP | 30676833914 | S2137 | Alimentos y bebidas | CARNE CONSUMO | Recuento de Bacillus cereus | ISO 7932 | 0
RL-2022-104460123-APN-DNDRYS#MDP | 30676833914 | S2137 | Alimentos y bebidas | ACUICOLA | Recuento de Bacillus cereus | ISO 7932 | 0
RL-2022-104460123-APN-DNDRYS#MDP | 30676833914 | S2137 | Alimentos y bebidas | SALAZONES | Recuento de Bacillus cereus | ISO 7932 | 0
RL-2022-104460123-APN-DNDRYS#MDP | 30676833914 | S2137 | Alimentos y bebidas | CHACINADOS | Recuento de Bacillus cereus | ISO 7932 | 0
RL-2022-104460123-APN-DNDRYS#MDP | 30676833914 | S2137 | Alimentos y bebidas | OTROS PRODUCTOS ORIGEN ANIMAL | Recuento de Bacillus cereus | ISO 7932 | 0
RL-2022-104460123-APN-DNDRYS#MDP | 30676833914 | S2137 | Alimentos y bebidas | PANIFICADOS | Recuento de Bacillus cereus | ISO 7932 | 0
RL-2022-104460123-APN-DNDRYS#MDP | 30676833914 | S2137 | Alimentos y bebidas | ALIMENTOS PROCESADOS LISTOS PARA CONSUMO | Recuento de Bacillus cereus | ISO 7932 | 0
RL-2022-104460123-APN-DNDRYS#MDP | 30676833914 | S2137 | Alimentos y bebidas | CEREALES (Granos o Semillas) | Recuento de Bacillus cereus | ISO 7932 | 0
RL-2022-104460123-APN-DNDRYS#MDP | 30676833914 | S2137 | Alimentos y bebidas | HARINAS | Recuento de Bacillus cereus | ISO 7932 | 0
RL-2022-104460123-APN-DNDRYS#MDP | 30676833914 | S2137 | Alimentos y bebidas | FRUTAS | Recuento de Bacillus cereus | ISO 7932 | 0
RL-2022-104460123-APN-DNDRYS#MDP | 30676833914 | S2137 | Alimentos y bebidas | HORTALIZAS | Recuento de Bacillus cereus | ISO 7932 | 0
RL-2022-104460123-APN-DNDRYS#MDP | 30676833914 | S2137 | Alimentos y bebidas | LEGUMBRES | Recuento de Bacillus cereus | ISO 7932 | 0
RL-2022-104460123-APN-DNDRYS#MDP | 30676833914 | S2137 | Alimentos y bebidas | OTROS VEGETALES | Recuento de Bacillus cereus | ISO 7932 | 0
RL-2022-104460123-APN-DNDRYS#MDP | 30676833914 | S2137 | Alimentos y bebidas | PRODUCTOS ESPECIALES | Recuento de Bacillus cereus | ISO 7932 | 0
RL-2022-104460123-APN-DNDRYS#MDP | 30676833914 | S2137 | Alimentos y bebidas | CARNE CONSUMO | Recuento de Anaerobios Sulfitoreductores | ISO 15213 | 0
RL-2022-104460123-APN-DNDRYS#MDP | 30676833914 | S2137 | Alimentos y bebidas | ACUICOLA | Recuento de Anaerobios Sulfitoreductores | ISO 15213 | 0
RL-2022-104460123-APN-DNDRYS#MDP | 30676833914 | S2137 | Alimentos y bebidas | SALAZONES | Recuento de Anaerobios Sulfitoreductores | ISO 15213 | 0
RL-2022-104460123-APN-DNDRYS#MDP | 30676833914 | S2137 | Alimentos y bebidas | CHACINADOS | Recuento de Anaerobios Sulfitoreductores | ISO 15213 | 0
RL-2022-104460123-APN-DNDRYS#MDP | 30676833914 | S2137 | Alimentos y bebidas | OTROS PRODUCTOS ORIGEN ANIMAL | Recuento de Anaerobios Sulfitoreductores | ISO 15213 | 0
RL-2022-104460123-APN-DNDRYS#MDP | 30676833914 | S2137 | Alimentos y bebidas | PANIFICADOS | Recuento de Anaerobios Sulfitoreductores | ISO 15213 | 0
RL-2022-104460123-APN-DNDRYS#MDP | 30676833914 | S2137 | Alimentos y bebidas | ALIMENTOS PROCESADOS LISTOS PARA CONSUMO | Recuento de Anaerobios Sulfitoreductores | ISO 15213 | 0
RL-2022-104460123-APN-DNDRYS#MDP | 30676833914 | S2137 | Alimentos y bebidas | CEREALES (Granos o Semillas) | Recuento de Anaerobios Sulfitoreductores | ISO 15213 | 0
RL-2022-104460123-APN-DNDRYS#MDP | 30676833914 | S2137 | Alimentos y bebidas | HARINAS | Recuento de Anaerobios Sulfitoreductores | ISO 15213 | 0
RL-2022-104460123-APN-DNDRYS#MDP | 30676833914 | S2137 | Alimentos y bebidas | FRUTAS | Recuento de Anaerobios Sulfitoreductores | ISO 15213 | 0
RL-2022-104460123-APN-DNDRYS#MDP | 30676833914 | S2137 | Alimentos y bebidas | HORTALIZAS | Recuento de Anaerobios Sulfitoreductores | ISO 15213 | 0
RL-2022-104460123-APN-DNDRYS#MDP | 30676833914 | S2137 | Alimentos y bebidas | LEGUMBRES | Recuento de Anaerobios Sulfitoreductores | ISO 15213 | 0
RL-2022-104460123-APN-DNDRYS#MDP | 30676833914 | S2137 | Alimentos y bebidas | OTROS VEGETALES | Recuento de Anaerobios Sulfitoreductores | ISO 15213 | 0
RL-2022-104460123-APN-DNDRYS#MDP | 30676833914 | S2137 | Alimentos y bebidas | PRODUCTOS ESPECIALES | Recuento de Anaerobios Sulfitoreductores | ISO 15213 | 0
RL-2022-104460123-APN-DNDRYS#MDP | 30676833914 | S2137 | Alimentos y bebidas | CARNE CONSUMO | Recuento de Anaerobios Esporulados | Medio Selectivo | 0
RL-2022-104460123-APN-DNDRYS#MDP | 30676833914 | S2137 | Alimentos y bebidas | ACUICOLA | Recuento de Anaerobios Esporulados | Medio Selectivo | 0
RL-2022-104460123-APN-DNDRYS#MDP | 30676833914 | S2137 | Alimentos y bebidas | SALAZONES | Recuento de Anaerobios Esporulados | Medio Selectivo | 0
RL-2022-104460123-APN-DNDRYS#MDP | 30676833914 | S2137 | Alimentos y bebidas | CHACINADOS | Recuento de Anaerobios Esporulados | Medio Selectivo | 0
RL-2022-104460123-APN-DNDRYS#MDP | 30676833914 | S2137 | Alimentos y bebidas | OTROS PRODUCTOS ORIGEN ANIMAL | Recuento de Anaerobios Esporulados | Medio Selectivo | 0
RL-2022-104460123-APN-DNDRYS#MDP | 30676833914 | S2137 | Alimentos y bebidas | PANIFICADOS | Recuento de Anaerobios Esporulados | Medio Selectivo | 0
RL-2022-104460123-APN-DNDRYS#MDP | 30676833914 | S2137 | Alimentos y bebidas | ALIMENTOS PROCESADOS LISTOS PARA CONSUMO | Recuento de Anaerobios Esporulados | Medio Selectivo | 0
RL-2022-104460123-APN-DNDRYS#MDP | 30676833914 | S2137 | Alimentos y bebidas | CEREALES (Granos o Semillas) | Recuento de Anaerobios Esporulados | Medio Selectivo | 0
RL-2022-104460123-APN-DNDRYS#MDP | 30676833914 | S2137 | Alimentos y bebidas | HARINAS | Recuento de Anaerobios Esporulados | Medio Selectivo | 0
RL-2022-104460123-APN-DNDRYS#MDP | 30676833914 | S2137 | Alimentos y bebidas | FRUTAS | Recuento de Anaerobios Esporulados | Medio Selectivo | 0
RL-2022-104460123-APN-DNDRYS#MDP | 30676833914 | S2137 | Alimentos y bebidas | HORTALIZAS | Recuento de Anaerobios Esporulados | Medio Selectivo | 0
RL-2022-104460123-APN-DNDRYS#MDP | 30676833914 | S2137 | Alimentos y bebidas | LEGUMBRES | Recuento de Anaerobios Esporulados | Medio Selectivo | 0
RL-2022-104460123-APN-DNDRYS#MDP | 30676833914 | S2137 | Alimentos y bebidas | OTROS VEGETALES | Recuento de Anaerobios Esporulados | Medio Selectivo | 0
RL-2022-104460123-APN-DNDRYS#MDP | 30676833914 | S2137 | Alimentos y bebidas | PRODUCTOS ESPECIALES | Recuento de Anaerobios Esporulados | Medio Selectivo | 0
RL-2022-104460123-APN-DNDRYS#MDP | 30676833914 | S2137 | Alimentos y bebidas | CARNE CONSUMO | Recuento de Clostridium perfringes | ISO 7937 | 0
RL-2022-104460123-APN-DNDRYS#MDP | 30676833914 | S2137 | Alimentos y bebidas | ACUICOLA | Recuento de Clostridium perfringes | ISO 7937 | 0
RL-2022-104460123-APN-DNDRYS#MDP | 30676833914 | S2137 | Alimentos y bebidas | SALAZONES | Recuento de Clostridium perfringes | ISO 7937 | 0
RL-2022-104460123-APN-DNDRYS#MDP | 30676833914 | S2137 | Alimentos y bebidas | CHACINADOS | Recuento de Clostridium perfringes | ISO 7937 | 0
RL-2022-104460123-APN-DNDRYS#MDP | 30676833914 | S2137 | Alimentos y bebidas | OTROS PRODUCTOS ORIGEN ANIMAL | Recuento de Clostridium perfringes | ISO 7937 | 0
RL-2022-104460123-APN-DNDRYS#MDP | 30676833914 | S2137 | Alimentos y bebidas | PANIFICADOS | Recuento de Clostridium perfringes | ISO 7937 | 0
RL-2022-104460123-APN-DNDRYS#MDP | 30676833914 | S2137 | Alimentos y bebidas | ALIMENTOS PROCESADOS LISTOS PARA CONSUMO | Recuento de Clostridium perfringes | ISO 7937 | 0
RL-2022-104460123-APN-DNDRYS#MDP | 30676833914 | S2137 | Alimentos y bebidas | CEREALES (Granos o Semillas) | Recuento de Clostridium perfringes | ISO 7937 | 0
RL-2022-104460123-APN-DNDRYS#MDP | 30676833914 | S2137 | Alimentos y bebidas | HARINAS | Recuento de Clostridium perfringes | ISO 7937 | 0
RL-2022-104460123-APN-DNDRYS#MDP | 30676833914 | S2137 | Alimentos y bebidas | FRUTAS | Recuento de Clostridium perfringes | ISO 7937 | 0
RL-2022-104460123-APN-DNDRYS#MDP | 30676833914 | S2137 | Alimentos y bebidas | HORTALIZAS | Recuento de Clostridium perfringes | ISO 7937 | 0
RL-2022-104460123-APN-DNDRYS#MDP | 30676833914 | S2137 | Alimentos y bebidas | LEGUMBRES | Recuento de Clostridium perfringes | ISO 7937 | 0
RL-2022-104460123-APN-DNDRYS#MDP | 30676833914 | S2137 | Alimentos y bebidas | OTROS VEGETALES | Recuento de Clostridium perfringes | ISO 7937 | 0
RL-2022-104460123-APN-DNDRYS#MDP | 30676833914 | S2137 | Alimentos y bebidas | PRODUCTOS ESPECIALES | Recuento de Clostridium perfringes | ISO 7937 | 0
RL-2022-104460123-APN-DNDRYS#MDP | 30676833914 | S2137 | Alimentos y bebidas | CARNE CONSUMO | Recuento de Campylobacter spp | ISO 10272 | 0
RL-2022-104460123-APN-DNDRYS#MDP | 30676833914 | S2137 | Alimentos y bebidas | ACUICOLA | Recuento de Campylobacter spp | ISO 10272 | 0
RL-2022-104460123-APN-DNDRYS#MDP | 30676833914 | S2137 | Alimentos y bebidas | SALAZONES | Recuento de Campylobacter spp | ISO 10272 | 0
RL-2022-104460123-APN-DNDRYS#MDP | 30676833914 | S2137 | Alimentos y bebidas | CHACINADOS | Recuento de Campylobacter spp | ISO 10272 | 0
RL-2022-104460123-APN-DNDRYS#MDP | 30676833914 | S2137 | Alimentos y bebidas | OTROS PRODUCTOS ORIGEN ANIMAL | Recuento de Campylobacter spp | ISO 10272 | 0
RL-2022-104460123-APN-DNDRYS#MDP | 30676833914 | S2137 | Alimentos y bebidas | ALIMENTOS PROCESADOS LISTOS PARA CONSUMO | Recuento de Campylobacter spp | ISO 10272 | 0
RL-2022-104460123-APN-DNDRYS#MDP | 30676833914 | S2137 | Alimentos y bebidas | CARNE CONSUMO | Deteccion de genes stx/eae | PCR-Kit BAX Dupont System | 0
RL-2022-104460123-APN-DNDRYS#MDP | 30676833914 | S2137 | Alimentos y bebidas | ACUICOLA | Deteccion de genes stx/eae | PCR-Kit BAX Dupont System | 0
RL-2022-104460123-APN-DNDRYS#MDP | 30676833914 | S2137 | Alimentos y bebidas | SALAZONES | Deteccion de genes stx/eae | PCR-Kit BAX Dupont System | 0
RL-2022-104460123-APN-DNDRYS#MDP | 30676833914 | S2137 | Alimentos y bebidas | CHACINADOS | Deteccion de genes stx/eae | PCR-Kit BAX Dupont System | 0
RL-2022-104460123-APN-DNDRYS#MDP | 30676833914 | S2137 | Alimentos y bebidas | OTROS PRODUCTOS ORIGEN ANIMAL | Deteccion de genes stx/eae | PCR-Kit BAX Dupont System | 0
RL-2022-104460123-APN-DNDRYS#MDP | 30676833914 | S2137 | Alimentos y bebidas | PANIFICADOS | Deteccion de genes stx/eae | PCR-Kit BAX Dupont System | 0
RL-2022-104460123-APN-DNDRYS#MDP | 30676833914 | S2137 | Alimentos y bebidas | ALIMENTOS PROCESADOS LISTOS PARA CONSUMO | Deteccion de genes stx/eae | PCR-Kit BAX Dupont System | 0
RL-2022-104460123-APN-DNDRYS#MDP | 30676833914 | S2137 | Alimentos y bebidas | CEREALES (Granos o Semillas) | Deteccion de genes stx/eae | PCR-Kit BAX Dupont System | 0
RL-2022-104460123-APN-DNDRYS#MDP | 30676833914 | S2137 | Alimentos y bebidas | HARINAS | Deteccion de genes stx/eae | PCR-Kit BAX Dupont System | 0
RL-2022-104460123-APN-DNDRYS#MDP | 30676833914 | S2137 | Alimentos y bebidas | FRUTAS | Deteccion de genes stx/eae | PCR-Kit BAX Dupont System | 0
RL-2022-104460123-APN-DNDRYS#MDP | 30676833914 | S2137 | Alimentos y bebidas | HORTALIZAS | Deteccion de genes stx/eae | PCR-Kit BAX Dupont System | 0
RL-2022-104460123-APN-DNDRYS#MDP | 30676833914 | S2137 | Alimentos y bebidas | LEGUMBRES | Deteccion de genes stx/eae | PCR-Kit BAX Dupont System | 0
RL-2022-104460123-APN-DNDRYS#MDP | 30676833914 | S2137 | Alimentos y bebidas | OTROS VEGETALES | Deteccion de genes stx/eae | PCR-Kit BAX Dupont System | 0
RL-2022-104460123-APN-DNDRYS#MDP | 30676833914 | S2137 | Alimentos y bebidas | PRODUCTOS ESPECIALES | Deteccion de genes stx/eae | PCR-Kit BAX Dupont System | 0
RL-2022-104460123-APN-DNDRYS#MDP | 30676833914 | S2137 | Alimentos y bebidas | HISOPO | Deteccion de genes stx/eae | PCR-Kit BAX Dupont System | 0
RL-2022-104460123-APN-DNDRYS#MDP | 30676833914 | S2137 | Alimentos y bebidas | ESPONJA | Deteccion de genes stx/eae | PCR-Kit BAX Dupont System | 0
RL-2022-104460123-APN-DNDRYS#MDP | 30676833914 | S2137 | Alimentos y bebidas | CARNE CONSUMO | Deteccion de genes asociados a los serogrupos BIG SIX | PCR-Kit BAX Dupont System | 0
RL-2022-104460123-APN-DNDRYS#MDP | 30676833914 | S2137 | Alimentos y bebidas | ACUICOLA | Deteccion de genes asociados a los serogrupos BIG SIX | PCR-Kit BAX Dupont System | 0
RL-2022-104460123-APN-DNDRYS#MDP | 30676833914 | S2137 | Alimentos y bebidas | SALAZONES | Deteccion de genes asociados a los serogrupos BIG SIX | PCR-Kit BAX Dupont System | 0
RL-2022-104460123-APN-DNDRYS#MDP | 30676833914 | S2137 | Alimentos y bebidas | CHACINADOS | Deteccion de genes asociados a los serogrupos BIG SIX | PCR-Kit BAX Dupont System | 0
RL-2022-104460123-APN-DNDRYS#MDP | 30676833914 | S2137 | Alimentos y bebidas | OTROS PRODUCTOS ORIGEN ANIMAL | Deteccion de genes asociados a los serogrupos BIG SIX | PCR-Kit BAX Dupont System | 0
RL-2022-104460123-APN-DNDRYS#MDP | 30676833914 | S2137 | Alimentos y bebidas | PANIFICADOS | Deteccion de genes asociados a los serogrupos BIG SIX | PCR-Kit BAX Dupont System | 0
RL-2022-104460123-APN-DNDRYS#MDP | 30676833914 | S2137 | Alimentos y bebidas | ALIMENTOS PROCESADOS LISTOS PARA CONSUMO | Deteccion de genes asociados a los serogrupos BIG SIX | PCR-Kit BAX Dupont System | 0
RL-2022-104460123-APN-DNDRYS#MDP | 30676833914 | S2137 | Alimentos y bebidas | CEREALES (Granos o Semillas) | Deteccion de genes asociados a los serogrupos BIG SIX | PCR-Kit BAX Dupont System | 0
RL-2022-104460123-APN-DNDRYS#MDP | 30676833914 | S2137 | Alimentos y bebidas | HARINAS | Deteccion de genes asociados a los serogrupos BIG SIX | PCR-Kit BAX Dupont System | 0
RL-2022-104460123-APN-DNDRYS#MDP | 30676833914 | S2137 | Alimentos y bebidas | FRUTAS | Deteccion de genes asociados a los serogrupos BIG SIX | PCR-Kit BAX Dupont System | 0
RL-2022-104460123-APN-DNDRYS#MDP | 30676833914 | S2137 | Alimentos y bebidas | HORTALIZAS | Deteccion de genes asociados a los serogrupos BIG SIX | PCR-Kit BAX Dupont System | 0
RL-2022-104460123-APN-DNDRYS#MDP | 30676833914 | S2137 | Alimentos y bebidas | LEGUMBRES | Deteccion de genes asociados a los serogrupos BIG SIX | PCR-Kit BAX Dupont System | 0
RL-2022-104460123-APN-DNDRYS#MDP | 30676833914 | S2137 | Alimentos y bebidas | OTROS VEGETALES | Deteccion de genes asociados a los serogrupos BIG SIX | PCR-Kit BAX Dupont System | 0
RL-2022-104460123-APN-DNDRYS#MDP | 30676833914 | S2137 | Alimentos y bebidas | PRODUCTOS ESPECIALES | Deteccion de genes asociados a los serogrupos BIG SIX | PCR-Kit BAX Dupont System | 0
RL-2022-104460123-APN-DNDRYS#MDP | 30676833914 | S2137 | Alimentos y bebidas | HISOPO | Deteccion de genes asociados a los serogrupos BIG SIX | PCR-Kit BAX Dupont System | 0
RL-2022-104460123-APN-DNDRYS#MDP | 30676833914 | S2137 | Alimentos y bebidas | ESPONJA | Deteccion de genes asociados a los serogrupos BIG SIX | PCR-Kit BAX Dupont System | 0
RL-2022-104460123-APN-DNDRYS#MDP | 30676833914 | S2137 | Alimentos y bebidas | CARNE CONSUMO | Aislamiento de celulas viables de los Serogrupos BIG SIX | Separacion Inmunomagnetica + Medio Selectivo | 0
RL-2022-104460123-APN-DNDRYS#MDP | 30676833914 | S2137 | Alimentos y bebidas | ACUICOLA | Aislamiento de celulas viables de los Serogrupos BIG SIX | Separacion Inmunomagnetica + Medio Selectivo | 0
RL-2022-104460123-APN-DNDRYS#MDP | 30676833914 | S2137 | Alimentos y bebidas | SALAZONES | Aislamiento de celulas viables de los Serogrupos BIG SIX | Separacion Inmunomagnetica + Medio Selectivo | 0
RL-2022-104460123-APN-DNDRYS#MDP | 30676833914 | S2137 | Alimentos y bebidas | CHACINADOS | Aislamiento de celulas viables de los Serogrupos BIG SIX | Separacion Inmunomagnetica + Medio Selectivo | 0
RL-2022-104460123-APN-DNDRYS#MDP | 30676833914 | S2137 | Alimentos y bebidas | OTROS PRODUCTOS ORIGEN ANIMAL | Aislamiento de celulas viables de los Serogrupos BIG SIX | Separacion Inmunomagnetica + Medio Selectivo | 0
RL-2022-104460123-APN-DNDRYS#MDP | 30676833914 | S2137 | Alimentos y bebidas | PANIFICADOS | Aislamiento de celulas viables de los Serogrupos BIG SIX | Separacion Inmunomagnetica + Medio Selectivo | 0
RL-2022-104460123-APN-DNDRYS#MDP | 30676833914 | S2137 | Alimentos y bebidas | ALIMENTOS PROCESADOS LISTOS PARA CONSUMO | Aislamiento de celulas viables de los Serogrupos BIG SIX | Separacion Inmunomagnetica + Medio Selectivo | 0
RL-2022-104460123-APN-DNDRYS#MDP | 30676833914 | S2137 | Alimentos y bebidas | CEREALES (Granos o Semillas) | Aislamiento de celulas viables de los Serogrupos BIG SIX | Separacion Inmunomagnetica + Medio Selectivo | 0
RL-2022-104460123-APN-DNDRYS#MDP | 30676833914 | S2137 | Alimentos y bebidas | HARINAS | Aislamiento de celulas viables de los Serogrupos BIG SIX | Separacion Inmunomagnetica + Medio Selectivo | 0
RL-2022-104460123-APN-DNDRYS#MDP | 30676833914 | S2137 | Alimentos y bebidas | FRUTAS | Aislamiento de celulas viables de los Serogrupos BIG SIX | Separacion Inmunomagnetica + Medio Selectivo | 0
RL-2022-104460123-APN-DNDRYS#MDP | 30676833914 | S2137 | Alimentos y bebidas | HORTALIZAS | Aislamiento de celulas viables de los Serogrupos BIG SIX | Separacion Inmunomagnetica + Medio Selectivo | 0
RL-2022-104460123-APN-DNDRYS#MDP | 30676833914 | S2137 | Alimentos y bebidas | LEGUMBRES | Aislamiento de celulas viables de los Serogrupos BIG SIX | Separacion Inmunomagnetica + Medio Selectivo | 0
RL-2022-104460123-APN-DNDRYS#MDP | 30676833914 | S2137 | Alimentos y bebidas | OTROS VEGETALES | Aislamiento de celulas viables de los Serogrupos BIG SIX | Separacion Inmunomagnetica + Medio Selectivo | 0
RL-2022-104460123-APN-DNDRYS#MDP | 30676833914 | S2137 | Alimentos y bebidas | PRODUCTOS ESPECIALES | Aislamiento de celulas viables de los Serogrupos BIG SIX | Separacion Inmunomagnetica + Medio Selectivo | 0
RL-2022-104460123-APN-DNDRYS#MDP | 30676833914 | S2137 | Alimentos y bebidas | HISOPO | Aislamiento de celulas viables de los Serogrupos BIG SIX | Separacion Inmunomagnetica + Medio Selectivo | 0
RL-2022-104460123-APN-DNDRYS#MDP | 30676833914 | S2137 | Alimentos y bebidas | ESPONJA | Aislamiento de celulas viables de los Serogrupos BIG SIX | Separacion Inmunomagnetica + Medio Selectivo | 0
RL-2022-104460123-APN-DNDRYS#MDP | 30676833914 | S2137 | Alimentos y bebidas | agua | Aerobios a 36ºC Coliformes Totales Coliformes Fecales E. coli P. aeruginosa | Capitulo 9 Standard Methods 22 Edicion | 0
RL-2022-104460123-APN-DNDRYS#MDP | 30676833914 | S2137 | Alimentos y bebidas | agua | Aerobios a 36ºC Coliformes Totales P. aeruginosa | ISO 6222 ISO 9308-1 ISO 9308-1 ISO 16266 | 0
RL-2022-104460123-APN-DNDRYS#MDP | 30676833914 | S2137 | Alimentos y bebidas | agua | Aerobios a 36ºC Aerobios a 22ºC Coliformes Totales Enterococos P. aeruginosa | ISO 6222 ISO 6222 ISO 9308-1 ISO 9308-1 ISO 7899-2 ISO 16266 | 0
RL-2022-104460123-APN-DNDRYS#MDP | 30676833914 | S2137 | Alimentos y bebidas | agua | Aerobios a 36ºC Aerobios a 22ºC Coliformes Totales Enterococos P. aeruginosa | ISO 6222 ISO 6222 ISO 9308-1 ISO 9308-1 ISO 7899-2 ISO 16266 | 0
RL-2022-104460123-APN-DNDRYS#MDP | 30676833914 | S2137 | Agro en general | AGUAS SUPERFICIALES | Aerobios a 36ºC Aerobios a 22ºC Coliformes Totales E. coli Enterococos P. aeruginosa C. perfringes | ISO 6222 ISO 6222 ISO 9308-1 ISO 9308-1 ISO 7899-2 ISO 16266 ISO 14189 | 0
RL-2022-104460123-APN-DNDRYS#MDP | 30676833914 | S2137 | Alimentos y bebidas | AGUA POTABLE | Recuento y enumeracion de E.coli y bacterias coliformes | ISO 9308-1 | 1
RL-2022-104460123-APN-DNDRYS#MDP | 30676833914 | S2137 | Agro en general | AGUA DE PISCINA DESIFECTADA | Recuento y enumeracion de E.coli y bacterias coliformes | ISO 9308-1 | 1
RL-2022-104460123-APN-DNDRYS#MDP | 30676833914 | S2137 | Alimentos y bebidas | AGUA DE PLANTA DE TRATAMIENTO DE AGUA POTABLE | Recuento y enumeracion de E.coli y bacterias coliformes | ISO 9308-1 | 1
RL-2022-104460123-APN-DNDRYS#MDP | 30676833914 | S2137 | Alimentos y bebidas | AGUA POTABLE | Aerobios a 36ºC Coliformes Totales Coliformes Fecales P. aeruginosa | Capitulo 9 Standard Methods 22 Edicion | 0
RL-2022-104460123-APN-DNDRYS#MDP | 30676833914 | S2137 | Alimentos y bebidas | EFLUENTES CLOACALES | Coliformes Totales Coliformes Fecales | Capitulo 9 Standard Methods 22 Edicion | 0
RL-2022-104460123-APN-DNDRYS#MDP | 30676833914 | S2137 | Alimentos y bebidas | EFLUENTES LIQUIDOS | Aerobios a 36ºC Coliformes Totales Coliformes Fecales E. coli P. aeruginosa | Capitulo 9 Standard Methods 22 Edicion | 0
RL-2022-104460123-APN-DNDRYS#MDP | 30676833914 | S2137 | Alimentos y bebidas | EFLUENTES LIQUIDOS | Salmonella spp | Capitulo 9 Standard Methods 22 Edicion | 0
RL-2022-104460123-APN-DNDRYS#MDP | 30676833914 | S2137 | Alimentos y bebidas | ENLATADOS | Aerobios Mesofilos Aerobios Termofilos Anaerobios Mesofilos Anaerobios Termofilos Hongos y Levaduras | Metodo Interno | 0
RL-2022-104460123-APN-DNDRYS#MDP | 30676833914 | S2137 | Alimentos y bebidas | MEDIOS DE CULTIVO | Indice de Crecimiento Absoluto | Test Ecometrico | 0
RL-2022-104460123-APN-DNDRYS#MDP | 30676833914 | S2137 | Alimentos y bebidas | MEDIOS DE CULTIVO | Crecimiento Microbiano | Farmacopea Argentina | 0
RL-2022-104460123-APN-DNDRYS#MDP | 30676833914 | S2137 | Alimentos y bebidas | MEDIOS DE CULTIVO | Productividad Selectividad Especificidad | ISO 11133 | 0
RL-2022-104460123-APN-DNDRYS#MDP | 30676833914 | S2137 | Alimentos y bebidas | AIRE AMBIENTAL | Aerobios Totales Hongos y Levaduras Enterobacterias | Exposicion de Placas | 0
RL-2022-104460123-APN-DNDRYS#MDP | 30676833914 | S2137 | Alimentos y bebidas | AIRE AMBIENTAL | Aerobios Totales Hongos y Levaduras Enterobacterias | Equipo Monitoreo de Aire ECO-MAS 100 | 0
RL-2022-104460123-APN-DNDRYS#MDP | 30676833914 | S2137 | Alimentos y bebidas | HISOPO | Deteccion de ARN de SARS-CoV-2 en hisopados de superficie | RT-PCR | 0
RL-2022-104460123-APN-DNDRYS#MDP | 30676833914 | S2137 | Agro en general | HARINA DE ViCERAS | Recuento de Anaerobios Sulfitoreductores | Metodo interno | 0
RL-2022-104460123-APN-DNDRYS#MDP | 30676833914 | S2137 | Agro en general | HARINA DE SANGRE | Recuento de Anaerobios Sulfitoreductores | Metodo interno | 0
RL-2022-104460123-APN-DNDRYS#MDP | 30676833914 | S2137 | Agro en general | HARINA DE PLUMAS | Recuento de Anaerobios Sulfitoreductores | Metodo interno | 0
RL-2022-104460123-APN-DNDRYS#MDP | 30676833914 | S2137 | Alimentos y bebidas | CEREALES (Granos o Semillas) | Deteccion de Listeria monocytogenes | USDA FSIS MLG 8.10 | 0
RL-2022-104460123-APN-DNDRYS#MDP | 30676833914 | S2137 | Alimentos y bebidas | HARINAS | Deteccion de Listeria monocytogenes | USDA FSIS MLG 8.10 | 0
RL-2022-104460123-APN-DNDRYS#MDP | 30676833914 | S2137 | Alimentos y bebidas | FRUTAS | Deteccion de Listeria monocytogenes | USDA FSIS MLG 8.10 | 0
RL-2022-104460123-APN-DNDRYS#MDP | 30676833914 | S2137 | Alimentos y bebidas | HORTALIZAS | Deteccion de Listeria monocytogenes | USDA FSIS MLG 8.10 | 0
RL-2022-104460123-APN-DNDRYS#MDP | 30676833914 | S2137 | Alimentos y bebidas | LEGUMBRES | Deteccion de Listeria monocytogenes | USDA FSIS MLG 8.10 | 0
RL-2022-104460123-APN-DNDRYS#MDP | 30676833914 | S2137 | Alimentos y bebidas | OTROS VEGETALES | Deteccion de Listeria monocytogenes | USDA FSIS MLG 8.10 | 0
RL-2022-111701898-APN-DNDRYS#MDP | 30714779334 | 4401 | Geologia | Minerales | Trazas de fision en apatitas y circones por EDM ( Metodo de detector externo). | 9001:2015 | 0
RL-2022-111701898-APN-DNDRYS#MDP | 30714779334 | 4401 | Geologia | Minerales | Uranio-Plomo por ablacion laser y espectrometro de masa en circones. | 9001:2015 | 0
RL-2022-111701898-APN-DNDRYS#MDP | 30714779334 | 4401 | Geologia | Minerales | Uranio - Torio - Helio por dilucion isotopica en apatitas por espectrometro de masa. | 9001:2015 | 0
RL-2022-111701898-APN-DNDRYS#MDP | 30714779334 | 4401 | Geologia | Minerales | Trazas de fision en apatitas por ablacion laser y espectrometro de masa | 9001:2015 | 0
RL-2022-114706448-APN-DNDRYS#MDP | 30689552184 | R8336AQB | Alimentos | Procesados | Gluten mediante ELISA (anticuerpo R5) | AOAC 2015.05 / AOAC 2012.01 | 1
RL-2022-114706448-APN-DNDRYS#MDP | 30689552184 | R8336AQB | Alimentos | Procesados | Elementos quimicos (ICP-MS) | AOAC 2015.01 | 1
RL-2022-114706448-APN-DNDRYS#MDP | 30689552184 | R8336AQB | Alimentos | Procesados | Zearalenona (LC-FLD) | CE 401/2006 y modificaciones | 1
RL-2022-114706448-APN-DNDRYS#MDP | 30689552184 | R8336AQB | Alimentos | Procesados | Deoxinivalenol (LC-DAD) | CE 401/2006 y modificaciones | 1
RL-2022-114706448-APN-DNDRYS#MDP | 30689552184 | R8336AQB | Alimentos | Procesados | Micotoxinas (LC-MS/MS) | Reg CE 401/2006 y modificaciones | 1
RL-2022-114706448-APN-DNDRYS#MDP | 30689552184 | R8336AQB | Alimentos | Procesados | Residuos de plaguicidas (GC-MS/MS) | Met. interno segun doc. SANTE | 1
RL-2022-114706448-APN-DNDRYS#MDP | 30689552184 | R8336AQB | Alimentos | Procesados | Residuos de plaguicidas (LC-MS/MS) | Met. interno segun doc. SANTE | 1
RL-2022-114706448-APN-DNDRYS#MDP | 30689552184 | R8336AQB | Alimentos | Procesados | Analisis Para Rotulado Nutricional | Varias CAA | 0
RL-2022-114706448-APN-DNDRYS#MDP | 30689552184 | R8336AQB | Alimentos | Procesados | acidos Grasos Omega 3 y Omega 6 | Met. interno (GC-FID) | 0
RL-2022-114706448-APN-DNDRYS#MDP | 30689552184 | R8336AQB | Alimentos | Procesados | Perfil De acidos Grasos | Met. interno (GC-FID) | 0
RL-2022-114706448-APN-DNDRYS#MDP | 30689552184 | R8336AQB | Alimentos | Procesados | Vitaminas A, E y D | Met. interno (HPLC-DAD) | 0
RL-2022-114706448-APN-DNDRYS#MDP | 30689552184 | R8336AQB | Alimentos | Procesados | Alcaloides | LC-MS/MS | 0
RL-2022-114706448-APN-DNDRYS#MDP | 30689552184 | R8336AQB | Alimentos | Procesados | Tropanos | LC-MS/MS | 0
RL-2022-114706448-APN-DNDRYS#MDP | 30689552184 | R8336AQB | Alimentos | Procesados | Conservantes | Met. interno (HPLC-DAD) | 0
RL-2022-114706448-APN-DNDRYS#MDP | 30689552184 | R8336AQB | Alimentos | Procesados | Lactosa/D-Galactosa | Met. interno (enzimatico) | 0
RL-2022-114706448-APN-DNDRYS#MDP | 30689552184 | R8336AQB | Alimentos | Jugos y pulpas | pH mediante potenciometria | IFU Method nº 11 | 1
RL-2022-114706448-APN-DNDRYS#MDP | 30689552184 | R8336AQB | Alimentos | Jugos y pulpas | indice de Formol | IFU Method nº 30 | 1
RL-2022-114706448-APN-DNDRYS#MDP | 30689552184 | R8336AQB | Alimentos | Jugos y pulpas | Cloruros por volumetria | IFU Method nº 37 | 1
RL-2022-114706448-APN-DNDRYS#MDP | 30689552184 | R8336AQB | Alimentos | Jugos y pulpas | Acidez por volumetria | IFU Method nº 3 | 1
RL-2022-114706448-APN-DNDRYS#MDP | 30689552184 | R8336AQB | Alimentos | Jugos y pulpas | Cenizas por gravimetria | IFU Method nº 9 | 1
RL-2022-114706448-APN-DNDRYS#MDP | 30689552184 | R8336AQB | Alimentos | Jugos y pulpas | Grados Brix por refractometria | IFU Method nº 8 | 1
RL-2022-114706448-APN-DNDRYS#MDP | 30689552184 | R8336AQB | Alimentos | Jugos y pulpas | acido citrico por espectrofotometria UV-VIS | IFU Method nº 22 | 1
RL-2022-114706448-APN-DNDRYS#MDP | 30689552184 | R8336AQB | Alimentos | Jugos y pulpas | Fosforo por espectrofotometria UV-VIS | IFU Method nº 50 | 1
RL-2022-114706448-APN-DNDRYS#MDP | 30689552184 | R8336AQB | Alimentos | Jugos y pulpas | acido L-malico por espectrofotometria UV-VIS | IFU Method nº 21 | 1
RL-2022-114706448-APN-DNDRYS#MDP | 30689552184 | R8336AQB | Alimentos | Jugos y pulpas | Glucosa, fructosa y sacarosa por espectrofotometria UV-VIS | IFU Method nº 55/56 | 1
RL-2022-114706448-APN-DNDRYS#MDP | 30689552184 | R8336AQB | Alimentos | Jugos y pulpas | acido D-isocitrico por espectrofotometria UV-VIS | IFU Method nº 54 | 1
RL-2022-114706448-APN-DNDRYS#MDP | 30689552184 | R8336AQB | Alimentos | Jugos y pulpas | Azucares y sorbitol (HPLC-RID) | IFU Method nº 67 | 1
RL-2022-114706448-APN-DNDRYS#MDP | 30689552184 | R8336AQB | Alimentos | Jugos y pulpas | acidos organicos (HPLC- UV-VIS) | AOAC 986.13 | 1
RL-2022-114706448-APN-DNDRYS#MDP | 30689552184 | R8336AQB | Alimentos | Jugos y pulpas | Patulina (HPLC-DAD) | AOAC 2000.02 | 1
RL-2022-114706448-APN-DNDRYS#MDP | 30689552184 | R8336AQB | Alimentos | Jugos y pulpas | Ocratoxina A (HPLC-FLD) | IFU MethodR10 | 1
RL-2022-114706448-APN-DNDRYS#MDP | 30689552184 | R8336AQB | Alimentos | Jugos y pulpas | Micotoxinas (LC-MS/MS) | Reg CE 401/2006 y modificaciones | 1
RL-2022-114706448-APN-DNDRYS#MDP | 30689552184 | R8336AQB | Alimentos | Jugos y pulpas | Ftalatos | Met. interno (GC-MS) | 0
RL-2022-114706448-APN-DNDRYS#MDP | 30689552184 | R8336AQB | Alimentos | Jugos y pulpas | Gluten mediante ELISA (anticuerpo R5) | AOAC 2015.05 / AOAC 2012.01 | 0
RL-2022-114706448-APN-DNDRYS#MDP | 30689552184 | R8336AQB | Alimentos | Jugos y pulpas | Analisis Para Rotulado Nutricional | Varias CAA | 0
RL-2022-114706448-APN-DNDRYS#MDP | 30689552184 | R8336AQB | Alimentos | Jugos y pulpas | acidos Grasos Omega 3 y Omega 6 | Met. interno (GC-FID) | 0
RL-2022-114706448-APN-DNDRYS#MDP | 30689552184 | R8336AQB | Alimentos | Jugos y pulpas | Antocianinas | Met. interno (HPLC-DAD) | 0
RL-2022-114706448-APN-DNDRYS#MDP | 30689552184 | R8336AQB | Alimentos | Jugos y pulpas | Metoxiflavonas, Cumarinas Y Furocumarinas | Met. interno (HPLC-DAD) | 0
RL-2022-114706448-APN-DNDRYS#MDP | 30689552184 | R8336AQB | Alimentos | Jugos y pulpas | Polifenoles | Met. interno (HPLC-DAD) | 0
RL-2022-114706448-APN-DNDRYS#MDP | 30689552184 | R8336AQB | Alimentos | Jugos y pulpas | Vitaminas A, E y D | Met. interno (HPLC-DAD) | 0
RL-2022-114706448-APN-DNDRYS#MDP | 30689552184 | R8336AQB | Alimentos | Jugos y pulpas | Autenticidad de producto | varios | 0
RL-2022-114706448-APN-DNDRYS#MDP | 30689552184 | R8336AQB | Alimentos | Jugos y pulpas | Conservantes | Met. interno (HPLC-DAD) | 0
RL-2022-114706448-APN-DNDRYS#MDP | 30689552184 | R8336AQB | Alimentos | Jugos y pulpas | Perfil de Flavonoides | Met. interno (HPLC-DAD) | 0
RL-2022-114706448-APN-DNDRYS#MDP | 30689552184 | R8336AQB | Alimentos | Frutas y hortalizas | Elementos quimicos (ICP-MS) | AOAC 2015.01 | 1
RL-2022-114706448-APN-DNDRYS#MDP | 30689552184 | R8336AQB | Alimentos | Frutas y hortalizas | Residuos de plaguicidas (GC-MS/MS) | Met. interno segun doc. SANTE | 1
RL-2022-114706448-APN-DNDRYS#MDP | 30689552184 | R8336AQB | Alimentos | Frutas y hortalizas | Residuos de plaguicidas (LC-MS/MS) | Met. interno segun doc. SANTE | 1
RL-2022-114706448-APN-DNDRYS#MDP | 30689552184 | R8336AQB | Alimentos | Frutas y hortalizas | Azucares y sorbitol (HPLC-RID) | IFU Method nº 67 | 1
RL-2022-114706448-APN-DNDRYS#MDP | 30689552184 | R8336AQB | Alimentos | Frutas y hortalizas | acidos organicos (HPLC- UV-VIS) | AOAC 986.13 | 1
RL-2022-114706448-APN-DNDRYS#MDP | 30689552184 | R8336AQB | Alimentos | Frutas y hortalizas | Antocianinas | Met. interno (HPLC-DAD) | 0
RL-2022-114706448-APN-DNDRYS#MDP | 30689552184 | R8336AQB | Alimentos | Frutas y hortalizas | Vitaminas A, E y D | Met. interno (HPLC-DAD) | 0
RL-2022-114706448-APN-DNDRYS#MDP | 30689552184 | R8336AQB | Alimentos | Frutas y hortalizas | Farneceno Y Trienos Conjugados | Met. interno (Espectrofotometrico) | 0
RL-2022-114706448-APN-DNDRYS#MDP | 30689552184 | R8336AQB | Alimentos | Frutas y hortalizas | Perfil de Flavonoides | Met. interno (HPLC-DAD) | 0
RL-2022-114706448-APN-DNDRYS#MDP | 30689552184 | R8336AQB | Alimentos | Legumbres | Elementos quimicos (ICP-MS) | AOAC 2015.01 | 0
RL-2022-114706448-APN-DNDRYS#MDP | 30689552184 | R8336AQB | Alimentos | Legumbres | Patulina (HPLC-DAD) | AOAC 2000.02 | 0
RL-2022-114706448-APN-DNDRYS#MDP | 30689552184 | R8336AQB | Alimentos | Legumbres | Ocratoxina A (HPLC-FLD) | AOAC 2000.03 | 0
RL-2022-114706448-APN-DNDRYS#MDP | 30689552184 | R8336AQB | Alimentos | Legumbres | Aflatoxinas B1, B2, G1 y G2 (LC-FLD) | CE 401/2006 y modificaciones | 0
RL-2022-114706448-APN-DNDRYS#MDP | 30689552184 | R8336AQB | Alimentos | Legumbres | Zearalenona (LC-FLD) | CE 401/2006 y modificaciones | 0
RL-2022-114706448-APN-DNDRYS#MDP | 30689552184 | R8336AQB | Alimentos | Legumbres | Deoxinivalenol (LC-DAD) | CE 401/2006 y modificaciones | 0
RL-2022-114706448-APN-DNDRYS#MDP | 30689552184 | R8336AQB | Alimentos | Legumbres | Micotoxinas (LC-MS/MS) | Reg CE 401/2006 y modificaciones | 0
RL-2022-114706448-APN-DNDRYS#MDP | 30689552184 | R8336AQB | Alimentos | Legumbres | Residuos de plaguicidas (GC-MS/MS) | Met. interno segun doc. SANTE | 1
RL-2022-114706448-APN-DNDRYS#MDP | 30689552184 | R8336AQB | Alimentos | Legumbres | Residuos de plaguicidas (LC-MS/MS) | Met. interno segun doc. SANTE | 1
RL-2022-114706448-APN-DNDRYS#MDP | 30689552184 | R8336AQB | Alimentos | Legumbres | acidos Grasos Omega 3 y Omega 6 | Met. interno (GC-FID) | 0
RL-2022-114706448-APN-DNDRYS#MDP | 30689552184 | R8336AQB | Alimentos | Legumbres | Perfil De acidos Grasos | Met. interno (GC-FID) | 0
RL-2022-114706448-APN-DNDRYS#MDP | 30689552184 | R8336AQB | Alimentos | Cereales | Elementos quimicos (ICP-MS) | AOAC 2015.01 | 1
RL-2022-114706448-APN-DNDRYS#MDP | 30689552184 | R8336AQB | Alimentos | Cereales | Patulina (HPLC-DAD) | AOAC 2000.02 | 1
RL-2022-114706448-APN-DNDRYS#MDP | 30689552184 | R8336AQB | Alimentos | Cereales | Ocratoxina A (HPLC-FLD) | AOAC 2000.03 | 1
RL-2022-114706448-APN-DNDRYS#MDP | 30689552184 | R8336AQB | Alimentos | Cereales | Aflatoxinas B1, B2, G1 y G2 (LC-FLD) | CE 401/2006 y modificaciones | 1
RL-2022-114706448-APN-DNDRYS#MDP | 30689552184 | R8336AQB | Alimentos | Cereales | Zearalenona (LC-FLD) | CE 401/2006 y modificaciones | 1
RL-2022-114706448-APN-DNDRYS#MDP | 30689552184 | R8336AQB | Alimentos | Cereales | Deoxinivalenol (LC-DAD) | CE 401/2006 y modificaciones | 1
RL-2022-114706448-APN-DNDRYS#MDP | 30689552184 | R8336AQB | Alimentos | Cereales | Micotoxinas (LC-MS/MS) | Reg CE 401/2006 y modificaciones | 1
RL-2022-114706448-APN-DNDRYS#MDP | 30689552184 | R8336AQB | Alimentos | Cereales | Residuos de plaguicidas (GC-MS/MS) | Met. interno segun doc. SANTE | 1
RL-2022-114706448-APN-DNDRYS#MDP | 30689552184 | R8336AQB | Alimentos | Cereales | Residuos de plaguicidas (LC-MS/MS) | Met. interno segun doc. SANTE | 1
RL-2022-114706448-APN-DNDRYS#MDP | 30689552184 | R8336AQB | Alimentos | Cereales | Ftalatos | Met. interno (GC-MS) | 0
RL-2022-114706448-APN-DNDRYS#MDP | 30689552184 | R8336AQB | Alimentos | Cereales | Analisis Para Rotulado Nutricional | Varias CAA | 0
RL-2022-114706448-APN-DNDRYS#MDP | 30689552184 | R8336AQB | Alimentos | Cereales | acidos Grasos Omega 3 y Omega 6 | Met. interno (GC-FID) | 0
RL-2022-114706448-APN-DNDRYS#MDP | 30689552184 | R8336AQB | Alimentos | Cereales | Perfil De acidos Grasos | Met. interno (GC-FID) | 0
RL-2022-114706448-APN-DNDRYS#MDP | 30689552184 | R8336AQB | Alimentos | Cereales | Tropanos | LC-MS/MS | 0
RL-2022-114706448-APN-DNDRYS#MDP | 30689552184 | R8336AQB | Alimentos | Vino | pH mediante potenciometria | OIV-MA-AS313-15 | 1
RL-2022-114706448-APN-DNDRYS#MDP | 30689552184 | R8336AQB | Alimentos | Vino | Ocratoxina A (HPLC-FLD) | OIV-MA-AS315-10 | 1
RL-2022-114706448-APN-DNDRYS#MDP | 30689552184 | R8336AQB | Alimentos | Vino | Haloanisoles (GC-MS) | OIV-MA-AS315-16 | 1
RL-2022-114706448-APN-DNDRYS#MDP | 30689552184 | R8336AQB | Alimentos | Vino | Metanol (CG-FID) | IFU Method nº 2 | 1
RL-2022-114706448-APN-DNDRYS#MDP | 30689552184 | R8336AQB | Alimentos | Vino | Micotoxinas (LC-MS/MS) | Reg CE 401/2006 y modificaciones | 1
RL-2022-114706448-APN-DNDRYS#MDP | 30689552184 | R8336AQB | Alimentos | Vino | Residuos de plaguicidas (GC-MS/MS) | Met. interno segun doc. SANTE | 1
RL-2022-114706448-APN-DNDRYS#MDP | 30689552184 | R8336AQB | Alimentos | Vino | Residuos de plaguicidas (LC-MS/MS) | Met. interno segun doc. SANTE | 1
RL-2022-114706448-APN-DNDRYS#MDP | 30689552184 | R8336AQB | Alimentos | Vino | acidos organicos (HPLC- UV-VIS) | AOAC 986.13 | 0
RL-2022-114706448-APN-DNDRYS#MDP | 30689552184 | R8336AQB | Alimentos | Vino | Ftalatos | Met. interno (GC-MS) | 0
RL-2022-114706448-APN-DNDRYS#MDP | 30689552184 | R8336AQB | Alimentos | Vino | Gluten mediante ELISA (anticuerpo R5) | AOAC 2015.05 / AOAC 2012.01 | 0
RL-2022-114706448-APN-DNDRYS#MDP | 30689552184 | R8336AQB | Alimentos | Vino | Antocianinas | Met. interno (HPLC-DAD) | 0
RL-2022-114706448-APN-DNDRYS#MDP | 30689552184 | R8336AQB | Alimentos | Vino | Conservantes | Met. interno (HPLC-DAD) | 0
RL-2022-114706448-APN-DNDRYS#MDP | 30689552184 | R8336AQB | Alimentos | Vino | Glicerol Tecnico | Met. interno (GC-MS) | 0
RL-2022-114706448-APN-DNDRYS#MDP | 30689552184 | R8336AQB | Alimentos | frutos secos/deshidratados | Aflatoxinas B1, B2, G1 y G2 (HPLC-FLD) | CE 401/2006 y modificaciones | 1
RL-2022-114706448-APN-DNDRYS#MDP | 30689552184 | R8336AQB | Alimentos | frutos secos/deshidratados | Micotoxinas (LC-MS/MS) | Reg CE 401/2006 y modificaciones | 1
RL-2022-114706448-APN-DNDRYS#MDP | 30689552184 | R8336AQB | Alimentos | frutos secos/deshidratados | acidos Grasos Omega 3 y Omega 6 | Met. interno (GC-FID) | 0
RL-2022-114706448-APN-DNDRYS#MDP | 30689552184 | R8336AQB | Alimentos | frutos secos/deshidratados | Perfil De acidos Grasos | Met. interno (GC-FID) | 0
RL-2022-114706448-APN-DNDRYS#MDP | 30689552184 | R8336AQB | Alimentos | frutos secos/deshidratados | Residuos de plaguicidas (GC-MS/MS) | Met. interno segun doc. SANTE | 0
RL-2022-114706448-APN-DNDRYS#MDP | 30689552184 | R8336AQB | Alimentos | frutos secos/deshidratados | Residuos de plaguicidas (LC-MS/MS) | Met. interno segun doc. SANTE | 0
RL-2022-114706448-APN-DNDRYS#MDP | 30689552184 | R8336AQB | Alimentos | frutos secos/deshidratados | Conservantes | Met. interno (HPLC-DAD) | 0
RL-2022-114706448-APN-DNDRYS#MDP | 30689552184 | R8336AQB | Alimentos | Insumos industriales | Haloanisoles (GC-MS) | OIV-MA-AS315-16 | 1
RL-2022-114706448-APN-DNDRYS#MDP | 30689552184 | R8336AQB | Alimentos | Insumos industriales | Ftalatos | Met. interno (GC-MS) | 0
RL-2022-114706448-APN-DNDRYS#MDP | 30689552184 | R8336AQB | Alimentos | Insumos industriales | Gluten mediante ELISA (anticuerpo R5) | AOAC 2015.05 / AOAC 2012.01 | 0
RL-2022-114706448-APN-DNDRYS#MDP | 30689552184 | R8336AQB | Alimentos | Insumos industriales | Bifenilos Policlorados (Congeneres 28, 52, 101, 118, 138, 153 Y 180) | Met. interno (GC-MS) | 0
RL-2022-114706448-APN-DNDRYS#MDP | 30689552184 | R8336AQB | Alimentos | Insumos industriales | Tropanos | LC-MS/MS | 0
RL-2022-114706448-APN-DNDRYS#MDP | 30689552184 | R8336AQB | Alimentos | Insumos industriales | Conservantes | Met. interno (HPLC-DAD) | 0
RL-2022-114706448-APN-DNDRYS#MDP | 30689552184 | R8336AQB | Alimentos | Insumos industriales | Lactosa/D-Galactosa | Met. interno (enzimatico) | 0
RL-2022-114706448-APN-DNDRYS#MDP | 30689552184 | R8336AQB | Alimentos | Insumos industriales | Glicerol Tecnico | Met. interno (GC-MS) | 0
RL-2022-114706448-APN-DNDRYS#MDP | 30689552184 | R8336AQB | Alimentos | Aeites vegetales | Residuos de plaguicidas (GC-MS/MS) | Met. interno segun doc. SANTE | 1
RL-2022-114706448-APN-DNDRYS#MDP | 30689552184 | R8336AQB | Alimentos | Aeites vegetales | Residuos de plaguicidas (LC-MS/MS) | Met. interno segun doc. SANTE | 0
RL-2022-114706448-APN-DNDRYS#MDP | 30689552184 | R8336AQB | Alimentos | Aeites vegetales | Aceite Mineral (MOSH/POSH/MOAH) | Met. interno (GC-FID) | 0
RL-2022-114706448-APN-DNDRYS#MDP | 30689552184 | R8336AQB | Alimentos | Aeites vegetales | Hidrocarburos Aromaticos Polinucleares | Met. interno (GC-MS) | 0
RL-2022-114706448-APN-DNDRYS#MDP | 30689552184 | R8336AQB | Alimentos | Aeites vegetales | Elementos quimicos (ICP-MS) | AOAC 2015.01 | 0
RL-2022-114706448-APN-DNDRYS#MDP | 30689552184 | R8336AQB | Alimentos | Aeites vegetales | acidos Grasos Omega 3 y Omega 6 | Met. interno (GC-FID) | 0
RL-2022-114706448-APN-DNDRYS#MDP | 30689552184 | R8336AQB | Alimentos | Aeites vegetales | Perfil De acidos Grasos | Met. interno (GC-FID) | 0
RL-2022-114706448-APN-DNDRYS#MDP | 30689552184 | R8336AQB | Alimentos | Aeites vegetales | Tocoferoles | Met. interno (GC-FID) | 0
RL-2022-114706448-APN-DNDRYS#MDP | 30689552184 | R8336AQB | Alimentos | Aeites vegetales | Polifenoles | Met. interno (HPLC-DAD) | 0
RL-2022-114706448-APN-DNDRYS#MDP | 30689552184 | R8336AQB | Alimentos | Aeites vegetales | Vitaminas A, E y D | Met. interno (HPLC-DAD) | 0
RL-2022-114706448-APN-DNDRYS#MDP | 30689552184 | R8336AQB | Alimentos | Aceites esenciales | Residuos de plaguicidas (GC-MS/MS) | Met. interno segun doc. SANTE | 1
RL-2022-114706448-APN-DNDRYS#MDP | 30689552184 | R8336AQB | Alimentos | Aceites esenciales | Residuos de plaguicidas (LC-MS/MS) | Met. interno segun doc. SANTE | 1
RL-2022-114706448-APN-DNDRYS#MDP | 30689552184 | R8336AQB | Alimentos | Aceites esenciales | Ftalatos | Met. interno (GC-MS) | 0
RL-2022-114706448-APN-DNDRYS#MDP | 30689552184 | R8336AQB | Alimentos | Aceites esenciales | Perfil De Aldheidos Y Nootkatone | Met. interno (GC-FID) | 0
RL-2022-114706448-APN-DNDRYS#MDP | 30689552184 | R8336AQB | Alimentos | Aceites esenciales | Perfil de Componentes aromaticos | Met. interno (GC-FID) | 0
RL-2022-114706448-APN-DNDRYS#MDP | 30689552184 | R8336AQB | Alimentos | Aceites esenciales | Aceite Mineral (MOSH/POSH/MOAH) | Met. interno (GC-FID) | 0
RL-2022-114706448-APN-DNDRYS#MDP | 30689552184 | R8336AQB | Alimentos | Aceites esenciales | Elementos quimicos (ICP-MS) | AOAC 2015.01 | 0
RL-2022-114706448-APN-DNDRYS#MDP | 30689552184 | R8336AQB | Alimentos | Aceites esenciales | Metoxiflavonas, Cumarinas Y Furocumarinas | Met. interno (HPLC-DAD) | 0
RL-2022-114706448-APN-DNDRYS#MDP | 30689552184 | R8336AQB | Alimentos | Tejido animal | Elementos quimicos (ICP-MS) | AOAC 2015.01 | 1
RL-2022-114706448-APN-DNDRYS#MDP | 30689552184 | R8336AQB | Alimentos | Tejido animal | Residuos de Tetraciclinas (LC-MS/MS) | Met. interno: RV004 | 1
RL-2022-114706448-APN-DNDRYS#MDP | 30689552184 | R8336AQB | Alimentos | Tejido animal | Residuos de β-Agonistas (LC-MS/MS) | Met. interno: RV003 | 1
RL-2022-114706448-APN-DNDRYS#MDP | 30689552184 | R8336AQB | Alimentos | Tejido animal | Residuos de plaguicidas y policlorobifenilos (PCB) (CG-MS/MS) | Met. interno: RV001 | 1
RL-2022-114706448-APN-DNDRYS#MDP | 30689552184 | R8336AQB | Alimentos | Tejido animal | Residuos de Carbamatos (LC-MS/MS) | Met. interno: RV002 | 1
RL-2022-114706448-APN-DNDRYS#MDP | 30689552184 | R8336AQB | Alimentos | Tejido animal | acidos Grasos Omega 3 y Omega 6 | Met. interno (GC-FID) | 0
RL-2022-114706448-APN-DNDRYS#MDP | 30689552184 | R8336AQB | Alimentos | Tejido animal | Perfil De acidos Grasos | Met. interno (GC-FID) | 0
RL-2022-114706448-APN-DNDRYS#MDP | 30689552184 | R8336AQB | Alimentos | Tejido animal | Residuos de Anabolicos Sinteticos | LC-MS/MS | 0
RL-2022-114706448-APN-DNDRYS#MDP | 30689552184 | R8336AQB | Alimentos | Tejido animal | Residuos de Androgenos | LC-MS/MS | 0
RL-2022-114706448-APN-DNDRYS#MDP | 30689552184 | R8336AQB | Alimentos | Tejido animal | Antiinflamatorios No Esteroides | LC-MS/MS | 0
RL-2022-114706448-APN-DNDRYS#MDP | 30689552184 | R8336AQB | Alimentos | Tejido animal | Residuos de Gestagenos | LC-MS/MS | 0
RL-2022-114706448-APN-DNDRYS#MDP | 30689552184 | R8336AQB | Alimentos | Tejido animal | Residuos de Endectocidas | LC-MS/MS | 0
RL-2022-114706448-APN-DNDRYS#MDP | 30689552184 | R8336AQB | Alimentos | Tejido animal | Residuos de Tirostaticos | LC-MS/MS | 0
RL-2022-114706448-APN-DNDRYS#MDP | 30689552184 | R8336AQB | Alimentos | Tejido animal | Bifenilos Policlorados (Congeneres 28, 52, 101, 118, 138, 153 Y 180) | LC-MS/MS | 0
RL-2022-114706448-APN-DNDRYS#MDP | 30689552184 | R8336AQB | Alimentos | Tejido animal | Residuos de Bencimidazoles | LC-MS/MS | 0
RL-2022-114706448-APN-DNDRYS#MDP | 30689552184 | R8336AQB | Alimentos | Tejido animal | Residuos de Beta Agonistas | LC-MS/MS | 0
RL-2022-114706448-APN-DNDRYS#MDP | 30689552184 | R8336AQB | Alimentos | Tejido animal | Betalactamicos y Cefalosporinas | LC-MS/MS | 0
RL-2022-114706448-APN-DNDRYS#MDP | 30689552184 | R8336AQB | Alimentos | Tejido animal | Residuos de Coccidiostaticos | LC-MS/MS | 0
RL-2022-114706448-APN-DNDRYS#MDP | 30689552184 | R8336AQB | Alimentos | Tejido animal | Residuos de Corticoides | LC-MS/MS | 0
RL-2022-114706448-APN-DNDRYS#MDP | 30689552184 | R8336AQB | Alimentos | Tejido animal | Residuos de Estrogenos | LC-MS/MS | 0
RL-2022-114706448-APN-DNDRYS#MDP | 30689552184 | R8336AQB | Alimentos | Tejido animal | Residuos de Quinolonas | LC-MS/MS | 0
RL-2022-114706448-APN-DNDRYS#MDP | 30689552184 | R8336AQB | Alimentos | Tejido animal | Residuos de Quinoxalinas | LC-MS/MS | 0
RL-2022-114706448-APN-DNDRYS#MDP | 30689552184 | R8336AQB | Alimentos | Tejido animal | Residuos de Sulfonamidas | LC-MS/MS | 0
RL-2022-114706448-APN-DNDRYS#MDP | 30689552184 | R8336AQB | Alimentos | Tejido animal | Residuos de Aminoglucosidos | LC-MS/MS | 0
RL-2022-114706448-APN-DNDRYS#MDP | 30689552184 | R8336AQB | Alimentos | Tejido animal | Residuos de Macrolidos | LC-MS/MS | 0
RL-2022-114706448-APN-DNDRYS#MDP | 30689552184 | R8336AQB | Alimentos | Pienzos y alimentos balanceados | Analisis Para Rotulado Nutricional | Varias CAA | 0
RL-2022-114706448-APN-DNDRYS#MDP | 30689552184 | R8336AQB | Alimentos | Pienzos y alimentos balanceados | Elementos quimicos (ICP-MS) | AOAC 2015.01 | 0
RL-2022-114706448-APN-DNDRYS#MDP | 30689552184 | R8336AQB | Alimentos | Pienzos y alimentos balanceados | acidos Grasos Omega 3 y Omega 6 | Met. interno (GC-FID) | 0
RL-2022-114706448-APN-DNDRYS#MDP | 30689552184 | 8336 |  |  | Perfil De acidos Grasos | Met. interno (GC-FID) | 0
RL-2022-114706448-APN-DNDRYS#MDP | 30689552184 | R8336AQB | Alimentos | Pienzos y alimentos balanceados | Aflatoxinas B1, B2, G1 y G2 (HPLC-FLD) | CE 401/2006 y modificaciones | 0
RL-2022-114706448-APN-DNDRYS#MDP | 30689552184 | R8336AQB | Alimentos | Pienzos y alimentos balanceados | Zearalenona (LC-FLD) | CE 401/2006 y modificaciones | 0
RL-2022-114706448-APN-DNDRYS#MDP | 30689552184 | R8336AQB | Alimentos | Pienzos y alimentos balanceados | Deoxinivalenol (LC-DAD) | CE 401/2006 y modificaciones | 0
RL-2022-114706448-APN-DNDRYS#MDP | 30689552184 | R8336AQB | Alimentos | Pienzos y alimentos balanceados | Residuos de plaguicidas (GC-MS/MS) | Met. interno segun doc. SANTE | 0
RL-2022-114706448-APN-DNDRYS#MDP | 30689552184 | R8336AQB | Alimentos | Pienzos y alimentos balanceados | Residuos de plaguicidas (LC-MS/MS) | Met. interno segun doc. SANTE | 0
RL-2022-114706448-APN-DNDRYS#MDP | 30689552184 | R8336AQB | Alimentos | Pienzos y alimentos balanceados | Vitaminas A, E y D | Met. interno (HPLC-DAD) | 0
RL-2022-114706448-APN-DNDRYS#MDP | 30689552184 | 8336 |  | Pienzos y alimentos balanceados | Conservantes | Met. interno (HPLC-DAD) | 0
RL-2022-114706448-APN-DNDRYS#MDP | 30689552184 | R8336AQB | Alimentos | agua | Elementos quimicos (ICP-MS) | APHA Method 3030-K / 3125-B | 1
RL-2022-114706448-APN-DNDRYS#MDP | 30689552184 | R8336AQB | Alimentos | agua | Hidrocarburos aromaticos policiclicos (HAP) (GC-MS/MS) | EPA Method 3510 C 8270 D | 1
RL-2022-114706448-APN-DNDRYS#MDP | 30689552184 | R8336AQB | Alimentos | agua | Residuos de plaguicidas (GC-MS/MS) | EPA Method 3510C / 8270D | 1
RL-2022-114706448-APN-DNDRYS#MDP | 30689552184 | R8336AQB | Alimentos | agua | Residuos de plaguicidas (LC-MS/MS) | EPA Method 3510C / 8321 B | 1
RL-2022-114706448-APN-DNDRYS#MDP | 30689552184 | R8336AQB | Alimentos | agua | Ftalatos | Met. interno (GC-MS) | 0
RL-2022-114706448-APN-DNDRYS#MDP | 30689552184 | R8336AQB | Alimentos | agua | Bifenilos Policlorados (Congeneres 28, 52, 101, 118, 138, 153 Y 180) | Met. interno (GC-MS) | 0
RL-2022-114706448-APN-DNDRYS#MDP | 30689552184 | Q8309IVD | Alimentos | Frutas y vegetales | Deteccion de Salmonella spp. | ISO 6579-1 | 1
RL-2022-114706448-APN-DNDRYS#MDP | 30689552184 | Q8309IVD | Alimentos | Frutas y vegetales | Deteccion y recuento de Escherichia coli β-glucuronidasa positivo (NMP) | ISO 16649-3 | 1
RL-2022-114706448-APN-DNDRYS#MDP | 30689552184 | Q8309IVD | Alimentos | Alimentos | Levaduras / Osmotolerantes /Osmofilicas | ASTM, FDA-BAM, ISO, IFFJP | 0
RL-2022-114706448-APN-DNDRYS#MDP | 30689552184 | Q8309IVD | Alimentos | Alimentos | Bacterias Acidofilas Termofilas Esporoformadoras (Tab) | IFFJP | 0
RL-2022-114706448-APN-DNDRYS#MDP | 30689552184 | Q8309IVD | Alimentos | Alimentos | Deteccion De Listeria Spp y Listeria Monocytogenes | PCR en tiempo real | 0
RL-2022-114706448-APN-DNDRYS#MDP | 30689552184 | Q8309IVD | Alimentos | Alimentos | Recuento de coliformes | ISO 4831:2006 | 0
RL-2022-114706448-APN-DNDRYS#MDP | 30689552184 | Q8309IVD | Alimentos | Alimentos | Pseudomonas aeruginosa | ISO 16266:2006 | 0
RL-2022-114706448-APN-DNDRYS#MDP | 30689552184 | Q8309IVD | Alimentos | Alimentos | Microorganismos Aerobios Mesofilos | ISO 4833:2013 | 0
RL-2022-114706448-APN-DNDRYS#MDP | 30689552184 | Q8309IVD | Alimentos | Alimentos | Salmonella spp. | ISO 6579-1:2017 | 0
RL-2022-114706448-APN-DNDRYS#MDP | 30689552184 | Q8309IVD | Alimentos | Alimentos | Bacterias acido Lacticas | ISO 15214:1998 | 0
RL-2022-114706448-APN-DNDRYS#MDP | 30689552184 | Q8309IVD | Alimentos | Alimentos | MOHOS | ISO 21527-2:2008, IFFJP | 0
RL-2022-114706448-APN-DNDRYS#MDP | 30689552184 | Q8309IVD | Alimentos | Alimentos | Norovirus, rotavirus y virus de la hepatitis A | ISO/TS 15216-2:2013. Microbiology of food and animal feed — Horizontal method for determination of hepatitis A virus and norovirus in food using real-time RT-PCR — Part 2: Method for qualitative detection. | 0
RL-2022-114706448-APN-DNDRYS#MDP | 30689552184 | Q8309IVD | Ambiente | Esponja | Deteccion de Listeria monocytogenes/Listeria spp. | ISO 11290-1 | 1
RL-2022-114706448-APN-DNDRYS#MDP | 30689552184 | Q8309IVD | Ambiente | agua | Bacteriologico | Oficial | 0
RL-2022-114706448-APN-DNDRYS#MDP | 30689552184 | Q8309IVD | Ambiente | agua | Deteccion De Listeria Spp y Listeria Monocytogenes | PCR en tiempo real | 0
RL-2022-114706448-APN-DNDRYS#MDP | 30689552184 | Q8309IVD | Ambiente | agua | Recuento de coliformes | IRAM, Standard Method | 0
RL-2022-114706448-APN-DNDRYS#MDP | 30689552184 | Q8309IVD | Ambiente | agua | Pseudomonas aeruginosa | Standard Method | 0
RL-2022-114706448-APN-DNDRYS#MDP | 30689552184 | Q8309IVD | Ambiente | agua | Microorganismos Aerobios Mesofilos | Standard Method | 0
RL-2022-114706448-APN-DNDRYS#MDP | 30689552184 | Q8309IVD | Ambiente | agua | Salmonella spp. | ISO 6579-1:2017 | 0
RL-2022-114706448-APN-DNDRYS#MDP | 30689552184 | Q8309IVD | Ambiente | agua | Bacterias acido Lacticas | ISO 15214:1998 | 0
RL-2022-114706448-APN-DNDRYS#MDP | 30689552184 | Q8309IVD | Ambiente | agua | MOHOS | ISO 21527-2:2008 | 0
RL-2022-114706448-APN-DNDRYS#MDP | 30689552184 | Q8309IVD | Ambiente | agua | pH mediante potenciometria | APHA Method4500-H+ B | 1
RL-2022-114706448-APN-DNDRYS#MDP | 30689552184 | Q8309IVD | Ambiente | agua | Conductividad electrica a 25 °C | APHA Method2510-B | 1
RL-2022-114706448-APN-DNDRYS#MDP | 30689552184 | Q8309IVD | Ambiente | agua | Solidos disueltos totales a 180 °C por gravimetria | APHA Method 2540-C | 1
RL-2022-114706448-APN-DNDRYS#MDP | 30689552184 | Q8309IVD | Ambiente | agua | Solidos totales secados a 105 °C por gravimetria | APHA Method 2540-B | 1
RL-2022-114706448-APN-DNDRYS#MDP | 30689552184 | Q8309IVD | Ambiente | agua | Alcalinidad, carbonatos y bicarbonatos por volumetria | APHA Method 2320-B | 1
RL-2022-114706448-APN-DNDRYS#MDP | 30689552184 | Q8309IVD | Ambiente | agua | Turbidez por nefelometria | APHA Method 2130-B | 1
RL-2022-114706448-APN-DNDRYS#MDP | 30689552184 | Q8309IVD | Ambiente | agua | Detergentes anionicos por espectrofotometria UV-VIS | APHA Method 5540 C | 1
RL-2022-114706448-APN-DNDRYS#MDP | 30689552184 | Q8309IVD | Ambiente | agua | Cianuros libres por espectrofotometria UV-VIS | APHA Method 4500 CN-E | 1
RL-2022-114706448-APN-DNDRYS#MDP | 30689552184 | Q8309IVD | Ambiente | agua | Hidrocarburos Totales de Petroleo por IR (TPH) | EPA Method 418.1 | 1
RL-2022-114706448-APN-DNDRYS#MDP | 30689552184 | Q8309IVD | Ambiente | agua | Hidrocarburos aromaticos policiclicos (HAP) (GC-MS) | EPA Method 3510C - 8270D | 1
RL-2022-114706448-APN-DNDRYS#MDP | 30689552184 | Q8309IVD | Ambiente | agua | Hidrocarburos totales de petroleo (C6-C35) (GC-FID) | TNRCC Method 1005 | 1
RL-2022-114706448-APN-DNDRYS#MDP | 30689552184 | Q8309IVD | Ambiente | agua | Hidrocarburos aromaticos (BTEX) (GC-MS) | EPA Method 5021 A - 8260 D | 1
RL-2022-114706448-APN-DNDRYS#MDP | 30689552184 | Q8309IVD | Ambiente | agua | Aniones por cromatografia ionica con detector conductimetrico | APHA Method 4110-B | 1
RL-2022-114706448-APN-DNDRYS#MDP | 30689552184 | Q8309IVD | Ambiente | agua | Analisis fisico-quimicos DEC. 831/93 | varios | 0
RL-2022-114706448-APN-DNDRYS#MDP | 30689552184 | Q8309IVD | Ambiente | agua | Analisis fisico-quimicos CAA | varios | 0
RL-2022-114706448-APN-DNDRYS#MDP | 30689552184 | Q8309IVD | Ambiente | agua | Compuestos Organicos Volatiles | GC-MS/MS | 0
RL-2022-114706448-APN-DNDRYS#MDP | 30689552184 | Q8309IVD | Ambiente | agua | Compuestos Semivolatiles | GC-MS/MS | 0
RL-2022-114706448-APN-DNDRYS#MDP | 30689552184 | Q8309IVD | Ambiente | Suelo | Humedad por gravimetria | ISO 11465 | 1
RL-2022-114706448-APN-DNDRYS#MDP | 30689552184 | Q8309IVD | Ambiente | Suelo | Hidrocarburos Totales de Petroleo por IR (TPH) | EPA Method 418.1 | 1
RL-2022-114706448-APN-DNDRYS#MDP | 30689552184 | Q8309IVD | Ambiente | Suelo | Hidrocarburos totales de petroleo (C6-C35) (GC-FID) | TNRCC Method 1005 | 1
RL-2022-114706448-APN-DNDRYS#MDP | 30689552184 | Q8309IVD | Ambiente | Suelo | Hidrocarburos aromaticos (BTEX) (GC-MS) | EPA Method 5021 A - 8260 D | 1
RL-2022-114706448-APN-DNDRYS#MDP | 30689552184 | Q8309IVD | Ambiente | Suelo | Compuestos Organicos Volatiles | GC-MS/MS | 0
RL-2022-114706448-APN-DNDRYS#MDP | 30689552184 | Q8309IVD | Ambiente | Suelo | Bifenilos Policlorados (Congeneres 28, 52, 101, 118, 138, 153 Y 180) | SW-846 | 0
RL-2022-114706448-APN-DNDRYS#MDP | 30689552184 | Q8309IVD | Ambiente | Suelo | Compuestos Semivolatiles | GC-MS/MS | 0
RL-2022-114706448-APN-DNDRYS#MDP | 30689552184 | Q8309IVD | Ambiente | Suelo | Distribucion Granulometrica | Gravimetrico met. interno | 0
RL-2022-114706448-APN-DNDRYS#MDP | 30689552184 | Q8309IVD | Ambiente | Aire | Hidrocarburos aromaticos (BTEX) (GC-MS) | NIOSH 1501 | 0
RL-2022-114706448-APN-DNDRYS#MDP | 30689552184 | Q8309IVD | Ambiente | Aire | Hidrocarburos aromaticos policiclicos (HAP) (GC-MS) | GC-MS/MS | 0
RL-2022-114706448-APN-DNDRYS#MDP | 30689552184 | Q8309IVD | Ambiente | Aire | Compuestos Organicos Volatiles | ASTM D3687 | 0
RL-2022-114706448-APN-DNDRYS#MDP | 30689552184 | Q8309IVD | Ambiente | Aire | PM10 Respirable Ambiente Laboral | Gravimetrico met. interno | 0
RL-2022-114706448-APN-DNDRYS#MDP | 30689552184 | Q8309IVD | Ambiente | Aire | Anisoles | GC-MS/MS | 0
RL-2022-118726183-APN-DNDRYS#MDP | 30673927625 | CP2505AAA | LABORATORIO DE MATERIALES | FALLA DE PIEZAS PARA LAS MAQUINARIAS AGRICOLAS | ESPECTROMETRIA POR EMISION OPTICA | NO | 0
RL-2022-118726183-APN-DNDRYS#MDP | 30673927625 | CP2505AAA | LABORATORIO DE MATERIALES | FALLA DE PIEZAS PARA LAS MAQUINARIAS AGRICOLAS | DUREZA BRINELL | NO | 0
RL-2022-118726183-APN-DNDRYS#MDP | 30673927625 | CP2505AAA | LABORATORIO DE MATERIALES | FALLA DE PIEZAS PARA LAS MAQUINARIAS AGRICOLAS | DUREZA VICKERS | NO | 0
RL-2022-118726183-APN-DNDRYS#MDP | 30673927625 | CP2505AAA | LABORATORIO DE MATERIALES | FALLA DE PIEZAS PARA LAS MAQUINARIAS AGRICOLAS | DUREZA ROCKWELL A, B ,C | NO | 0
RL-2022-118726183-APN-DNDRYS#MDP | 30673927625 | CP2505AAA | LABORATORIO DE MATERIALES | FALLA DE PIEZAS PARA LAS MAQUINARIAS AGRICOLAS | METALOGRAFIA | NO | 0
RL-2022-118726183-APN-DNDRYS#MDP | 30673927625 | CP2505AAA | LABORATORIO DE MATERIALES | FALLA DE PIEZAS PARA LAS MAQUINARIAS AGRICOLAS | MICRODUREZA PARA TRATAMIENTOS | NO | 0
RL-2022-118726183-APN-DNDRYS#MDP | 30673927625 | CP2505AAA | LABORATORIO DE MATERIALES | FALLA DE PIEZAS PARA LAS MAQUINARIAS AGRICOLAS | MACROGRAFIA DE SOLDADURA | NO | 0
RL-2022-118726183-APN-DNDRYS#MDP | 30673927625 | CP2505AAA | LABORATORIO DE MATERIALES | FALLA DE PIEZAS PARA LAS MAQUINARIAS AGRICOLAS | ANALISIS DE FALLA DE PIEZAS EN SERVICIO | NO | 0
RL-2022-118726183-APN-DNDRYS#MDP | 30673927625 | CP2505AAA | LABORATORIO DE MATERIALES | FALLA DE PIEZAS PARA LAS MAQUINARIAS AGRICOLAS | GENERACION DEESPECIFICASIONES TECNICAS | NO | 0
RL-2022-118726183-APN-DNDRYS#MDP | 30673927625 | CP2505AAA | LABORATORIO DE MATERIALES | FALLA DE PIEZAS PARA LAS MAQUINARIAS AGRICOLAS | TINTAS PENETRANTES PARA SOLDADURA | NO | 0
RL-2022-118726183-APN-DNDRYS#MDP | 30673927625 | CP2505AAA | LABORATORIO DE MATERIALES | FALLA DE PIEZAS PARA LAS MAQUINARIAS AGRICOLAS | PARTICULAS MAGNETIZABLES EN SOLDADURA | NO | 0
RL-2022-118726183-APN-DNDRYS#MDP | 30673927625 | CP2505AAA | CENTRO DE DISEÑO | INGENIERIA INVERSA DE MAQUINARIAS AGRICOLAS | ESCANEO 3D | NO | 0
RL-2022-118726183-APN-DNDRYS#MDP | 30673927625 | CP2505AAA | CENTRO DE DISEÑO | INGENIERIA INVERSA DE MAQUINARIAS AGRICOLAS | IMPRESIoN 3D | NO | 0
RL-2022-118726183-APN-DNDRYS#MDP | 30673927625 | CP2505AAA | CENTRO DE DISEÑO | INGENIERIA INVERSA DE MAQUINARIAS AGRICOLAS | RELEVAMENTO PARAMETRICO MECANICO | NO | 0
RL-2022-118726183-APN-DNDRYS#MDP | 30673927625 | CP2505AAA | CENTRO DE DISEÑO | INGENIERIA INVERSA DE MAQUINARIAS AGRICOLAS | ANALISIS DIMENSIONAL POR ESCANER LASER | NO | 0
RL-2022-118726183-APN-DNDRYS#MDP | 30673927625 | CP2505AAA | CENTRO DE DISEÑO | INGENIERIA INVERSA DE MAQUINARIAS AGRICOLAS | SIMULACION POR ELEMENTOS FINITOS (F.E.A) | NO | 0
RL-2022-118726183-APN-DNDRYS#MDP | 30673927625 | CP2505AAA | CENTRO DE DISEÑO | INGENIERIA INVERSA DE MAQUINARIAS AGRICOLAS | OPTIMIZACION DE DISEÑOS EXISTENTES Y PLANIMETRIA | NO | 0
RL-2022-118726183-APN-DNDRYS#MDP | 30673927625 | CP2505AAA | CENTRO DE DISEÑO | INGENIERIA INVERSA DE MAQUINARIAS AGRICOLAS | PROGRAMACION CAM (CENTRO MECANIZADO TORNO CNC) | NO | 0
RL-2022-118726183-APN-DNDRYS#MDP | 30673927625 | CP2505AAA | Pintura | Pelicula liquida | Peso especifico | IRAM 1109-AII | 0
RL-2022-118726183-APN-DNDRYS#MDP | 30673927625 | CP2505AAA | Pintura | Pelicula liquida | Viscosidad Ford N°4 | ASTM D-1200 | 0
RL-2022-118726183-APN-DNDRYS#MDP | 30673927625 | CP2505AAA | Pintura | Pelicula liquida | Homogenizacion | N/A | 0
RL-2022-118726183-APN-DNDRYS#MDP | 30673927625 | CP2505AAA | Pintura | Pelicula liquida | Tiempo de secado | ASTM D-1641 | 0
RL-2022-118726183-APN-DNDRYS#MDP | 30673927625 | CP2505AAA | Pintura | Pelicula liquida | Poder cubritivo | N/A | 0
RL-2022-118726183-APN-DNDRYS#MDP | 30673927625 | CP2505AAA | Pintura | Pelicula liquida | Espesor humedo | ASTM D4414 | 0
RL-2022-118726183-APN-DNDRYS#MDP | 30673927625 | CP2505AAA | Pintura | Pelicula liquida | Pot Life | ASTM D-3056 | 0
RL-2022-118726183-APN-DNDRYS#MDP | 30673927625 | CP2505AAA | Pintura | Pelicula liquida | Descuelgue/Chorreo | N/A | 0
RL-2022-118726183-APN-DNDRYS#MDP | 30673927625 | CP2505AAA | Pintura | Pelicula liquida | Sedimentacion | N/A | 0
RL-2022-118726183-APN-DNDRYS#MDP | 30673927625 | CP2505AAA | Pintura | Pelicula liquida | Solidos peso/peso | ASTM D-1644 | 0
RL-2022-118726183-APN-DNDRYS#MDP | 30673927625 | CP2505AAA | Pintura | Pelicula liquida | Extendidos sobre vidrio | N/A | 0
RL-2022-118726183-APN-DNDRYS#MDP | 30673927625 | CP2505AAA | Pintura | Pelicula solida | Adherencia por corte | IRAM 1109 | 0
RL-2022-118726183-APN-DNDRYS#MDP | 30673927625 | CP2505AAA | Pintura | Pelicula solida | Adherencia por traccion | ASTM D-4541 | 0
RL-2022-118726183-APN-DNDRYS#MDP | 30673927625 | CP2505AAA | Pintura | Pelicula solida | Brillo/DOI/Haze-Aspecto | ASTM D-523 y ASTM D-2457 | 0
RL-2022-118726183-APN-DNDRYS#MDP | 30673927625 | CP2505AAA | Pintura | Pelicula solida | Dureza lapiz | ASTM D-3363 | 0
RL-2022-118726183-APN-DNDRYS#MDP | 30673927625 | CP2505AAA | Pintura | Pelicula solida | Tiempo repintabilidad | UNE 48283 | 0
RL-2022-118726183-APN-DNDRYS#MDP | 30673927625 | CP2505AAA | Pintura | Pelicula solida | Resistencia quimica | ASTM D 870/1308 | 0
RL-2022-118726183-APN-DNDRYS#MDP | 30673927625 | CP2505AAA | Pintura | Pelicula solida | Conductividad de oubtyra | N/A | 0
RL-2022-118726183-APN-DNDRYS#MDP | 30673927625 | CP2505AAA | Pintura | Pelicula solida | Inspeccion visual y color | N/A | 0
RL-2022-118726183-APN-DNDRYS#MDP | 30673927625 | CP2505AAA | Pintura | Pelicula solida | Temperatura de procesos | N/A | 0
RL-2022-118726183-APN-DNDRYS#MDP | 30673927625 | CP2505AAA | Pintura | Pelicula solida | Espesor seco en peliculas de pintura | N/A | 0
RL-2022-118726183-APN-DNDRYS#MDP | 30673927625 | CP2505AAA | Pintura | Productos Fosfodesengrase | Determinacion de Ph | N/A | 0
RL-2022-118726183-APN-DNDRYS#MDP | 30673927625 | CP2505AAA | Pintura | Productos Fosfodesengrase | Titulaciones acido-base | N/A | 0
RL-2022-118726183-APN-DNDRYS#MDP | 30673927625 | CP2505AAA | Pintura | Productos Fosfodesengrase | Conductividad en instalaciones electricas puesta a tierra | N/A | 0
RL-2022-118726183-APN-DNDRYS#MDP | 30673927625 | CP2505AAA | Pintura | Pelicula solida | Porosidad de pelicula baja tension | UNE-EN ISO 29601:2011 | 0
RL-2022-118726183-APN-DNDRYS#MDP | 30673927625 | CP2505AAA | Pintura | Pelicula solida | Porosidad de pelicula alta tension | UNE-EN ISO 29601:2011 | 0
RL-2022-114703200-APN-DNDRYS#MDP | 30686203324 | B1610CZN | MEDIO AMBIENTE | AIRE | 1,1,1,2-TETRACLOROETANO | ASTM D 3686 - M | 0
RL-2022-114703200-APN-DNDRYS#MDP | 30686203324 | B1610CZN | MEDIO AMBIENTE | AIRE | 1,1,1,2-TETRACLOROETANO | ASTM D 3687 - A | 0
RL-2022-114703200-APN-DNDRYS#MDP | 30686203324 | B1610CZN | MEDIO AMBIENTE | EMISIONES GASEOSAS | 1,1,1,2-TETRACLOROETANO | EPA 40 CFR-PARTE 60 METODO 18 - A | 0
RL-2022-114703200-APN-DNDRYS#MDP | 30686203324 | B1610CZN | MEDIO AMBIENTE | LIQUIDA | 1,1,1,2-TETRACLOROETANO | EPA 5021; EPA 8260 B - A | 0
RL-2022-114703200-APN-DNDRYS#MDP | 30686203324 | B1610CZN | MEDIO AMBIENTE | SOLIDA/SEMISOLIDA | 1,1,1,2-TETRACLOROETANO | EPA 5021; EPA 8260 B - A | 0
RL-2022-114703200-APN-DNDRYS#MDP | 30686203324 | B1610CZN | MEDIO AMBIENTE | SOLIDA/SEMISOLIDA | 1,1,1,2-TETRACLOROETANO | EPA 600/8-69/046 (suelos); EPA 600/4-79-020 (barros); EPA SW 846 Ch 4 - M | 0
RL-2022-114703200-APN-DNDRYS#MDP | 30686203324 | B1610CZN | MEDIO AMBIENTE | EMISIONES GASEOSAS | 1,1,1,2-TETRACLOROETANO | EPA EMC 0018 (40 CFR PART 60 APP A) - M | 0
RL-2022-114703200-APN-DNDRYS#MDP | 30686203324 | B1610CZN | MEDIO AMBIENTE | LIQUIDA | 1,1,1,2-TETRACLOROETANO | IRAM 29012-1/ 2/ 3/ 4/ 5/ 6/ 9/ 10/ 11/ 15 - M | 0
RL-2022-114703200-APN-DNDRYS#MDP | 30686203324 | B1610CZN | MEDIO AMBIENTE | LIQUIDA | 1,1,1,2-TETRACLOROETANO | IRAM 29012-1/ 2/ 3/ 4/ 5/ 9/ 10/ 11/ 14 - M | 0
RL-2022-114703200-APN-DNDRYS#MDP | 30686203324 | B1610CZN | MEDIO AMBIENTE | AIRE | 1,1,1-TRICLOROETANO (METIL CLOROFORMO) | ASTM D 3686 - M | 0
RL-2022-114703200-APN-DNDRYS#MDP | 30686203324 | B1610CZN | MEDIO AMBIENTE | AIRE | 1,1,1-TRICLOROETANO (METIL CLOROFORMO) | ASTM D 3687 - A | 0
RL-2022-114703200-APN-DNDRYS#MDP | 30686203324 | B1610CZN | MEDIO AMBIENTE | EMISIONES GASEOSAS | 1,1,1-TRICLOROETANO (METIL CLOROFORMO) | EPA 40 CFR-PARTE 60 METODO 18 - A | 0
RL-2022-114703200-APN-DNDRYS#MDP | 30686203324 | B1610CZN | MEDIO AMBIENTE | LIQUIDA | 1,1,1-TRICLOROETANO (METIL CLOROFORMO) | EPA 5021; EPA 8260 B - A | 0
RL-2022-114703200-APN-DNDRYS#MDP | 30686203324 | B1610CZN | MEDIO AMBIENTE | SOLIDA/SEMISOLIDA | 1,1,1-TRICLOROETANO (METIL CLOROFORMO) | EPA 5021; EPA 8260 B - A | 0
RL-2022-114703200-APN-DNDRYS#MDP | 30686203324 | B1610CZN | MEDIO AMBIENTE | SOLIDA/SEMISOLIDA | 1,1,1-TRICLOROETANO (METIL CLOROFORMO) | EPA 600/8-69/046 (suelos); EPA 600/4-79-020 (barros); EPA SW 846 Ch 4 - M | 0
RL-2022-114703200-APN-DNDRYS#MDP | 30686203324 | B1610CZN | MEDIO AMBIENTE | LIQUIDA | 1,1,1-TRICLOROETANO (METIL CLOROFORMO) | IRAM 29012-1/ 2/ 3/ 4/ 5/ 6/ 9/ 10/ 11/ 15 - M | 0
RL-2022-114703200-APN-DNDRYS#MDP | 30686203324 | B1610CZN | MEDIO AMBIENTE | LIQUIDA | 1,1,1-TRICLOROETANO (METIL CLOROFORMO) | IRAM 29012-1/ 2/ 3/ 4/ 5/ 9/ 10/ 11/ 14 - M | 0
RL-2022-114703200-APN-DNDRYS#MDP | 30686203324 | B1610CZN | MEDIO AMBIENTE | AIRE | 1,1,1-TRICLOROETANO (METIL CLOROFORMO) | NIOSH 1003 - A/M | 0
RL-2022-114703200-APN-DNDRYS#MDP | 30686203324 | B1610CZN | MEDIO AMBIENTE | AIRE | 1,1,1-TRICLOROETENO | EPA TO-17 - M | 0
RL-2022-114703200-APN-DNDRYS#MDP | 30686203324 | B1610CZN | MEDIO AMBIENTE | AIRE | 1,1,2,2 TETRACLOROETANO | ASTM D 3686 - M | 0
RL-2022-114703200-APN-DNDRYS#MDP | 30686203324 | B1610CZN | MEDIO AMBIENTE | AIRE | 1,1,2,2 TETRACLOROETANO | ASTM D 3687 - A | 0
RL-2022-114703200-APN-DNDRYS#MDP | 30686203324 | B1610CZN | MEDIO AMBIENTE | EMISIONES GASEOSAS | 1,1,2,2 TETRACLOROETANO | EPA 40 CFR-PARTE 60 METODO 18 - A | 0
RL-2022-114703200-APN-DNDRYS#MDP | 30686203324 | B1610CZN | MEDIO AMBIENTE | LIQUIDA | 1,1,2,2 TETRACLOROETANO | EPA 5021 A; EPA 8260 B - A | 0
RL-2022-114703200-APN-DNDRYS#MDP | 30686203324 | B1610CZN | MEDIO AMBIENTE | SOLIDA/SEMISOLIDA | 1,1,2,2 TETRACLOROETANO | EPA 5021; EPA 8260 B - A | 0
RL-2022-114703200-APN-DNDRYS#MDP | 30686203324 | B1610CZN | MEDIO AMBIENTE | SOLIDA/SEMISOLIDA | 1,1,2,2 TETRACLOROETANO | EPA 600/8-69/046 (suelos); EPA 600/4-79-020 (barros); EPA SW 846 Ch 4 - M | 0
RL-2022-114703200-APN-DNDRYS#MDP | 30686203324 | B1610CZN | MEDIO AMBIENTE | EMISIONES GASEOSAS | 1,1,2,2 TETRACLOROETANO | EPA EMC 0018 (40 CFR PART 60 APP A) - M | 0
RL-2022-114703200-APN-DNDRYS#MDP | 30686203324 | B1610CZN | MEDIO AMBIENTE | LIQUIDA | 1,1,2,2 TETRACLOROETANO | IRAM 29012-1/ 2/ 3/ 4/ 5/ 9/ 10/ 11/ 14 - M | 0
RL-2022-114703200-APN-DNDRYS#MDP | 30686203324 | B1610CZN | MEDIO AMBIENTE | EMISIONES GASEOSAS | 1,1,2,2-TETRACLORO-1,2-DIFLUOROETAN O | EPA 1 a 4/NIOSH 1016 - M | 0
RL-2022-114703200-APN-DNDRYS#MDP | 30686203324 | B1610CZN | MEDIO AMBIENTE | AIRE | 1,1,2,2-TETRACLORO-1,2-DIFLUOROETAN O | NIOSH 1016 - M | 0
RL-2022-114703200-APN-DNDRYS#MDP | 30686203324 | B1610CZN | MEDIO AMBIENTE | AIRE | 1,1,2,2-TETRACLOROETILENO (PERCLOROETILENO) | ASTM D 3686 - M | 0
RL-2022-114703200-APN-DNDRYS#MDP | 30686203324 | B1610CZN | MEDIO AMBIENTE | AIRE | 1,1,2,2-TETRACLOROETILENO (PERCLOROETILENO) | ASTM D 3687 - A | 0
RL-2022-114703200-APN-DNDRYS#MDP | 30686203324 | B1610CZN | MEDIO AMBIENTE | EMISIONES GASEOSAS | 1,1,2,2-TETRACLOROETILENO (PERCLOROETILENO) | EPA 40 CFR-PARTE 60 METODO 18 - A | 0
RL-2022-114703200-APN-DNDRYS#MDP | 30686203324 | B1610CZN | MEDIO AMBIENTE | LIQUIDA | 1,1,2,2-TETRACLOROETILENO (PERCLOROETILENO) | EPA 5021 A; EPA 8260 B - A | 0
RL-2022-114703200-APN-DNDRYS#MDP | 30686203324 | B1610CZN | MEDIO AMBIENTE | SOLIDA/SEMISOLIDA | 1,1,2,2-TETRACLOROETILENO (PERCLOROETILENO) | EPA 5021 A; EPA 8260 B - A | 0
RL-2022-114703200-APN-DNDRYS#MDP | 30686203324 | B1610CZN | MEDIO AMBIENTE | SOLIDA/SEMISOLIDA | 1,1,2,2-TETRACLOROETILENO (PERCLOROETILENO) | EPA 600/8-69/046 (suelos); EPA 600/4-79-020 (barros); EPA SW 846 Ch 4 - M | 0
RL-2022-114703200-APN-DNDRYS#MDP | 30686203324 | B1610CZN | MEDIO AMBIENTE | LIQUIDA | 1,1,2,2-TETRACLOROETILENO (PERCLOROETILENO) | IRAM 29012-1/ 2/ 3/ 4/ 5/ 6/ 9/ 10/ 11/ 15 - M | 0
RL-2022-114703200-APN-DNDRYS#MDP | 30686203324 | B1610CZN | MEDIO AMBIENTE | LIQUIDA | 1,1,2,2-TETRACLOROETILENO (PERCLOROETILENO) | IRAM 29012-1/ 2/ 3/ 4/ 5/ 9/ 10/ 11/ 14 - M | 0
RL-2022-114703200-APN-DNDRYS#MDP | 30686203324 | B1610CZN | MEDIO AMBIENTE | AIRE | 1,1,2,2-TETRACLOROETILENO (PERCLOROETILENO) | NIOSH 1003 - A/M | 0
RL-2022-114703200-APN-DNDRYS#MDP | 30686203324 | B1610CZN | MEDIO AMBIENTE | EMISIONES GASEOSAS | 1,1,2-TRICLORO-1,2,2-TRIFLUOROETANO | EPA 1 a 4/NIOSH 1020 - M | 0
RL-2022-114703200-APN-DNDRYS#MDP | 30686203324 | B1610CZN | MEDIO AMBIENTE | AIRE | 1,1,2-TRICLORO-1,2,2-TRIFLUOROETANO | NIOSH 1020 - M | 0
RL-2022-114703200-APN-DNDRYS#MDP | 30686203324 | B1610CZN | MEDIO AMBIENTE | AIRE | 1,1,2-TRICLOROETANO (TRICLORURO DE VINILO) | ASTM D 3686 - M | 0
RL-2022-114703200-APN-DNDRYS#MDP | 30686203324 | B1610CZN | MEDIO AMBIENTE | AIRE | 1,1,2-TRICLOROETANO (TRICLORURO DE VINILO) | ASTM D 3687 - A | 0
RL-2022-114703200-APN-DNDRYS#MDP | 30686203324 | B1610CZN | MEDIO AMBIENTE | EMISIONES GASEOSAS | 1,1,2-TRICLOROETANO (TRICLORURO DE VINILO) | EPA 40 CFR-PARTE 60 METODO 18 - A | 0
RL-2022-114703200-APN-DNDRYS#MDP | 30686203324 | B1610CZN | MEDIO AMBIENTE | LIQUIDA | 1,1,2-TRICLOROETANO (TRICLORURO DE VINILO) | EPA 5021 A; EPA 8260 B - A | 0
RL-2022-114703200-APN-DNDRYS#MDP | 30686203324 | B1610CZN | MEDIO AMBIENTE | SOLIDA/SEMISOLIDA | 1,1,2-TRICLOROETANO (TRICLORURO DE VINILO) | EPA 5021; EPA 8260 B - A | 0
RL-2022-114703200-APN-DNDRYS#MDP | 30686203324 | B1610CZN | MEDIO AMBIENTE | SOLIDA/SEMISOLIDA | 1,1,2-TRICLOROETANO (TRICLORURO DE VINILO) | EPA 600/8-69/046 (suelos); EPA 600/4-79-020 (barros); EPA SW 846 Ch 4 - M | 0
RL-2022-114703200-APN-DNDRYS#MDP | 30686203324 | B1610CZN | MEDIO AMBIENTE | LIQUIDA | 1,1,2-TRICLOROETANO (TRICLORURO DE VINILO) | IRAM 29012-1/ 2/ 3/ 4/ 5/ 9/ 10/ 11/ 14 - M | 0
RL-2022-114703200-APN-DNDRYS#MDP | 30686203324 | B1610CZN | MEDIO AMBIENTE | AIRE | 1,1,2-TRICLOROETANO (TRICLORURO DE VINILO) | NIOSH 1003 - A/M | 0
RL-2022-114703200-APN-DNDRYS#MDP | 30686203324 | B1610CZN | MEDIO AMBIENTE | AIRE | 1,1-DICLORO-1 NITROETANO (DICLORONITROETANO) | NIOSH 1601 - M | 0
RL-2022-114703200-APN-DNDRYS#MDP | 30686203324 | B1610CZN | MEDIO AMBIENTE | AIRE | 1,1-DICLOROETANO | ASTM D 3686 - M | 0
RL-2022-114703200-APN-DNDRYS#MDP | 30686203324 | B1610CZN | MEDIO AMBIENTE | AIRE | 1,1-DICLOROETANO | ASTM D 3687 - A | 0
RL-2022-114703200-APN-DNDRYS#MDP | 30686203324 | B1610CZN | MEDIO AMBIENTE | EMISIONES GASEOSAS | 1,1-DICLOROETANO | EPA 40 CFR-PARTE 60 METODO 18 - A | 0
RL-2022-114703200-APN-DNDRYS#MDP | 30686203324 | B1610CZN | MEDIO AMBIENTE | LIQUIDA | 1,1-DICLOROETANO | EPA 5021 A; EPA 8260 B - A | 0
RL-2022-114703200-APN-DNDRYS#MDP | 30686203324 | B1610CZN | MEDIO AMBIENTE | SOLIDA/SEMISOLIDA | 1,1-DICLOROETANO | EPA 5021; EPA 8260 B - A | 0
RL-2022-114703200-APN-DNDRYS#MDP | 30686203324 | B1610CZN | MEDIO AMBIENTE | SOLIDA/SEMISOLIDA | 1,1-DICLOROETANO | EPA 600/8-69/046 (suelos); EPA 600/4-79-020 (barros); EPA SW 846 Ch 4 - M | 0
RL-2022-114703200-APN-DNDRYS#MDP | 30686203324 | B1610CZN | MEDIO AMBIENTE | LIQUIDA | 1,1-DICLOROETANO | IRAM 29012-1/ 2/ 3/ 4/ 5/ 6/ 9/ 10/ 11/ 15 - M | 0
RL-2022-114703200-APN-DNDRYS#MDP | 30686203324 | B1610CZN | MEDIO AMBIENTE | AIRE | 1,1-DICLOROETANO | NIOSH 1003 - A/M | 0
RL-2022-114703200-APN-DNDRYS#MDP | 30686203324 | B1610CZN | MEDIO AMBIENTE | AIRE | 1,1-DICLOROETENO (1,1-DICLOROETILENO) | ASTM D 3686 - M | 0
RL-2022-114703200-APN-DNDRYS#MDP | 30686203324 | B1610CZN | MEDIO AMBIENTE | AIRE | 1,1-DICLOROETENO (1,1-DICLOROETILENO) | ASTM D 3687 - A | 0
RL-2022-114703200-APN-DNDRYS#MDP | 30686203324 | B1610CZN | MEDIO AMBIENTE | EMISIONES GASEOSAS | 1,1-DICLOROETENO (1,1-DICLOROETILENO) | EPA 40 CFR-PARTE 60 METODO 18 - A | 0
RL-2022-114703200-APN-DNDRYS#MDP | 30686203324 | B1610CZN | MEDIO AMBIENTE | LIQUIDA | 1,1-DICLOROETENO (1,1-DICLOROETILENO) | EPA 5021 A; EPA 8260 B - A | 0
RL-2022-114703200-APN-DNDRYS#MDP | 30686203324 | B1610CZN | MEDIO AMBIENTE | SOLIDA/SEMISOLIDA | 1,1-DICLOROETENO (1,1-DICLOROETILENO) | EPA 5021; EPA 8260 B - A | 0
RL-2022-114703200-APN-DNDRYS#MDP | 30686203324 | B1610CZN | MEDIO AMBIENTE | SOLIDA/SEMISOLIDA | 1,1-DICLOROETENO (1,1-DICLOROETILENO) | EPA 600/8-69/046 (suelos); EPA 600/4-79-020 (barros); EPA SW 846 Ch 4 - M | 0
RL-2022-114703200-APN-DNDRYS#MDP | 30686203324 | B1610CZN | MEDIO AMBIENTE | EMISIONES GASEOSAS | 1,1-DICLOROETENO (1,1-DICLOROETILENO) | EPA EMC 0018 (40 CFR PART 60 APP A) - M | 0
RL-2022-114703200-APN-DNDRYS#MDP | 30686203324 | B1610CZN | MEDIO AMBIENTE | LIQUIDA | 1,1-DICLOROETENO (1,1-DICLOROETILENO) | IRAM 29012-1/ 2/ 3/ 4/ 5/ 9/ 10/ 11/ 14 - M | 0
RL-2022-114703200-APN-DNDRYS#MDP | 30686203324 | B1610CZN | MEDIO AMBIENTE | AIRE | 1,1-DICLOROETENO (1,1-DICLOROETILENO) | NIOSH 1003 - A/M | 0
RL-2022-114703200-APN-DNDRYS#MDP | 30686203324 | B1610CZN | MEDIO AMBIENTE | AIRE | 1,1-DICLOROPROPENO | ASTM D 3686 - M | 0
RL-2022-114703200-APN-DNDRYS#MDP | 30686203324 | B1610CZN | MEDIO AMBIENTE | AIRE | 1,1-DICLOROPROPENO | ASTM D 3687 - A | 0
RL-2022-114703200-APN-DNDRYS#MDP | 30686203324 | B1610CZN | MEDIO AMBIENTE | EMISIONES GASEOSAS | 1,1-DICLOROPROPENO | EPA 40 CFR-PARTE 60 METODO 18 - A | 0
RL-2022-114703200-APN-DNDRYS#MDP | 30686203324 | B1610CZN | MEDIO AMBIENTE | LIQUIDA | 1,1-DICLOROPROPENO | EPA 5021 A; EPA 8260 B - A | 0
RL-2022-114703200-APN-DNDRYS#MDP | 30686203324 | B1610CZN | MEDIO AMBIENTE | SOLIDA/SEMISOLIDA | 1,1-DICLOROPROPENO | EPA 5021; EPA 8260 B - A | 0
RL-2022-114703200-APN-DNDRYS#MDP | 30686203324 | B1610CZN | MEDIO AMBIENTE | SOLIDA/SEMISOLIDA | 1,1-DICLOROPROPENO | EPA 600/8-69/046 (suelos); EPA 600/4-79-020 (barros); EPA SW 846 Ch 4 - M | 0
RL-2022-114703200-APN-DNDRYS#MDP | 30686203324 | B1610CZN | MEDIO AMBIENTE | EMISIONES GASEOSAS | 1,1-DICLOROPROPENO | EPA EMC 0018 (40 CFR PART 60 APP A) - M | 0
RL-2022-114703200-APN-DNDRYS#MDP | 30686203324 | B1610CZN | MEDIO AMBIENTE | LIQUIDA | 1,1-DICLOROPROPENO | IRAM 29012-1/ 2/ 3/ 4/ 5/ 6/ 9/ 10/ 11/ 15 - M | 0
RL-2022-114703200-APN-DNDRYS#MDP | 30686203324 | B1610CZN | MEDIO AMBIENTE | EMISIONES GASEOSAS | 1,2 ETANODIOL (ETILENGLICOL) | EPA 18/NIOSH 5523 - M | 0
RL-2022-114703200-APN-DNDRYS#MDP | 30686203324 | B1610CZN | MEDIO AMBIENTE | SOLIDA/SEMISOLIDA | 1,2 ETANODIOL (ETILENGLICOL) | EPA 600/8-69/046 (suelos); EPA 600/4-79-020 (barros); EPA SW 846 Ch 4 - M | 0
RL-2022-114703200-APN-DNDRYS#MDP | 30686203324 | B1610CZN | MEDIO AMBIENTE | LIQUIDA | 1,2 ETANODIOL (ETILENGLICOL) | IRAM 29012-1/ 2/ 3/ 4/ 5/ 9/ 10/ 11/ 14 - M | 0
RL-2022-114703200-APN-DNDRYS#MDP | 30686203324 | B1610CZN | MEDIO AMBIENTE | AIRE | 1,2 ETANODIOL (ETILENGLICOL) | NIOSH 5523 - A/M | 0
RL-2022-114703200-APN-DNDRYS#MDP | 30686203324 | B1610CZN | MEDIO AMBIENTE | EMISIONES GASEOSAS | 1,2 ETANODIOL (ETILENGLICOL) | NIOSH 5523 (Adaptada a EPA18) - A | 0
RL-2022-114703200-APN-DNDRYS#MDP | 30686203324 | B1610CZN | MEDIO AMBIENTE | AIRE | 1,2,3,4-DIEPOXIBUTANO | ASTM D 3686 - M | 0
RL-2022-114703200-APN-DNDRYS#MDP | 30686203324 | B1610CZN | MEDIO AMBIENTE | AIRE | 1,2,3,4-DIEPOXIBUTANO | ASTM D 3687 - A | 0
RL-2022-114703200-APN-DNDRYS#MDP | 30686203324 | B1610CZN | MEDIO AMBIENTE | EMISIONES GASEOSAS | 1,2,3,4-DIEPOXIBUTANO | EPA 40 CFR-PARTE 60 METODO 18 - A | 0
RL-2022-114703200-APN-DNDRYS#MDP | 30686203324 | B1610CZN | MEDIO AMBIENTE | LIQUIDA | 1,2,3,4-DIEPOXIBUTANO | EPA 5021 A; EPA 8260 B - A | 0
RL-2022-114703200-APN-DNDRYS#MDP | 30686203324 | B1610CZN | MEDIO AMBIENTE | SOLIDA/SEMISOLIDA | 1,2,3,4-DIEPOXIBUTANO | EPA 5021; EPA 8260 B - A | 0
RL-2022-114703200-APN-DNDRYS#MDP | 30686203324 | B1610CZN | MEDIO AMBIENTE | SOLIDA/SEMISOLIDA | 1,2,3,4-DIEPOXIBUTANO | EPA 600/8-69/046 (suelos); EPA 600/4-79-020 (barros); EPA SW 846 Ch 4 - M | 0
RL-2022-114703200-APN-DNDRYS#MDP | 30686203324 | B1610CZN | MEDIO AMBIENTE | EMISIONES GASEOSAS | 1,2,3,4-DIEPOXIBUTANO | EPA EMC 0018 (40 CFR PART 60 APP A) - M | 0
RL-2022-114703200-APN-DNDRYS#MDP | 30686203324 | B1610CZN | MEDIO AMBIENTE | LIQUIDA | 1,2,3,4-DIEPOXIBUTANO | IRAM 29012-1/ 2/ 3/ 4/ 5/ 6/ 9/ 10/ 11/ 15 - M | 0
RL-2022-114703200-APN-DNDRYS#MDP | 30686203324 | B1610CZN | MEDIO AMBIENTE | AIRE | 1,2,3-TRICLOROBENCENO | ASTM D 3686 - M | 0
RL-2022-114703200-APN-DNDRYS#MDP | 30686203324 | B1610CZN | MEDIO AMBIENTE | AIRE | 1,2,3-TRICLOROBENCENO | ASTM D 3687 - A | 0
RL-2022-114703200-APN-DNDRYS#MDP | 30686203324 | B1610CZN | MEDIO AMBIENTE | EMISIONES GASEOSAS | 1,2,3-TRICLOROBENCENO | EPA 40 CFR-PARTE 60 METODO 18 - A | 0
RL-2022-114703200-APN-DNDRYS#MDP | 30686203324 | B1610CZN | MEDIO AMBIENTE | LIQUIDA | 1,2,3-TRICLOROBENCENO | EPA 5021 A; EPA 8260 B - A | 0
RL-2022-114703200-APN-DNDRYS#MDP | 30686203324 | B1610CZN | MEDIO AMBIENTE | SOLIDA/SEMISOLIDA | 1,2,3-TRICLOROBENCENO | EPA 5021; EPA 8260 B - A | 0
RL-2022-114703200-APN-DNDRYS#MDP | 30686203324 | B1610CZN | MEDIO AMBIENTE | SOLIDA/SEMISOLIDA | 1,2,3-TRICLOROBENCENO | EPA 600/8-69/046 (suelos); EPA 600/4-79-020 (barros); EPA SW 846 Ch 4 - M | 0
RL-2022-114703200-APN-DNDRYS#MDP | 30686203324 | B1610CZN | MEDIO AMBIENTE | EMISIONES GASEOSAS | 1,2,3-TRICLOROBENCENO | EPA EMC 0018 (40 CFR PART 60 APP A) - M | 0
RL-2022-114703200-APN-DNDRYS#MDP | 30686203324 | B1610CZN | MEDIO AMBIENTE | LIQUIDA | 1,2,3-TRICLOROBENCENO | IRAM 29012-1/ 2/ 3/ 4/ 5/ 6/ 9/ 10/ 11/ 15 - M | 0
RL-2022-114703200-APN-DNDRYS#MDP | 30686203324 | B1610CZN | MEDIO AMBIENTE | AIRE | 1,2,3-TRICLOROPROPANO (TRICLORURO DE ALILO) | ASTM D 3686 - M | 0
RL-2022-114703200-APN-DNDRYS#MDP | 30686203324 | B1610CZN | MEDIO AMBIENTE | AIRE | 1,2,3-TRICLOROPROPANO (TRICLORURO DE ALILO) | ASTM D 3687 - A | 0
RL-2022-114703200-APN-DNDRYS#MDP | 30686203324 | B1610CZN | MEDIO AMBIENTE | EMISIONES GASEOSAS | 1,2,3-TRICLOROPROPANO (TRICLORURO DE ALILO) | EPA 40 CFR-PARTE 60 METODO 18 - A | 0
RL-2022-114703200-APN-DNDRYS#MDP | 30686203324 | B1610CZN | MEDIO AMBIENTE | LIQUIDA | 1,2,3-TRICLOROPROPANO (TRICLORURO DE ALILO) | EPA 5021 A; EPA 8260 B - A | 0
RL-2022-114703200-APN-DNDRYS#MDP | 30686203324 | B1610CZN | MEDIO AMBIENTE | SOLIDA/SEMISOLIDA | 1,2,3-TRICLOROPROPANO (TRICLORURO DE ALILO) | EPA 5021; EPA 8260 B - A | 0
RL-2022-114703200-APN-DNDRYS#MDP | 30686203324 | B1610CZN | MEDIO AMBIENTE | SOLIDA/SEMISOLIDA | 1,2,3-TRICLOROPROPANO (TRICLORURO DE ALILO) | EPA 600/8-69/046 (suelos); EPA 600/4-79-020 (barros); EPA SW 846 Ch 4 - M | 0
RL-2022-114703200-APN-DNDRYS#MDP | 30686203324 | B1610CZN | MEDIO AMBIENTE | LIQUIDA | 1,2,3-TRICLOROPROPANO (TRICLORURO DE ALILO) | IRAM 29012-1/ 2/ 3/ 4/ 5/ 6/ 9/ 10/ 11/ 15 - M | 0
RL-2022-114703200-APN-DNDRYS#MDP | 30686203324 | B1610CZN | MEDIO AMBIENTE | AIRE | 1,2,3-TRICLOROPROPANO (TRICLORURO DE ALILO) | NIOSH 1003 - A/M | 0
RL-2022-114703200-APN-DNDRYS#MDP | 30686203324 | B1610CZN | MEDIO AMBIENTE | AIRE | 1,2,4-TRICLOROBENCENO | ASTM D 3686 - M | 0
RL-2022-114703200-APN-DNDRYS#MDP | 30686203324 | B1610CZN | MEDIO AMBIENTE | AIRE | 1,2,4-TRICLOROBENCENO | ASTM D 3687 - A | 0
RL-2022-114703200-APN-DNDRYS#MDP | 30686203324 | B1610CZN | MEDIO AMBIENTE | EMISIONES GASEOSAS | 1,2,4-TRICLOROBENCENO | EPA 40 CFR-PARTE 60 METODO 18 - A | 0
RL-2022-114703200-APN-DNDRYS#MDP | 30686203324 | B1610CZN | MEDIO AMBIENTE | LIQUIDA | 1,2,4-TRICLOROBENCENO | EPA 5021 A; EPA 8260 B - A | 0
RL-2022-114703200-APN-DNDRYS#MDP | 30686203324 | B1610CZN | MEDIO AMBIENTE | SOLIDA/SEMISOLIDA | 1,2,4-TRICLOROBENCENO | EPA 5021; EPA 8260 B - A | 0
RL-2022-114703200-APN-DNDRYS#MDP | 30686203324 | B1610CZN | MEDIO AMBIENTE | SOLIDA/SEMISOLIDA | 1,2,4-TRICLOROBENCENO | EPA 600/8-69/046 (suelos); EPA 600/4-79-020 (barros); EPA SW 846 Ch 4 - M | 0
RL-2022-114703200-APN-DNDRYS#MDP | 30686203324 | B1610CZN | MEDIO AMBIENTE | EMISIONES GASEOSAS | 1,2,4-TRICLOROBENCENO | EPA EMC 0018 (40 CFR PART 60 APP A) - M | 0
RL-2022-114703200-APN-DNDRYS#MDP | 30686203324 | B1610CZN | MEDIO AMBIENTE | LIQUIDA | 1,2,4-TRICLOROBENCENO | IRAM 29012-1/ 2/ 3/ 4/ 5/ 6/ 9/ 10/ 11/ 15 - M | 0
RL-2022-114703200-APN-DNDRYS#MDP | 30686203324 | B1610CZN | MEDIO AMBIENTE | AIRE | 1,2,4-TRIMETILBENCENO | ASTM D 3686 - M | 0
RL-2022-114703200-APN-DNDRYS#MDP | 30686203324 | B1610CZN | MEDIO AMBIENTE | AIRE | 1,2,4-TRIMETILBENCENO | ASTM D 3687 - A | 0
RL-2022-114703200-APN-DNDRYS#MDP | 30686203324 | B1610CZN | MEDIO AMBIENTE | EMISIONES GASEOSAS | 1,2,4-TRIMETILBENCENO | EPA 40 CFR-PARTE 60 METODO 18 - A | 0
RL-2022-114703200-APN-DNDRYS#MDP | 30686203324 | B1610CZN | MEDIO AMBIENTE | LIQUIDA | 1,2,4-TRIMETILBENCENO | EPA 5021 A; EPA 8260 B - A | 0
RL-2022-114703200-APN-DNDRYS#MDP | 30686203324 | B1610CZN | MEDIO AMBIENTE | SOLIDA/SEMISOLIDA | 1,2,4-TRIMETILBENCENO | EPA 5021; EPA 8260 B - A | 0
RL-2022-114703200-APN-DNDRYS#MDP | 30686203324 | B1610CZN | MEDIO AMBIENTE | SOLIDA/SEMISOLIDA | 1,2,4-TRIMETILBENCENO | EPA 600/8-69/046 (suelos); EPA 600/4-79-020 (barros); EPA SW 846 Ch 4 - M | 0
RL-2022-114703200-APN-DNDRYS#MDP | 30686203324 | B1610CZN | MEDIO AMBIENTE | EMISIONES GASEOSAS | 1,2,4-TRIMETILBENCENO | EPA EMC 0018 (40 CFR PART 60 APP A) - M | 0
RL-2022-114703200-APN-DNDRYS#MDP | 30686203324 | B1610CZN | MEDIO AMBIENTE | LIQUIDA | 1,2,4-TRIMETILBENCENO | IRAM 29012-1/ 2/ 3/ 4/ 5/ 9/ 10/ 11/ 14 - M | 0
RL-2022-114703200-APN-DNDRYS#MDP | 30686203324 | B1610CZN | MEDIO AMBIENTE | EMISIONES GASEOSAS | 1,2,5-TRIMETILBENCENO | EPA EMC 0018 (40 CFR PART 60 APP A) - M | 0
RL-2022-114703200-APN-DNDRYS#MDP | 30686203324 | B1610CZN | MEDIO AMBIENTE | AIRE | 1,2,5-TRIMETILBENCENO | OSHA PV2091 - M | 0
RL-2022-114703200-APN-DNDRYS#MDP | 30686203324 | B1610CZN | MEDIO AMBIENTE | AIRE | 1,2-DIBROMO-3-CLOROPROPANO (DBCP) | ASTM D 3686 - M | 0
RL-2022-114703200-APN-DNDRYS#MDP | 30686203324 | B1610CZN | MEDIO AMBIENTE | AIRE | 1,2-DIBROMO-3-CLOROPROPANO (DBCP) | ASTM D 3687 - A | 0
RL-2022-114703200-APN-DNDRYS#MDP | 30686203324 | B1610CZN | MEDIO AMBIENTE | EMISIONES GASEOSAS | 1,2-DIBROMO-3-CLOROPROPANO (DBCP) | EPA 40 CFR-PARTE 60 METODO 18 - A | 0
RL-2022-114703200-APN-DNDRYS#MDP | 30686203324 | B1610CZN | MEDIO AMBIENTE | LIQUIDA | 1,2-DIBROMO-3-CLOROPROPANO (DBCP) | EPA 5021 A; EPA 8260 B - A | 0
RL-2022-114703200-APN-DNDRYS#MDP | 30686203324 | B1610CZN | MEDIO AMBIENTE | SOLIDA/SEMISOLIDA | 1,2-DIBROMO-3-CLOROPROPANO (DBCP) | EPA 5021; EPA 8260 B - A | 0
RL-2022-114703200-APN-DNDRYS#MDP | 30686203324 | B1610CZN | MEDIO AMBIENTE | SOLIDA/SEMISOLIDA | 1,2-DIBROMO-3-CLOROPROPANO (DBCP) | EPA 600/8-69/046 (suelos); EPA 600/4-79-020 (barros); EPA SW 846 Ch 4 - M | 0
RL-2022-114703200-APN-DNDRYS#MDP | 30686203324 | B1610CZN | MEDIO AMBIENTE | EMISIONES GASEOSAS | 1,2-DIBROMO-3-CLOROPROPANO (DBCP) | EPA EMC 0018 (40 CFR PART 60 APP A) - M | 0
RL-2022-114703200-APN-DNDRYS#MDP | 30686203324 | B1610CZN | MEDIO AMBIENTE | LIQUIDA | 1,2-DIBROMO-3-CLOROPROPANO (DBCP) | IRAM 29012-1/ 2/ 3/ 4/ 5/ 6/ 9/ 10/ 11/ 15 - M | 0
RL-2022-114703200-APN-DNDRYS#MDP | 30686203324 | B1610CZN | MEDIO AMBIENTE | AIRE | 1,2-DIBROMOETANO (EDB) | ASTM D 3686 - M | 0
RL-2022-114703200-APN-DNDRYS#MDP | 30686203324 | B1610CZN | MEDIO AMBIENTE | AIRE | 1,2-DIBROMOETANO (EDB) | ASTM D 3687 - A | 0
RL-2022-114703200-APN-DNDRYS#MDP | 30686203324 | B1610CZN | MEDIO AMBIENTE | EMISIONES GASEOSAS | 1,2-DIBROMOETANO (EDB) | EPA 40 CFR-PARTE 60 METODO 18 - A | 0
RL-2022-114703200-APN-DNDRYS#MDP | 30686203324 | B1610CZN | MEDIO AMBIENTE | LIQUIDA | 1,2-DIBROMOETANO (EDB) | EPA 5021 A; EPA 8260 B - A | 0
RL-2022-114703200-APN-DNDRYS#MDP | 30686203324 | B1610CZN | MEDIO AMBIENTE | SOLIDA/SEMISOLIDA | 1,2-DIBROMOETANO (EDB) | EPA 5021; EPA 8260 B - A | 0
RL-2022-114703200-APN-DNDRYS#MDP | 30686203324 | B1610CZN | MEDIO AMBIENTE | SOLIDA/SEMISOLIDA | 1,2-DIBROMOETANO (EDB) | EPA 600/8-69/046 (suelos); EPA 600/4-79-020 (barros); EPA SW 846 Ch 4 - M | 0
RL-2022-114703200-APN-DNDRYS#MDP | 30686203324 | B1610CZN | MEDIO AMBIENTE | EMISIONES GASEOSAS | 1,2-DIBROMOETANO (EDB) | EPA EMC 0018 (40 CFR PART 60 APP A) - M | 0
RL-2022-114703200-APN-DNDRYS#MDP | 30686203324 | B1610CZN | MEDIO AMBIENTE | LIQUIDA | 1,2-DIBROMOETANO (EDB) | IRAM 29012-1/ 2/ 3/ 4/ 5/ 6/ 9/ 10/ 11/ 15 - M | 0
RL-2022-114703200-APN-DNDRYS#MDP | 30686203324 | B1610CZN | MEDIO AMBIENTE | AIRE | 1,2-DICLOROBENCENO (O-DICLOROBENCENO) | ASTM D 3686 - M | 0
RL-2022-114703200-APN-DNDRYS#MDP | 30686203324 | B1610CZN | MEDIO AMBIENTE | AIRE | 1,2-DICLOROBENCENO (O-DICLOROBENCENO) | ASTM D 3687 - A | 0
RL-2022-114703200-APN-DNDRYS#MDP | 30686203324 | B1610CZN | MEDIO AMBIENTE | EMISIONES GASEOSAS | 1,2-DICLOROBENCENO (O-DICLOROBENCENO) | EPA 40 CFR-PARTE 60 METODO 18 - A | 0
RL-2022-114703200-APN-DNDRYS#MDP | 30686203324 | B1610CZN | MEDIO AMBIENTE | LIQUIDA | 1,2-DICLOROBENCENO (O-DICLOROBENCENO) | EPA 5021 A; EPA 8260 B - A | 0
RL-2022-114703200-APN-DNDRYS#MDP | 30686203324 | B1610CZN | MEDIO AMBIENTE | SOLIDA/SEMISOLIDA | 1,2-DICLOROBENCENO (O-DICLOROBENCENO) | EPA 5021; EPA 8260 B - A | 0
RL-2022-114703200-APN-DNDRYS#MDP | 30686203324 | B1610CZN | MEDIO AMBIENTE | SOLIDA/SEMISOLIDA | 1,2-DICLOROBENCENO (O-DICLOROBENCENO) | EPA 600/8-69/046 (suelos); EPA 600/4-79-020 (barros); EPA SW 846 Ch 4 - M | 0
RL-2022-114703200-APN-DNDRYS#MDP | 30686203324 | B1610CZN | MEDIO AMBIENTE | LIQUIDA | 1,2-DICLOROBENCENO (O-DICLOROBENCENO) | IRAM 29012-1/ 2/ 3/ 4/ 5/ 9/ 10/ 11/ 14 - M | 0
RL-2022-114703200-APN-DNDRYS#MDP | 30686203324 | B1610CZN | MEDIO AMBIENTE | AIRE | 1,2-DICLOROBENCENO (O-DICLOROBENCENO) | NIOSH 1003 - A/M | 0
RL-2022-114703200-APN-DNDRYS#MDP | 30686203324 | B1610CZN | MEDIO AMBIENTE | AIRE | 1,2-DICLOROETANO (DICLORURO DE ETILENO) | ASTM D 3686 - M | 0
RL-2022-114703200-APN-DNDRYS#MDP | 30686203324 | B1610CZN | MEDIO AMBIENTE | AIRE | 1,2-DICLOROETANO (DICLORURO DE ETILENO) | ASTM D 3687 - A | 0
RL-2022-114703200-APN-DNDRYS#MDP | 30686203324 | B1610CZN | MEDIO AMBIENTE | EMISIONES GASEOSAS | 1,2-DICLOROETANO (DICLORURO DE ETILENO) | EPA 40 CFR-PARTE 60 METODO 18 - A | 0
RL-2022-114703200-APN-DNDRYS#MDP | 30686203324 | B1610CZN | MEDIO AMBIENTE | LIQUIDA | 1,2-DICLOROETANO (DICLORURO DE ETILENO) | EPA 5021 A; EPA 8260 B - A | 0
RL-2022-114703200-APN-DNDRYS#MDP | 30686203324 | B1610CZN | MEDIO AMBIENTE | SOLIDA/SEMISOLIDA | 1,2-DICLOROETANO (DICLORURO DE ETILENO) | EPA 5021; EPA 8260 B - A | 0
RL-2022-114703200-APN-DNDRYS#MDP | 30686203324 | B1610CZN | MEDIO AMBIENTE | SOLIDA/SEMISOLIDA | 1,2-DICLOROETANO (DICLORURO DE ETILENO) | EPA 600/8-69/046 (suelos); EPA 600/4-79-020 (barros); EPA SW 846 Ch 4 - M | 0
RL-2022-114703200-APN-DNDRYS#MDP | 30686203324 | B1610CZN | MEDIO AMBIENTE | EMISIONES GASEOSAS | 1,2-DICLOROETANO (DICLORURO DE ETILENO) | EPA EMC 0018 (40 CFR PART 60 APP A) - M | 0
RL-2022-114703200-APN-DNDRYS#MDP | 30686203324 | B1610CZN | MEDIO AMBIENTE | LIQUIDA | 1,2-DICLOROETANO (DICLORURO DE ETILENO) | IRAM 29012-1/ 2/ 3/ 4/ 5/ 6/ 9/ 10/ 11/ 15 - M | 0
RL-2022-114703200-APN-DNDRYS#MDP | 30686203324 | B1610CZN | MEDIO AMBIENTE | AIRE | 1,2-DICLOROETANO (DICLORURO DE ETILENO) | NIOSH 1003 - A/M | 0
RL-2022-114703200-APN-DNDRYS#MDP | 30686203324 | B1610CZN | MEDIO AMBIENTE | EMISIONES GASEOSAS | 1,2-DICLOROETILENO (DICLORURO DE ACETILENO) | EPA EMC 0018 (40 CFR PART 60 APP A) - M | 0
RL-2022-114703200-APN-DNDRYS#MDP | 30686203324 | B1610CZN | MEDIO AMBIENTE | AIRE | 1,2-DICLOROETILENO (DICLORURO DE ACETILENO) | EPA TO-17 - M | 0
RL-2022-114703200-APN-DNDRYS#MDP | 30686203324 | B1610CZN | MEDIO AMBIENTE | AIRE | 1,2-DICLOROPROPANO (DICLORURO DE PROPILENO) | ASTM D 3686 - M | 0
RL-2022-114703200-APN-DNDRYS#MDP | 30686203324 | B1610CZN | MEDIO AMBIENTE | AIRE | 1,2-DICLOROPROPANO (DICLORURO DE PROPILENO) | ASTM D 3687 - A | 0
RL-2022-114703200-APN-DNDRYS#MDP | 30686203324 | B1610CZN | MEDIO AMBIENTE | EMISIONES GASEOSAS | 1,2-DICLOROPROPANO (DICLORURO DE PROPILENO) | EPA 40 CFR-PARTE 60 METODO 18 - A | 0
RL-2022-114703200-APN-DNDRYS#MDP | 30686203324 | B1610CZN | MEDIO AMBIENTE | LIQUIDA | 1,2-DICLOROPROPANO (DICLORURO DE PROPILENO) | EPA 5021; EPA 8260 B - A | 0
RL-2022-114703200-APN-DNDRYS#MDP | 30686203324 | B1610CZN | MEDIO AMBIENTE | SOLIDA/SEMISOLIDA | 1,2-DICLOROPROPANO (DICLORURO DE PROPILENO) | EPA 5021; EPA 8260 B - A | 0
RL-2022-114703200-APN-DNDRYS#MDP | 30686203324 | B1610CZN | MEDIO AMBIENTE | SOLIDA/SEMISOLIDA | 1,2-DICLOROPROPANO (DICLORURO DE PROPILENO) | EPA 600/8-69/046 (suelos); EPA 600/4-79-020 (barros); EPA SW 846 Ch 4 - M | 0
RL-2022-114703200-APN-DNDRYS#MDP | 30686203324 | B1610CZN | MEDIO AMBIENTE | EMISIONES GASEOSAS | 1,2-DICLOROPROPANO (DICLORURO DE PROPILENO) | EPA EMC 0018 (40 CFR PART 60 APP A) - M | 0
RL-2022-114703200-APN-DNDRYS#MDP | 30686203324 | B1610CZN | MEDIO AMBIENTE | LIQUIDA | 1,2-DICLOROPROPANO (DICLORURO DE PROPILENO) | IRAM 29012-1/ 2/ 3/ 4/ 5/ 6/ 9/ 10/ 11/ 15 - M | 0
RL-2022-114703200-APN-DNDRYS#MDP | 30686203324 | B1610CZN | MEDIO AMBIENTE | EMISIONES GASEOSAS | 1,2-PROPANODIOL(PROPILEN GLICOL) | EPA 18/NIOSH 5523 - M | 0
RL-2022-114703200-APN-DNDRYS#MDP | 30686203324 | B1610CZN | MEDIO AMBIENTE | SOLIDA/SEMISOLIDA | 1,2-PROPANODIOL(PROPILEN GLICOL) | EPA 600/8-69/046 (suelos); EPA 600/4-79-020 (barros); EPA SW 846 Ch 4 - M | 0
RL-2022-114703200-APN-DNDRYS#MDP | 30686203324 | B1610CZN | MEDIO AMBIENTE | LIQUIDA | 1,2-PROPANODIOL(PROPILEN GLICOL) | EPA 8270 - A | 0
RL-2022-114703200-APN-DNDRYS#MDP | 30686203324 | B1610CZN | MEDIO AMBIENTE | SOLIDA/SEMISOLIDA | 1,2-PROPANODIOL(PROPILEN GLICOL) | EPA 8270 - A | 0
RL-2022-114703200-APN-DNDRYS#MDP | 30686203324 | B1610CZN | MEDIO AMBIENTE | LIQUIDA | 1,2-PROPANODIOL(PROPILEN GLICOL) | IRAM 29012-1/ 2/ 3/ 4/ 5/ 9/ 10/ 11/ 14 - M | 0
RL-2022-114703200-APN-DNDRYS#MDP | 30686203324 | B1610CZN | MEDIO AMBIENTE | AIRE | 1,2-PROPANODIOL(PROPILEN GLICOL) | NIOSH 5523 - A/M | 0
RL-2022-114703200-APN-DNDRYS#MDP | 30686203324 | B1610CZN | MEDIO AMBIENTE | EMISIONES GASEOSAS | 1,2-PROPANODIOL(PROPILEN GLICOL) | NIOSH 5523 (Adaptada a EPA18) - A | 0
RL-2022-114703200-APN-DNDRYS#MDP | 30686203324 | B1610CZN | MEDIO AMBIENTE | EMISIONES GASEOSAS | 1,3 BUTILENGLICOL | EPA 18/NIOSH 5523 - M | 0
RL-2022-114703200-APN-DNDRYS#MDP | 30686203324 | B1610CZN | MEDIO AMBIENTE | AIRE | 1,3 BUTILENGLICOL | NIOSH 5523 - M | 0
RL-2022-114703200-APN-DNDRYS#MDP | 30686203324 | B1610CZN | MEDIO AMBIENTE | AIRE | 1,3,5- TRIMETILBENCENO | ASTM D 3686 - M | 0
RL-2022-114703200-APN-DNDRYS#MDP | 30686203324 | B1610CZN | MEDIO AMBIENTE | AIRE | 1,3,5- TRIMETILBENCENO | ASTM D 3687 - A | 0
RL-2022-114703200-APN-DNDRYS#MDP | 30686203324 | B1610CZN | MEDIO AMBIENTE | EMISIONES GASEOSAS | 1,3,5- TRIMETILBENCENO | EPA 40 CFR-PARTE 60 METODO 18 - A | 0
RL-2022-114703200-APN-DNDRYS#MDP | 30686203324 | B1610CZN | MEDIO AMBIENTE | LIQUIDA | 1,3,5- TRIMETILBENCENO | EPA 5021 A; EPA 8260 B - A | 0
RL-2022-114703200-APN-DNDRYS#MDP | 30686203324 | B1610CZN | MEDIO AMBIENTE | SOLIDA/SEMISOLIDA | 1,3,5- TRIMETILBENCENO | EPA 5021; EPA 8260 B - A | 0
RL-2022-114703200-APN-DNDRYS#MDP | 30686203324 | B1610CZN | MEDIO AMBIENTE | SOLIDA/SEMISOLIDA | 1,3,5- TRIMETILBENCENO | EPA 600/8-69/046 (suelos); EPA 600/4-79-020 (barros); EPA SW 846 Ch 4 - M | 0
RL-2022-114703200-APN-DNDRYS#MDP | 30686203324 | B1610CZN | MEDIO AMBIENTE | EMISIONES GASEOSAS | 1,3,5- TRIMETILBENCENO | EPA EMC 0018 (40 CFR PART 60 APP A) - M | 0
RL-2022-114703200-APN-DNDRYS#MDP | 30686203324 | B1610CZN | MEDIO AMBIENTE | LIQUIDA | 1,3,5- TRIMETILBENCENO | IRAM 29012-1/ 2/ 3/ 4/ 5/ 9/ 10/ 11/ 14 - M | 0
RL-2022-114703200-APN-DNDRYS#MDP | 30686203324 | B1610CZN | MEDIO AMBIENTE | AIRE | 1,3-BUTADIENO | ASTM D 3686 - M | 0
RL-2022-114703200-APN-DNDRYS#MDP | 30686203324 | B1610CZN | MEDIO AMBIENTE | SOLIDA/SEMISOLIDA | 1,3-BUTADIENO | EPA 600/8-69/046 (suelos); EPA 600/4-79-020 (barros); EPA SW 846 Ch 4 - M | 0
RL-2022-114703200-APN-DNDRYS#MDP | 30686203324 | B1610CZN | MEDIO AMBIENTE | EMISIONES GASEOSAS | 1,3-BUTADIENO | EPA EMC 0018 (40 CFR PART 60 APP A) - M | 0
RL-2022-114703200-APN-DNDRYS#MDP | 30686203324 | B1610CZN | MEDIO AMBIENTE | AIRE | 1,3-BUTADIENO | EPA TO-17 - M | 0
RL-2022-114703200-APN-DNDRYS#MDP | 30686203324 | B1610CZN | MEDIO AMBIENTE | LIQUIDA | 1,3-BUTADIENO | IRAM 29012-1/ 2/ 3/ 4/ 5/ 9/ 10/ 11/ 14 - M | 0
RL-2022-114703200-APN-DNDRYS#MDP | 30686203324 | B1610CZN | MEDIO AMBIENTE | AIRE | 1,3-DICLORO-2-PROPANOL | ASTM D 3686 - M | 0
RL-2022-114703200-APN-DNDRYS#MDP | 30686203324 | B1610CZN | MEDIO AMBIENTE | AIRE | 1,3-DICLORO-2-PROPANOL | ASTM D 3687 - A | 0
RL-2022-114703200-APN-DNDRYS#MDP | 30686203324 | B1610CZN | MEDIO AMBIENTE | EMISIONES GASEOSAS | 1,3-DICLORO-2-PROPANOL | EPA 40 CFR-PARTE 60 METODO 18 - A | 0
RL-2022-114703200-APN-DNDRYS#MDP | 30686203324 | B1610CZN | MEDIO AMBIENTE | LIQUIDA | 1,3-DICLORO-2-PROPANOL | EPA 5021 A; EPA 8260 B - A | 0
RL-2022-114703200-APN-DNDRYS#MDP | 30686203324 | B1610CZN | MEDIO AMBIENTE | SOLIDA/SEMISOLIDA | 1,3-DICLORO-2-PROPANOL | EPA 5021; EPA 8260 B - A | 0
RL-2022-114703200-APN-DNDRYS#MDP | 30686203324 | B1610CZN | MEDIO AMBIENTE | SOLIDA/SEMISOLIDA | 1,3-DICLORO-2-PROPANOL | EPA 600/8-69/046 (suelos); EPA 600/4-79-020 (barros); EPA SW 846 Ch 4 - M | 0
RL-2022-114703200-APN-DNDRYS#MDP | 30686203324 | B1610CZN | MEDIO AMBIENTE | EMISIONES GASEOSAS | 1,3-DICLORO-2-PROPANOL | EPA EMC 0018 (40 CFR PART 60 APP A) - M | 0
RL-2022-114703200-APN-DNDRYS#MDP | 30686203324 | B1610CZN | MEDIO AMBIENTE | LIQUIDA | 1,3-DICLORO-2-PROPANOL | IRAM 29012-1/ 2/ 3/ 4/ 5/ 6/ 9/ 10/ 11/ 15 - M | 0
RL-2022-114703200-APN-DNDRYS#MDP | 30686203324 | B1610CZN | MEDIO AMBIENTE | AIRE | 1,3-DICLOROBENCENO (M-DICLOROBENCENO) | ASTM D 3686 - M | 0
RL-2022-114703200-APN-DNDRYS#MDP | 30686203324 | B1610CZN | MEDIO AMBIENTE | AIRE | 1,3-DICLOROBENCENO (M-DICLOROBENCENO) | ASTM D 3687 - A | 0
RL-2022-114703200-APN-DNDRYS#MDP | 30686203324 | B1610CZN | MEDIO AMBIENTE | EMISIONES GASEOSAS | 1,3-DICLOROBENCENO (M-DICLOROBENCENO) | EPA 40 CFR-PARTE 60 METODO 18 - A | 0
RL-2022-114703200-APN-DNDRYS#MDP | 30686203324 | B1610CZN | MEDIO AMBIENTE | LIQUIDA | 1,3-DICLOROBENCENO (M-DICLOROBENCENO) | EPA 5021 A; EPA 8260 B - A | 0
RL-2022-114703200-APN-DNDRYS#MDP | 30686203324 | B1610CZN | MEDIO AMBIENTE | SOLIDA/SEMISOLIDA | 1,3-DICLOROBENCENO (M-DICLOROBENCENO) | EPA 5021; EPA 8260 B - A | 0
RL-2022-114703200-APN-DNDRYS#MDP | 30686203324 | B1610CZN | MEDIO AMBIENTE | SOLIDA/SEMISOLIDA | 1,3-DICLOROBENCENO (M-DICLOROBENCENO) | EPA 600/8-69/046 (suelos); EPA 600/4-79-020 (barros); EPA SW 846 Ch 4 - M | 0
RL-2022-114703200-APN-DNDRYS#MDP | 30686203324 | B1610CZN | MEDIO AMBIENTE | EMISIONES GASEOSAS | 1,3-DICLOROBENCENO (M-DICLOROBENCENO) | EPA EMC 0018 (40 CFR PART 60 APP A) - M | 0
RL-2022-114703200-APN-DNDRYS#MDP | 30686203324 | B1610CZN | MEDIO AMBIENTE | LIQUIDA | 1,3-DICLOROBENCENO (M-DICLOROBENCENO) | IRAM 29012-1/ 2/ 3/ 4/ 5/ 9/ 10/ 11/ 14 - M | 0
RL-2022-114703200-APN-DNDRYS#MDP | 30686203324 | B1610CZN | MEDIO AMBIENTE | AIRE | 1,3-DICLOROPROPANO | ASTM D 3686 - M | 0
RL-2022-114703200-APN-DNDRYS#MDP | 30686203324 | B1610CZN | MEDIO AMBIENTE | AIRE | 1,3-DICLOROPROPANO | ASTM D 3687 - A | 0
RL-2022-114703200-APN-DNDRYS#MDP | 30686203324 | B1610CZN | MEDIO AMBIENTE | EMISIONES GASEOSAS | 1,3-DICLOROPROPANO | EPA 40 CFR-PARTE 60 METODO 18 - A | 0
RL-2022-114703200-APN-DNDRYS#MDP | 30686203324 | B1610CZN | MEDIO AMBIENTE | LIQUIDA | 1,3-DICLOROPROPANO | EPA 5021 A; EPA 8260 B - A | 0
RL-2022-114703200-APN-DNDRYS#MDP | 30686203324 | B1610CZN | MEDIO AMBIENTE | SOLIDA/SEMISOLIDA | 1,3-DICLOROPROPANO | EPA 5021; EPA 8260 B - A | 0
RL-2022-114703200-APN-DNDRYS#MDP | 30686203324 | B1610CZN | MEDIO AMBIENTE | SOLIDA/SEMISOLIDA | 1,3-DICLOROPROPANO | EPA 600/8-69/046 (suelos); EPA 600/4-79-020 (barros); EPA SW 846 Ch 4 - M | 0
RL-2022-114703200-APN-DNDRYS#MDP | 30686203324 | B1610CZN | MEDIO AMBIENTE | EMISIONES GASEOSAS | 1,3-DICLOROPROPANO | EPA EMC 0018 (40 CFR PART 60 APP A) - M | 0
RL-2022-114703200-APN-DNDRYS#MDP | 30686203324 | B1610CZN | MEDIO AMBIENTE | LIQUIDA | 1,3-DICLOROPROPANO | IRAM 29012-1/ 2/ 3/ 4/ 5/ 6/ 9/ 10/ 11/ 15 - M | 0
RL-2022-114703200-APN-DNDRYS#MDP | 30686203324 | B1610CZN | MEDIO AMBIENTE | AIRE | 1,4-DICLOROBENCENO (P-DICLOROBENCENO) | ASTM D 3686 - M | 0
RL-2022-114703200-APN-DNDRYS#MDP | 30686203324 | B1610CZN | MEDIO AMBIENTE | AIRE | 1,4-DICLOROBENCENO (P-DICLOROBENCENO) | ASTM D 3687 - A | 0
RL-2022-114703200-APN-DNDRYS#MDP | 30686203324 | B1610CZN | MEDIO AMBIENTE | EMISIONES GASEOSAS | 1,4-DICLOROBENCENO (P-DICLOROBENCENO) | EPA 40 CFR-PARTE 60 METODO 18 - A | 0
RL-2022-114703200-APN-DNDRYS#MDP | 30686203324 | B1610CZN | MEDIO AMBIENTE | LIQUIDA | 1,4-DICLOROBENCENO (P-DICLOROBENCENO) | EPA 5021 A; EPA 8260 B - A | 0
RL-2022-114703200-APN-DNDRYS#MDP | 30686203324 | B1610CZN | MEDIO AMBIENTE | SOLIDA/SEMISOLIDA | 1,4-DICLOROBENCENO (P-DICLOROBENCENO) | EPA 5021; EPA 8260 B - A | 0
RL-2022-114703200-APN-DNDRYS#MDP | 30686203324 | B1610CZN | MEDIO AMBIENTE | SOLIDA/SEMISOLIDA | 1,4-DICLOROBENCENO (P-DICLOROBENCENO) | EPA 600/8-69/046 (suelos); EPA 600/4-79-020 (barros); EPA SW 846 Ch 4 - M | 0
RL-2022-114703200-APN-DNDRYS#MDP | 30686203324 | B1610CZN | MEDIO AMBIENTE | EMISIONES GASEOSAS | 1,4-DICLOROBENCENO (P-DICLOROBENCENO) | EPA EMC 0018 (40 CFR PART 60 APP A) - M | 0
RL-2022-114703200-APN-DNDRYS#MDP | 30686203324 | B1610CZN | MEDIO AMBIENTE | LIQUIDA | 1,4-DICLOROBENCENO (P-DICLOROBENCENO) | IRAM 29012-1/ 2/ 3/ 4/ 5/ 9/ 10/ 11/ 14 - M | 0
RL-2022-114703200-APN-DNDRYS#MDP | 30686203324 | B1610CZN | MEDIO AMBIENTE | AIRE | 1,4-DICLOROBENCENO (P-DICLOROBENCENO) | NIOSH 1003 - A/M | 0
RL-2022-114703200-APN-DNDRYS#MDP | 30686203324 | B1610CZN | MEDIO AMBIENTE | AIRE | 1,4-DIOXANO | ASTM D 3686 - M | 0
RL-2022-114703200-APN-DNDRYS#MDP | 30686203324 | B1610CZN | MEDIO AMBIENTE | AIRE | 1,4-DIOXANO | ASTM D 3687 - A | 0
RL-2022-114703200-APN-DNDRYS#MDP | 30686203324 | B1610CZN | MEDIO AMBIENTE | LIQUIDA | 1,4-DIOXANO | EPA 5021 A; EPA 8260 B - A | 0
RL-2022-114703200-APN-DNDRYS#MDP | 30686203324 | B1610CZN | MEDIO AMBIENTE | SOLIDA/SEMISOLIDA | 1,4-DIOXANO | EPA 5021; EPA 8260 B - A | 0
RL-2022-114703200-APN-DNDRYS#MDP | 30686203324 | B1610CZN | MEDIO AMBIENTE | SOLIDA/SEMISOLIDA | 1,4-DIOXANO | EPA 600/8-69/046 (suelos); EPA 600/4-79-020 (barros); EPA SW 846 Ch 4 - M | 0
RL-2022-114703200-APN-DNDRYS#MDP | 30686203324 | B1610CZN | MEDIO AMBIENTE | EMISIONES GASEOSAS | 1,4-DIOXANO | EPA EMC 0018 (40 CFR PART 60 APP A) - M | 0
RL-2022-114703200-APN-DNDRYS#MDP | 30686203324 | B1610CZN | MEDIO AMBIENTE | LIQUIDA | 1,4-DIOXANO | IRAM 29012-1/ 2/ 3/ 4/ 5/ 6/ 9/ 10/ 11/ 15 - M | 0
RL-2022-114703200-APN-DNDRYS#MDP | 30686203324 | B1610CZN | MEDIO AMBIENTE | AIRE | 1,4-DIOXANO | NIOSH 1602 - A/M | 0
RL-2022-114703200-APN-DNDRYS#MDP | 30686203324 | B1610CZN | MEDIO AMBIENTE | EMISIONES GASEOSAS | 1.2.3-TRIMETILBENCENO | EPA EMC 0018 (40 CFR PART 60 APP A) - M | 0
RL-2022-114703200-APN-DNDRYS#MDP | 30686203324 | B1610CZN | MEDIO AMBIENTE | LIQUIDA | 1.2.3-TRIMETILBENCENO | IRAM 29012-1/ 2/ 3/ 4/ 5/ 9/ 10/ 11/ 14 - M | 0
RL-2022-114703200-APN-DNDRYS#MDP | 30686203324 | B1610CZN | MEDIO AMBIENTE | AIRE | 1.2.3-TRIMETILBENCENO | OSHA PV2091 - M | 0
RL-2022-114703200-APN-DNDRYS#MDP | 30686203324 | B1610CZN | MEDIO AMBIENTE | EMISIONES GASEOSAS | 1.3-Dicloro-2-propanol | EPA EMC 0018 (40 CFR PART 60 APP A) - M | 0
RL-2022-114703200-APN-DNDRYS#MDP | 30686203324 | B1610CZN | MEDIO AMBIENTE | AIRE | 1-BUTANOL (ALCOHOL N-BUTILICO) | ASTM D 3686 - M | 0
RL-2022-114703200-APN-DNDRYS#MDP | 30686203324 | B1610CZN | MEDIO AMBIENTE | AIRE | 1-BUTANOL (ALCOHOL N-BUTILICO) | ASTM D 3687 - A | 0
RL-2022-114703200-APN-DNDRYS#MDP | 30686203324 | B1610CZN | MEDIO AMBIENTE | EMISIONES GASEOSAS | 1-BUTANOL (ALCOHOL N-BUTILICO) | EPA 40 CFR-PARTE 60 METODO 18 - A | 0
RL-2022-114703200-APN-DNDRYS#MDP | 30686203324 | B1610CZN | MEDIO AMBIENTE | LIQUIDA | 1-BUTANOL (ALCOHOL N-BUTILICO) | EPA 5021 A; EPA 8260 B - A | 0
RL-2022-114703200-APN-DNDRYS#MDP | 30686203324 | B1610CZN | MEDIO AMBIENTE | LIQUIDA | 1-BUTANOL (ALCOHOL N-BUTILICO) | EPA 5021/8015 - A | 0
RL-2022-114703200-APN-DNDRYS#MDP | 30686203324 | B1610CZN | MEDIO AMBIENTE | SOLIDA/SEMISOLIDA | 1-BUTANOL (ALCOHOL N-BUTILICO) | EPA 5021/8015 - A | 0
RL-2022-114703200-APN-DNDRYS#MDP | 30686203324 | B1610CZN | MEDIO AMBIENTE | SOLIDA/SEMISOLIDA | 1-BUTANOL (ALCOHOL N-BUTILICO) | EPA 5021; EPA 8260 B - A | 0
RL-2022-114703200-APN-DNDRYS#MDP | 30686203324 | B1610CZN | MEDIO AMBIENTE | SOLIDA/SEMISOLIDA | 1-BUTANOL (ALCOHOL N-BUTILICO) | EPA 600/8-69/046 (suelos); EPA 600/4-79-020 (barros); EPA SW 846 Ch 4 - M | 0
RL-2022-114703200-APN-DNDRYS#MDP | 30686203324 | B1610CZN | MEDIO AMBIENTE | EMISIONES GASEOSAS | 1-BUTANOL (ALCOHOL N-BUTILICO) | EPA EMC 0018 (40 CFR PART 60 APP A) - M | 0
RL-2022-114703200-APN-DNDRYS#MDP | 30686203324 | B1610CZN | MEDIO AMBIENTE | LIQUIDA | 1-BUTANOL (ALCOHOL N-BUTILICO) | IRAM 29012-1/ 2/ 3/ 4/ 5/ 9/ 10/ 11/ 14 - M | 0
RL-2022-114703200-APN-DNDRYS#MDP | 30686203324 | B1610CZN | MEDIO AMBIENTE | AIRE | 1-BUTANOL (ALCOHOL N-BUTILICO) | NIOSH 1401 - A/M | 0
RL-2022-114703200-APN-DNDRYS#MDP | 30686203324 | B1610CZN | MEDIO AMBIENTE | AIRE | 1-CLOROBUTANO | ASTM D 3686 - M | 0
RL-2022-114703200-APN-DNDRYS#MDP | 30686203324 | B1610CZN | MEDIO AMBIENTE | AIRE | 1-CLOROBUTANO | ASTM D 3687 - A | 0
RL-2022-114703200-APN-DNDRYS#MDP | 30686203324 | B1610CZN | MEDIO AMBIENTE | EMISIONES GASEOSAS | 1-CLOROBUTANO | EPA 40 CFR-PARTE 60 METODO 18 - A | 0
RL-2022-114703200-APN-DNDRYS#MDP | 30686203324 | B1610CZN | MEDIO AMBIENTE | LIQUIDA | 1-CLOROBUTANO | EPA 5021 A; EPA 8260 B - A | 0
RL-2022-114703200-APN-DNDRYS#MDP | 30686203324 | B1610CZN | MEDIO AMBIENTE | SOLIDA/SEMISOLIDA | 1-CLOROBUTANO | EPA 5021; EPA 8260 B - A | 0
RL-2022-114703200-APN-DNDRYS#MDP | 30686203324 | B1610CZN | MEDIO AMBIENTE | SOLIDA/SEMISOLIDA | 1-CLOROBUTANO | EPA 600/8-69/046 (suelos); EPA 600/4-79-020 (barros); EPA SW 846 Ch 4 - M | 0
RL-2022-114703200-APN-DNDRYS#MDP | 30686203324 | B1610CZN | MEDIO AMBIENTE | EMISIONES GASEOSAS | 1-CLOROBUTANO | EPA EMC 0018 (40 CFR PART 60 APP A) - M | 0
RL-2022-114703200-APN-DNDRYS#MDP | 30686203324 | B1610CZN | MEDIO AMBIENTE | LIQUIDA | 1-CLOROBUTANO | IRAM 29012-1/ 2/ 3/ 4/ 5/ 6/ 9/ 10/ 11/ 15 - M | 0
RL-2022-114703200-APN-DNDRYS#MDP | 30686203324 | B1610CZN | MEDIO AMBIENTE | AIRE | 1-CLOROHEXANO | ASTM D 3686 - M | 0
RL-2022-114703200-APN-DNDRYS#MDP | 30686203324 | B1610CZN | MEDIO AMBIENTE | AIRE | 1-CLOROHEXANO | ASTM D 3687 - A | 0
RL-2022-114703200-APN-DNDRYS#MDP | 30686203324 | B1610CZN | MEDIO AMBIENTE | EMISIONES GASEOSAS | 1-CLOROHEXANO | EPA 40 CFR-PARTE 60 METODO 18 - A | 0
RL-2022-114703200-APN-DNDRYS#MDP | 30686203324 | B1610CZN | MEDIO AMBIENTE | LIQUIDA | 1-CLOROHEXANO | EPA 5021 A; EPA 8260 B - A | 0
RL-2022-114703200-APN-DNDRYS#MDP | 30686203324 | B1610CZN | MEDIO AMBIENTE | SOLIDA/SEMISOLIDA | 1-CLOROHEXANO | EPA 5021; EPA 8260 B - A | 0
RL-2022-114703200-APN-DNDRYS#MDP | 30686203324 | B1610CZN | MEDIO AMBIENTE | SOLIDA/SEMISOLIDA | 1-CLOROHEXANO | EPA 600/8-69/046 (suelos); EPA 600/4-79-020 (barros); EPA SW 846 Ch 4 - M | 0
RL-2022-114703200-APN-DNDRYS#MDP | 30686203324 | B1610CZN | MEDIO AMBIENTE | EMISIONES GASEOSAS | 1-CLOROHEXANO | EPA EMC 0018 (40 CFR PART 60 APP A) - M | 0
RL-2022-114703200-APN-DNDRYS#MDP | 30686203324 | B1610CZN | MEDIO AMBIENTE | LIQUIDA | 1-CLOROHEXANO | IRAM 29012-1/ 2/ 3/ 4/ 5/ 6/ 9/ 10/ 11/ 15 - M | 0
RL-2022-114703200-APN-DNDRYS#MDP | 30686203324 | B1610CZN | MEDIO AMBIENTE | EMISIONES GASEOSAS | 1-HEXENO | EPA EMC 0018 (40 CFR PART 60 APP A) - M | 0
RL-2022-114703200-APN-DNDRYS#MDP | 30686203324 | B1610CZN | MEDIO AMBIENTE | AIRE | 1-METIL NAFTALENO | ASTM D 3686 - M | 0
RL-2022-114703200-APN-DNDRYS#MDP | 30686203324 | B1610CZN | MEDIO AMBIENTE | AIRE | 1-METIL NAFTALENO | ASTM D 3687 - A | 0
RL-2022-114703200-APN-DNDRYS#MDP | 30686203324 | B1610CZN | MEDIO AMBIENTE | EMISIONES GASEOSAS | 1-METIL NAFTALENO | EPA 40 CFR-PARTE 60 METODO 18 - A | 0
RL-2022-114703200-APN-DNDRYS#MDP | 30686203324 | B1610CZN | MEDIO AMBIENTE | SOLIDA/SEMISOLIDA | 1-METIL NAFTALENO | EPA 600/8-69/046 (suelos); EPA 600/4-79-020 (barros); EPA SW 846 Ch 4 - M | 0
RL-2022-114703200-APN-DNDRYS#MDP | 30686203324 | B1610CZN | MEDIO AMBIENTE | EMISIONES GASEOSAS | 1-METIL NAFTALENO | EPA EMC 0018 (40 CFR PART 60 APP A) - M | 0
RL-2022-114703200-APN-DNDRYS#MDP | 30686203324 | B1610CZN | MEDIO AMBIENTE | LIQUIDA | 1-METIL NAFTALENO | IRAM 29012-1/ 2/ 3/ 4/ 5/ 6/ 9/ 10/ 11/ 15 - M | 0
RL-2022-114703200-APN-DNDRYS#MDP | 30686203324 | B1610CZN | MEDIO AMBIENTE | AIRE | 1-PROPANOL (ALCOHOL N-PROPILICO) | ASTM D 3686 - M | 0
RL-2022-114703200-APN-DNDRYS#MDP | 30686203324 | B1610CZN | MEDIO AMBIENTE | AIRE | 1-PROPANOL (ALCOHOL N-PROPILICO) | ASTM D 3687 - A | 0
RL-2022-114703200-APN-DNDRYS#MDP | 30686203324 | B1610CZN | MEDIO AMBIENTE | EMISIONES GASEOSAS | 1-PROPANOL (ALCOHOL N-PROPILICO) | EPA 40 CFR-PARTE 60 METODO 18 - A | 0
RL-2022-114703200-APN-DNDRYS#MDP | 30686203324 | B1610CZN | MEDIO AMBIENTE | LIQUIDA | 1-PROPANOL (ALCOHOL N-PROPILICO) | EPA 5021 - EPA 8260 - A | 0
RL-2022-114703200-APN-DNDRYS#MDP | 30686203324 | B1610CZN | MEDIO AMBIENTE | SOLIDA/SEMISOLIDA | 1-PROPANOL (ALCOHOL N-PROPILICO) | EPA 5021/8015 - A | 0
RL-2022-114703200-APN-DNDRYS#MDP | 30686203324 | B1610CZN | MEDIO AMBIENTE | SOLIDA/SEMISOLIDA | 1-PROPANOL (ALCOHOL N-PROPILICO) | EPA 5021; EPA 8260 B - A | 0
RL-2022-114703200-APN-DNDRYS#MDP | 30686203324 | B1610CZN | MEDIO AMBIENTE | SOLIDA/SEMISOLIDA | 1-PROPANOL (ALCOHOL N-PROPILICO) | EPA 600/8-69/046 (suelos); EPA 600/4-79-020 (barros); EPA SW 846 Ch 4 - M | 0
RL-2022-114703200-APN-DNDRYS#MDP | 30686203324 | B1610CZN | MEDIO AMBIENTE | EMISIONES GASEOSAS | 1-PROPANOL (ALCOHOL N-PROPILICO) | EPA EMC 0018 (40 CFR PART 60 APP A) - M | 0
RL-2022-114703200-APN-DNDRYS#MDP | 30686203324 | B1610CZN | MEDIO AMBIENTE | LIQUIDA | 1-PROPANOL (ALCOHOL N-PROPILICO) | EPA SW 846 M 8015 D - A | 0
RL-2022-114703200-APN-DNDRYS#MDP | 30686203324 | B1610CZN | MEDIO AMBIENTE | LIQUIDA | 1-PROPANOL (ALCOHOL N-PROPILICO) | IRAM 29012-1/ 2/ 3/ 4/ 5/ 6/ 9/ 10/ 11/ 15 - M | 0
RL-2022-114703200-APN-DNDRYS#MDP | 30686203324 | B1610CZN | MEDIO AMBIENTE | LIQUIDA | 1-PROPANOL (ALCOHOL N-PROPILICO) | IRAM 29012-1/ 2/ 3/ 4/ 5/ 9/ 10/ 11/ 14 - M | 0
RL-2022-114703200-APN-DNDRYS#MDP | 30686203324 | B1610CZN | MEDIO AMBIENTE | AIRE | 2- PROPANOL (ALCOHOL ISOPROPILICO) | ASTM D 3686 - M | 0
RL-2022-114703200-APN-DNDRYS#MDP | 30686203324 | B1610CZN | MEDIO AMBIENTE | AIRE | 2- PROPANOL (ALCOHOL ISOPROPILICO) | ASTM D 3687 - A | 0
RL-2022-114703200-APN-DNDRYS#MDP | 30686203324 | B1610CZN | MEDIO AMBIENTE | EMISIONES GASEOSAS | 2- PROPANOL (ALCOHOL ISOPROPILICO) | EPA 40 CFR-PARTE 60 METODO 18 - A | 0
RL-2022-114703200-APN-DNDRYS#MDP | 30686203324 | B1610CZN | MEDIO AMBIENTE | LIQUIDA | 2- PROPANOL (ALCOHOL ISOPROPILICO) | EPA 5021 A; EPA 8260 B - A | 0
RL-2022-114703200-APN-DNDRYS#MDP | 30686203324 | B1610CZN | MEDIO AMBIENTE | SOLIDA/SEMISOLIDA | 2- PROPANOL (ALCOHOL ISOPROPILICO) | EPA 5021 A; EPA 8260 B - A | 0
RL-2022-114703200-APN-DNDRYS#MDP | 30686203324 | B1610CZN | MEDIO AMBIENTE | LIQUIDA | 2- PROPANOL (ALCOHOL ISOPROPILICO) | EPA 5021/8015 - A | 0
RL-2022-114703200-APN-DNDRYS#MDP | 30686203324 | B1610CZN | MEDIO AMBIENTE | SOLIDA/SEMISOLIDA | 2- PROPANOL (ALCOHOL ISOPROPILICO) | EPA 5021/8015 - A | 0
RL-2022-114703200-APN-DNDRYS#MDP | 30686203324 | B1610CZN | MEDIO AMBIENTE | SOLIDA/SEMISOLIDA | 2- PROPANOL (ALCOHOL ISOPROPILICO) | EPA 600/8-69/046 (suelos); EPA 600/4-79-020 (barros); EPA SW 846 Ch 4 - M | 0
RL-2022-114703200-APN-DNDRYS#MDP | 30686203324 | B1610CZN | MEDIO AMBIENTE | EMISIONES GASEOSAS | 2- PROPANOL (ALCOHOL ISOPROPILICO) | EPA EMC 0018 (40 CFR PART 60 APP A) - M | 0
RL-2022-114703200-APN-DNDRYS#MDP | 30686203324 | B1610CZN | MEDIO AMBIENTE | LIQUIDA | 2- PROPANOL (ALCOHOL ISOPROPILICO) | IRAM 29012-1/ 2/ 3/ 4/ 5/ 9/ 10/ 11/ 14 - M | 0
RL-2022-114703200-APN-DNDRYS#MDP | 30686203324 | B1610CZN | MEDIO AMBIENTE | AIRE | 2- PROPANOL (ALCOHOL ISOPROPILICO) | NIOSH 1400 - A/M | 0
RL-2022-114703200-APN-DNDRYS#MDP | 30686203324 | B1610CZN | MEDIO AMBIENTE | AIRE | 2,2-DICLOROPROPANO | ASTM D 3686 - M | 0
RL-2022-114703200-APN-DNDRYS#MDP | 30686203324 | B1610CZN | MEDIO AMBIENTE | AIRE | 2,2-DICLOROPROPANO | ASTM D 3687 - A | 0
RL-2022-114703200-APN-DNDRYS#MDP | 30686203324 | B1610CZN | MEDIO AMBIENTE | EMISIONES GASEOSAS | 2,2-DICLOROPROPANO | EPA 40 CFR-PARTE 60 METODO 18 - A | 0
RL-2022-114703200-APN-DNDRYS#MDP | 30686203324 | B1610CZN | MEDIO AMBIENTE | LIQUIDA | 2,2-DICLOROPROPANO | EPA 5021 A; EPA 8260 B - A | 0
RL-2022-114703200-APN-DNDRYS#MDP | 30686203324 | B1610CZN | MEDIO AMBIENTE | SOLIDA/SEMISOLIDA | 2,2-DICLOROPROPANO | EPA 5021; EPA 8260 B - A | 0
RL-2022-114703200-APN-DNDRYS#MDP | 30686203324 | B1610CZN | MEDIO AMBIENTE | SOLIDA/SEMISOLIDA | 2,2-DICLOROPROPANO | EPA 600/8-69/046 (suelos); EPA 600/4-79-020 (barros); EPA SW 846 Ch 4 - M | 0
RL-2022-114703200-APN-DNDRYS#MDP | 30686203324 | B1610CZN | MEDIO AMBIENTE | EMISIONES GASEOSAS | 2,2-DICLOROPROPANO | EPA EMC 0018 (40 CFR PART 60 APP A) - M | 0
RL-2022-114703200-APN-DNDRYS#MDP | 30686203324 | B1610CZN | MEDIO AMBIENTE | LIQUIDA | 2,2-DICLOROPROPANO | IRAM 29012-1/ 2/ 3/ 4/ 5/ 6/ 9/ 10/ 11/ 15 - M | 0
RL-2022-114703200-APN-DNDRYS#MDP | 30686203324 | B1610CZN | MEDIO AMBIENTE | SOLIDA/SEMISOLIDA | 2,4 D (SOBRE LIXIVIADO) | EPA SW 846 Capitulo 9 - M | 0
RL-2022-114703200-APN-DNDRYS#MDP | 30686203324 | B1610CZN | MEDIO AMBIENTE | LIQUIDA | 2,4,6-TRICLOROFENOL | IRAM 29012-1/ 2/ 3/ 4/ 5/ 9/ 10/ 11/ 14 - M | 0
RL-2022-114703200-APN-DNDRYS#MDP | 30686203324 | B1610CZN | MEDIO AMBIENTE | SOLIDA/SEMISOLIDA | 2,4-D (aCIDO 2,4-DICLOROFENOXIACeTICO) | EPA 600/8-69/046 (suelos); EPA 600/4-79-020 (barros); EPA SW 846 Ch 4 - M | 0
RL-2022-114703200-APN-DNDRYS#MDP | 30686203324 | B1610CZN | MEDIO AMBIENTE | LIQUIDA | 2,4-D (aCIDO 2,4-DICLOROFENOXIACeTICO) | IRAM 29012-1/ 2/ 3/ 4/ 5/ 6/ 9/ 10/ 11/ 15 - M | 0
RL-2022-114703200-APN-DNDRYS#MDP | 30686203324 | B1610CZN | MEDIO AMBIENTE | EMISIONES GASEOSAS | 2,4-D (aCIDO 2,4-DICLOROFENOXIACeTICO) | IRAM 29234 / 29235 - M | 0
RL-2022-114703200-APN-DNDRYS#MDP | 30686203324 | B1610CZN | MEDIO AMBIENTE | AIRE | 2,4-D (aCIDO 2,4-DICLOROFENOXIACeTICO) | NIOSH 5001 - M | 0
RL-2022-114703200-APN-DNDRYS#MDP | 30686203324 | B1610CZN | MEDIO AMBIENTE | SOLIDA/SEMISOLIDA | 2,4-D EH (2,4-2,4-ACIDO DICLOROFENOXIACETICO 2-ETILHEXIL ESTER) | EPA 600/8-69/046 (suelos); EPA 600/4-79-020 (barros); EPA SW 846 Ch 4 - M | 0
RL-2022-114703200-APN-DNDRYS#MDP | 30686203324 | B1610CZN | MEDIO AMBIENTE | EMISIONES GASEOSAS | 2,4-XILIDINA (2,4-DIMETILANILINA; DIMETILAMINOBENCENO) | EPA EMC 0018 (40 CFR PART 60 APP A) - M | 0
RL-2022-114703200-APN-DNDRYS#MDP | 30686203324 | B1610CZN | MEDIO AMBIENTE | AIRE | 2,4-XILIDINA (2,4-DIMETILANILINA; DIMETILAMINOBENCENO) | NIOSH 2002 - M | 0
RL-2022-114703200-APN-DNDRYS#MDP | 30686203324 | B1610CZN | MEDIO AMBIENTE | EMISIONES GASEOSAS | 2,6-DIISOCIANATO DE TOLUENO (2,6-TDI) | EPA 1 a 4/NIOSH 5525 - M | 0
RL-2022-114703200-APN-DNDRYS#MDP | 30686203324 | B1610CZN | MEDIO AMBIENTE | AIRE | 2,6-DIISOCIANATO DE TOLUENO (2,6-TDI) | NIOSH 5525 - M | 0
RL-2022-114703200-APN-DNDRYS#MDP | 30686203324 | B1610CZN | MEDIO AMBIENTE | AIRE | 2,6-DIISOCIANATO DE TOLUENO (2,6-TDI) | OSHA 42 - M | 0
RL-2022-114703200-APN-DNDRYS#MDP | 30686203324 | B1610CZN | MEDIO AMBIENTE | EMISIONES GASEOSAS | 2.4 DIISOCIANATO DE TOLUENO (2.4 TDI) | EPA 1 a 4/NIOSH 5525 - M | 0
RL-2022-114703200-APN-DNDRYS#MDP | 30686203324 | B1610CZN | MEDIO AMBIENTE | AIRE | 2.4 DIISOCIANATO DE TOLUENO (2.4 TDI) | NIOSH 5525 - M | 0
RL-2022-114703200-APN-DNDRYS#MDP | 30686203324 | B1610CZN | MEDIO AMBIENTE | AIRE | 2.4 DIISOCIANATO DE TOLUENO (2.4 TDI) | OSHA 42 - M | 0
RL-2022-114703200-APN-DNDRYS#MDP | 30686203324 | B1610CZN | MEDIO AMBIENTE | EMISIONES GASEOSAS | 2-BUTANOL (ALCOHOL SEC-BUTiLICO) | EPA EMC 0018 (40 CFR PART 60 APP A) - M | 0
RL-2022-114703200-APN-DNDRYS#MDP | 30686203324 | B1610CZN | MEDIO AMBIENTE | AIRE | 2-BUTANOL (ALCOHOL SEC-BUTiLICO) | EPA TO-17 - M | 0
RL-2022-114703200-APN-DNDRYS#MDP | 30686203324 | B1610CZN | MEDIO AMBIENTE | AIRE | 2-BUTANOL (ALCOHOL SEC-BUTiLICO) | NIOSH 1401 - M | 0
RL-2022-114703200-APN-DNDRYS#MDP | 30686203324 | B1610CZN | MEDIO AMBIENTE | EMISIONES GASEOSAS | 2-BUTOXIETANOL (BUTIL CELLOSOLVE) | EPA 40 CFR-PARTE 60 METODO 18 - A | 0
RL-2022-114703200-APN-DNDRYS#MDP | 30686203324 | B1610CZN | MEDIO AMBIENTE | EMISIONES GASEOSAS | 2-BUTOXIETANOL (BUTIL CELLOSOLVE) | EPA EMC 0018 (40 CFR PART 60 APP A) - M | 0
RL-2022-114703200-APN-DNDRYS#MDP | 30686203324 | B1610CZN | MEDIO AMBIENTE | LIQUIDA | 2-BUTOXIETANOL (BUTIL CELLOSOLVE) | IRAM 29012-1/ 2/ 3/ 4/ 5/ 9/ 10/ 11/ 14 - M | 0
RL-2022-114703200-APN-DNDRYS#MDP | 30686203324 | B1610CZN | MEDIO AMBIENTE | AIRE | 2-BUTOXIETANOL (BUTIL CELLOSOLVE) | NIOSH 1403 - A/M | 0
RL-2022-114703200-APN-DNDRYS#MDP | 30686203324 | B1610CZN | MEDIO AMBIENTE | AIRE | 2-CLOROETANOL (ETILEN CLORHIDRINA) | ASTM D 3686 - M | 0
RL-2022-114703200-APN-DNDRYS#MDP | 30686203324 | B1610CZN | MEDIO AMBIENTE | AIRE | 2-CLOROETANOL (ETILEN CLORHIDRINA) | ASTM D 3687 - A | 0
RL-2022-114703200-APN-DNDRYS#MDP | 30686203324 | B1610CZN | MEDIO AMBIENTE | EMISIONES GASEOSAS | 2-CLOROETANOL (ETILEN CLORHIDRINA) | EPA 40 CFR-PARTE 60 METODO 18 - A | 0
RL-2022-114703200-APN-DNDRYS#MDP | 30686203324 | B1610CZN | MEDIO AMBIENTE | LIQUIDA | 2-CLOROETANOL (ETILEN CLORHIDRINA) | EPA 5021 A; EPA 8260 B - A | 0
RL-2022-114703200-APN-DNDRYS#MDP | 30686203324 | B1610CZN | MEDIO AMBIENTE | SOLIDA/SEMISOLIDA | 2-CLOROETANOL (ETILEN CLORHIDRINA) | EPA 5021; EPA 8260 B - A | 0
RL-2022-114703200-APN-DNDRYS#MDP | 30686203324 | B1610CZN | MEDIO AMBIENTE | SOLIDA/SEMISOLIDA | 2-CLOROETANOL (ETILEN CLORHIDRINA) | EPA 600/8-69/046 (suelos); EPA 600/4-79-020 (barros); EPA SW 846 Ch 4 - M | 0
RL-2022-114703200-APN-DNDRYS#MDP | 30686203324 | B1610CZN | MEDIO AMBIENTE | EMISIONES GASEOSAS | 2-CLOROETANOL (ETILEN CLORHIDRINA) | EPA EMC 0018 (40 CFR PART 60 APP A) - M | 0
RL-2022-114703200-APN-DNDRYS#MDP | 30686203324 | B1610CZN | MEDIO AMBIENTE | LIQUIDA | 2-CLOROETANOL (ETILEN CLORHIDRINA) | IRAM 29012-1/ 2/ 3/ 4/ 5/ 6/ 9/ 10/ 11/ 15 - M | 0
RL-2022-114703200-APN-DNDRYS#MDP | 30686203324 | B1610CZN | MEDIO AMBIENTE | AIRE | 2-CLOROTOLUENO | ASTM D 3686 - M | 0
RL-2022-114703200-APN-DNDRYS#MDP | 30686203324 | B1610CZN | MEDIO AMBIENTE | AIRE | 2-CLOROTOLUENO | ASTM D 3687 - A | 0
RL-2022-114703200-APN-DNDRYS#MDP | 30686203324 | B1610CZN | MEDIO AMBIENTE | EMISIONES GASEOSAS | 2-CLOROTOLUENO | EPA 40 CFR-PARTE 60 METODO 18 - A | 0
RL-2022-114703200-APN-DNDRYS#MDP | 30686203324 | B1610CZN | MEDIO AMBIENTE | LIQUIDA | 2-CLOROTOLUENO | EPA 5021 A; EPA 8260 B - A | 0
RL-2022-114703200-APN-DNDRYS#MDP | 30686203324 | B1610CZN | MEDIO AMBIENTE | SOLIDA/SEMISOLIDA | 2-CLOROTOLUENO | EPA 5021; EPA 8260 B - A | 0
RL-2022-114703200-APN-DNDRYS#MDP | 30686203324 | B1610CZN | MEDIO AMBIENTE | SOLIDA/SEMISOLIDA | 2-CLOROTOLUENO | EPA 600/8-69/046 (suelos); EPA 600/4-79-020 (barros); EPA SW 846 Ch 4 - M | 0
RL-2022-114703200-APN-DNDRYS#MDP | 30686203324 | B1610CZN | MEDIO AMBIENTE | EMISIONES GASEOSAS | 2-CLOROTOLUENO | EPA EMC 0018 (40 CFR PART 60 APP A) - M | 0
RL-2022-114703200-APN-DNDRYS#MDP | 30686203324 | B1610CZN | MEDIO AMBIENTE | LIQUIDA | 2-CLOROTOLUENO | IRAM 29012-1/ 2/ 3/ 4/ 5/ 6/ 9/ 10/ 11/ 15 - M | 0
RL-2022-114703200-APN-DNDRYS#MDP | 30686203324 | B1610CZN | MEDIO AMBIENTE | EMISIONES GASEOSAS | 2-ETOXI ETIL ACETATO | EPA EMC 0018 (40 CFR PART 60 APP A) - M | 0
RL-2022-114703200-APN-DNDRYS#MDP | 30686203324 | B1610CZN | MEDIO AMBIENTE | AIRE | 2-ETOXI ETIL ACETATO | EPA TO-17 - M | 0
RL-2022-114703200-APN-DNDRYS#MDP | 30686203324 | B1610CZN | MEDIO AMBIENTE | AIRE | 2-ETOXI ETIL ACETATO | NIOSH 1450 - M | 0
RL-2022-114703200-APN-DNDRYS#MDP | 30686203324 | B1610CZN | MEDIO AMBIENTE | EMISIONES GASEOSAS | 2-ETOXIETANOL (CELLOSOLVE) | EPA EMC 0018 (40 CFR PART 60 APP A) - M | 0
RL-2022-114703200-APN-DNDRYS#MDP | 30686203324 | B1610CZN | MEDIO AMBIENTE | AIRE | 2-ETOXIETANOL (CELLOSOLVE) | NIOSH 1403 - M | 0
RL-2022-114703200-APN-DNDRYS#MDP | 30686203324 | B1610CZN | MEDIO AMBIENTE | AIRE | 2-HIDROXIPROPIONITRILO | ASTM D 3686 - M | 0
RL-2022-114703200-APN-DNDRYS#MDP | 30686203324 | B1610CZN | MEDIO AMBIENTE | AIRE | 2-HIDROXIPROPIONITRILO | ASTM D 3687 - A | 0
RL-2022-114703200-APN-DNDRYS#MDP | 30686203324 | B1610CZN | MEDIO AMBIENTE | EMISIONES GASEOSAS | 2-HIDROXIPROPIONITRILO | EPA 40 CFR-PARTE 60 METODO 18 - A | 0
RL-2022-114703200-APN-DNDRYS#MDP | 30686203324 | B1610CZN | MEDIO AMBIENTE | LIQUIDA | 2-HIDROXIPROPIONITRILO | EPA 5021 A; EPA 8260 B - A | 0
RL-2022-114703200-APN-DNDRYS#MDP | 30686203324 | B1610CZN | MEDIO AMBIENTE | SOLIDA/SEMISOLIDA | 2-HIDROXIPROPIONITRILO | EPA 5021; EPA 8260 B - A | 0
RL-2022-114703200-APN-DNDRYS#MDP | 30686203324 | B1610CZN | MEDIO AMBIENTE | SOLIDA/SEMISOLIDA | 2-HIDROXIPROPIONITRILO | EPA 600/8-69/046 (suelos); EPA 600/4-79-020 (barros); EPA SW 846 Ch 4 - M | 0
RL-2022-114703200-APN-DNDRYS#MDP | 30686203324 | B1610CZN | MEDIO AMBIENTE | EMISIONES GASEOSAS | 2-HIDROXIPROPIONITRILO | EPA EMC 0018 (40 CFR PART 60 APP A) - M | 0
RL-2022-114703200-APN-DNDRYS#MDP | 30686203324 | B1610CZN | MEDIO AMBIENTE | LIQUIDA | 2-HIDROXIPROPIONITRILO | IRAM 29012-1/ 2/ 3/ 4/ 5/ 6/ 9/ 10/ 11/ 15 - M | 0
RL-2022-114703200-APN-DNDRYS#MDP | 30686203324 | B1610CZN | MEDIO AMBIENTE | EMISIONES GASEOSAS | 2-METIL-2-PENTANOL-4-ONA | EPA EMC 0018 (40 CFR PART 60 APP A) - M | 0
RL-2022-114703200-APN-DNDRYS#MDP | 30686203324 | B1610CZN | MEDIO AMBIENTE | AIRE | 2-METIL-2-PENTANOL-4-ONA | EPA TO-17 - M | 0
RL-2022-114703200-APN-DNDRYS#MDP | 30686203324 | B1610CZN | MEDIO AMBIENTE | AIRE | 2-METILNAFTALENO | ASTM D 3686 - M | 0
RL-2022-114703200-APN-DNDRYS#MDP | 30686203324 | B1610CZN | MEDIO AMBIENTE | AIRE | 2-METILNAFTALENO | ASTM D 3687 - A | 0
RL-2022-114703200-APN-DNDRYS#MDP | 30686203324 | B1610CZN | MEDIO AMBIENTE | EMISIONES GASEOSAS | 2-METILNAFTALENO | EPA 40 CFR-PARTE 60 METODO 18 - A | 0
RL-2022-114703200-APN-DNDRYS#MDP | 30686203324 | B1610CZN | MEDIO AMBIENTE | LIQUIDA | 2-METILNAFTALENO | EPA 5021 A; EPA 8260 B - A | 0
RL-2022-114703200-APN-DNDRYS#MDP | 30686203324 | B1610CZN | MEDIO AMBIENTE | SOLIDA/SEMISOLIDA | 2-METILNAFTALENO | EPA 600/8-69/046 (suelos); EPA 600/4-79-020 (barros); EPA SW 846 Ch 4 - M | 0
RL-2022-114703200-APN-DNDRYS#MDP | 30686203324 | B1610CZN | MEDIO AMBIENTE | EMISIONES GASEOSAS | 2-METILNAFTALENO | EPA EMC 0018 (40 CFR PART 60 APP A) - M | 0
RL-2022-114703200-APN-DNDRYS#MDP | 30686203324 | B1610CZN | MEDIO AMBIENTE | LIQUIDA | 2-METILNAFTALENO | IRAM 29012-1/ 2/ 3/ 4/ 5/ 6/ 9/ 10/ 11/ 15 - M | 0
RL-2022-114703200-APN-DNDRYS#MDP | 30686203324 | B1610CZN | MEDIO AMBIENTE | EMISIONES GASEOSAS | 2-METOXIETANOL (METILCELLOSOLVE) | EPA EMC 0018 (40 CFR PART 60 APP A) - M | 0
RL-2022-114703200-APN-DNDRYS#MDP | 30686203324 | B1610CZN | MEDIO AMBIENTE | AIRE | 2-METOXIETANOL (METILCELLOSOLVE) | EPA TO-17 - M | 0
RL-2022-114703200-APN-DNDRYS#MDP | 30686203324 | B1610CZN | MEDIO AMBIENTE | AIRE | 2-NITROPROPANO | ASTM D 3686 - M | 0
RL-2022-114703200-APN-DNDRYS#MDP | 30686203324 | B1610CZN | MEDIO AMBIENTE | AIRE | 2-NITROPROPANO | ASTM D 3687 - A | 0
RL-2022-114703200-APN-DNDRYS#MDP | 30686203324 | B1610CZN | MEDIO AMBIENTE | EMISIONES GASEOSAS | 2-NITROPROPANO | EPA 40 CFR-PARTE 60 METODO 18 - A | 0
RL-2022-114703200-APN-DNDRYS#MDP | 30686203324 | B1610CZN | MEDIO AMBIENTE | LIQUIDA | 2-NITROPROPANO | EPA 5021 A; EPA 8260 B - A | 0
RL-2022-114703200-APN-DNDRYS#MDP | 30686203324 | B1610CZN | MEDIO AMBIENTE | SOLIDA/SEMISOLIDA | 2-NITROPROPANO | EPA 5021; EPA 8260 B - A | 0
RL-2022-114703200-APN-DNDRYS#MDP | 30686203324 | B1610CZN | MEDIO AMBIENTE | SOLIDA/SEMISOLIDA | 2-NITROPROPANO | EPA 600/8-69/046 (suelos); EPA 600/4-79-020 (barros); EPA SW 846 Ch 4 - M | 0
RL-2022-114703200-APN-DNDRYS#MDP | 30686203324 | B1610CZN | MEDIO AMBIENTE | EMISIONES GASEOSAS | 2-NITROPROPANO | EPA EMC 0018 (40 CFR PART 60 APP A) - M | 0
RL-2022-114703200-APN-DNDRYS#MDP | 30686203324 | B1610CZN | MEDIO AMBIENTE | LIQUIDA | 2-NITROPROPANO | IRAM 29012-1/ 2/ 3/ 4/ 5/ 6/ 9/ 10/ 11/ 15 - M | 0
RL-2022-114703200-APN-DNDRYS#MDP | 30686203324 | B1610CZN | MEDIO AMBIENTE | AIRE | 2-NITROPROPANO | NIOSH 2528 - A/M | 0
RL-2022-114703200-APN-DNDRYS#MDP | 30686203324 | B1610CZN | MEDIO AMBIENTE | AIRE | 3-CLOROPROPIONITRILO | ASTM D 3686 - M | 0
RL-2022-114703200-APN-DNDRYS#MDP | 30686203324 | B1610CZN | MEDIO AMBIENTE | AIRE | 3-CLOROPROPIONITRILO | ASTM D 3687 - A | 0
RL-2022-114703200-APN-DNDRYS#MDP | 30686203324 | B1610CZN | MEDIO AMBIENTE | EMISIONES GASEOSAS | 3-CLOROPROPIONITRILO | EPA 40 CFR-PARTE 60 METODO 18 - A | 0
RL-2022-114703200-APN-DNDRYS#MDP | 30686203324 | B1610CZN | MEDIO AMBIENTE | LIQUIDA | 3-CLOROPROPIONITRILO | EPA 5021 A; EPA 8260 B - A | 0
RL-2022-114703200-APN-DNDRYS#MDP | 30686203324 | B1610CZN | MEDIO AMBIENTE | SOLIDA/SEMISOLIDA | 3-CLOROPROPIONITRILO | EPA 5021; EPA 8260 B - A | 0
RL-2022-114703200-APN-DNDRYS#MDP | 30686203324 | B1610CZN | MEDIO AMBIENTE | SOLIDA/SEMISOLIDA | 3-CLOROPROPIONITRILO | EPA 600/8-69/046 (suelos); EPA 600/4-79-020 (barros); EPA SW 846 Ch 4 - M | 0
RL-2022-114703200-APN-DNDRYS#MDP | 30686203324 | B1610CZN | MEDIO AMBIENTE | EMISIONES GASEOSAS | 3-CLOROPROPIONITRILO | EPA EMC 0018 (40 CFR PART 60 APP A) - M | 0
RL-2022-114703200-APN-DNDRYS#MDP | 30686203324 | B1610CZN | MEDIO AMBIENTE | LIQUIDA | 3-CLOROPROPIONITRILO | IRAM 29012-1/ 2/ 3/ 4/ 5/ 6/ 9/ 10/ 11/ 15 - M | 0
RL-2022-114703200-APN-DNDRYS#MDP | 30686203324 | B1610CZN | MEDIO AMBIENTE | AIRE | 4,4´-DDE | ASTM D 4861 - M | 0
RL-2022-114703200-APN-DNDRYS#MDP | 30686203324 | B1610CZN | MEDIO AMBIENTE | SOLIDA/SEMISOLIDA | 4,4´-DDE | EPA 600/8-69/046 (suelos); EPA 600/4-79-020 (barros); EPA SW 846 Ch 4 - M | 0
RL-2022-114703200-APN-DNDRYS#MDP | 30686203324 | B1610CZN | MEDIO AMBIENTE | LIQUIDA | 4,4´-DDE | IRAM 29012-1/ 2/ 3/ 4/ 5/ 9/ 10/ 11/ 14 - M | 0
RL-2022-114703200-APN-DNDRYS#MDP | 30686203324 | B1610CZN | MEDIO AMBIENTE | AIRE | 4,4´-DDT | ASTM D 4861 - M | 0
RL-2022-114703200-APN-DNDRYS#MDP | 30686203324 | B1610CZN | MEDIO AMBIENTE | SOLIDA/SEMISOLIDA | 4,4´-DDT | EPA 600/8-69/046 (suelos); EPA 600/4-79-020 (barros); EPA SW 846 Ch 4 - M | 0
RL-2022-114703200-APN-DNDRYS#MDP | 30686203324 | B1610CZN | MEDIO AMBIENTE | LIQUIDA | 4,4´-DDT | IRAM 29012-1/ 2/ 3/ 4/ 5/ 9/ 10/ 11/ 14 - M | 0
RL-2022-114703200-APN-DNDRYS#MDP | 30686203324 | B1610CZN | MEDIO AMBIENTE | AIRE | 4.4´- DDD | ASTM D 4861 - M | 0
RL-2022-114703200-APN-DNDRYS#MDP | 30686203324 | B1610CZN | MEDIO AMBIENTE | SOLIDA/SEMISOLIDA | 4.4´- DDD | EPA 600/8-69/046 (suelos); EPA 600/4-79-020 (barros); EPA SW 846 Ch 4 - M | 0
RL-2022-114703200-APN-DNDRYS#MDP | 30686203324 | B1610CZN | MEDIO AMBIENTE | LIQUIDA | 4.4´- DDD | IRAM 29012-1/ 2/ 3/ 4/ 5/ 9/ 10/ 11/ 14 - M | 0
RL-2022-114703200-APN-DNDRYS#MDP | 30686203324 | B1610CZN | MEDIO AMBIENTE | AIRE | 4-CLORONITROBENCENO | NIOSH 2005 - M | 0
RL-2022-114703200-APN-DNDRYS#MDP | 30686203324 | B1610CZN | MEDIO AMBIENTE | AIRE | 4-CLOROTOLUENO | ASTM D 3686 - M | 0
RL-2022-114703200-APN-DNDRYS#MDP | 30686203324 | B1610CZN | MEDIO AMBIENTE | AIRE | 4-CLOROTOLUENO | ASTM D 3687 - A | 0
RL-2022-114703200-APN-DNDRYS#MDP | 30686203324 | B1610CZN | MEDIO AMBIENTE | EMISIONES GASEOSAS | 4-CLOROTOLUENO | EPA 40 CFR-PARTE 60 METODO 18 - A | 0
RL-2022-114703200-APN-DNDRYS#MDP | 30686203324 | B1610CZN | MEDIO AMBIENTE | LIQUIDA | 4-CLOROTOLUENO | EPA 5021 A; EPA 8260 B - A | 0
RL-2022-114703200-APN-DNDRYS#MDP | 30686203324 | B1610CZN | MEDIO AMBIENTE | SOLIDA/SEMISOLIDA | 4-CLOROTOLUENO | EPA 5021; EPA 8260 B - A | 0
RL-2022-114703200-APN-DNDRYS#MDP | 30686203324 | B1610CZN | MEDIO AMBIENTE | SOLIDA/SEMISOLIDA | 4-CLOROTOLUENO | EPA 600/8-69/046 (suelos); EPA 600/4-79-020 (barros); EPA SW 846 Ch 4 - M | 0
RL-2022-114703200-APN-DNDRYS#MDP | 30686203324 | B1610CZN | MEDIO AMBIENTE | EMISIONES GASEOSAS | 4-CLOROTOLUENO | EPA EMC 0018 (40 CFR PART 60 APP A) - M | 0
RL-2022-114703200-APN-DNDRYS#MDP | 30686203324 | B1610CZN | MEDIO AMBIENTE | LIQUIDA | 4-CLOROTOLUENO | IRAM 29012-1/ 2/ 3/ 4/ 5/ 6/ 9/ 10/ 11/ 15 - M | 0
RL-2022-114703200-APN-DNDRYS#MDP | 30686203324 | B1610CZN | MEDIO AMBIENTE | AIRE | 4-ISOPROPILTOLUENO | ASTM D 3686 - M | 0
RL-2022-114703200-APN-DNDRYS#MDP | 30686203324 | B1610CZN | MEDIO AMBIENTE | SOLIDA/SEMISOLIDA | 4-ISOPROPILTOLUENO | EPA 5021 A; EPA 8260 B - A | 0
RL-2022-114703200-APN-DNDRYS#MDP | 30686203324 | B1610CZN | MEDIO AMBIENTE | SOLIDA/SEMISOLIDA | 4-ISOPROPILTOLUENO | EPA 600/8-69/046 (suelos); EPA 600/4-79-020 (barros); EPA SW 846 Ch 4 - M | 0
RL-2022-114703200-APN-DNDRYS#MDP | 30686203324 | B1610CZN | MEDIO AMBIENTE | EMISIONES GASEOSAS | 4-ISOPROPILTOLUENO | EPA EMC 0018 (40 CFR PART 60 APP A) - M | 0
RL-2022-114703200-APN-DNDRYS#MDP | 30686203324 | B1610CZN | MEDIO AMBIENTE | LIQUIDA | 4-ISOPROPILTOLUENO | IRAM 29012-1/ 2/ 3/ 4/ 5/ 6/ 9/ 10/ 11/ 15 - M | 0
RL-2022-114703200-APN-DNDRYS#MDP | 30686203324 | B1610CZN | MEDIO AMBIENTE | SOLIDA/SEMISOLIDA | ACEITES Y GRASAS | EPA 600/8-69/046 (suelos); EPA 600/4-79-020 (barros); EPA SW 846 Ch 4 - M | 0
RL-2022-114703200-APN-DNDRYS#MDP | 30686203324 | B1610CZN | MEDIO AMBIENTE | SOLIDA/SEMISOLIDA | ACEITES Y GRASAS | EPA SW 846 VOL 1 SECCIoN B CAP 4 - M | 0
RL-2022-114703200-APN-DNDRYS#MDP | 30686203324 | B1610CZN | MEDIO AMBIENTE | LIQUIDA | ACEITES Y GRASAS | IRAM 29012-1/ 2/ 3/ 4/ 5/ 6/ 9/ 10/ 11/ 15 - M | 0
RL-2022-114703200-APN-DNDRYS#MDP | 30686203324 | B1610CZN | MEDIO AMBIENTE | LIQUIDA | ACEITES Y GRASAS | SM 5520 B - A | 0
RL-2022-114703200-APN-DNDRYS#MDP | 30686203324 | B1610CZN | MEDIO AMBIENTE | SOLIDA/SEMISOLIDA | ACEITES Y GRASAS | SM 5520 B - STANDARD METHODS 20TH ED. - A | 0
RL-2022-114703200-APN-DNDRYS#MDP | 30686203324 | B1610CZN | MEDIO AMBIENTE | AIRE | ACENAFTENO | ASTM D 3686 - M | 0
RL-2022-114703200-APN-DNDRYS#MDP | 30686203324 | B1610CZN | MEDIO AMBIENTE | AIRE | ACENAFTENO | ASTM D 3687 - A | 0
RL-2022-114703200-APN-DNDRYS#MDP | 30686203324 | B1610CZN | MEDIO AMBIENTE | SOLIDA/SEMISOLIDA | ACENAFTENO | EPA 3535 A/ 8270 D - A | 0
RL-2022-114703200-APN-DNDRYS#MDP | 30686203324 | B1610CZN | MEDIO AMBIENTE | EMISIONES GASEOSAS | ACENAFTENO | EPA 40 CFR-PARTE 60 METODO 18 - A | 0
RL-2022-114703200-APN-DNDRYS#MDP | 30686203324 | B1610CZN | MEDIO AMBIENTE | SOLIDA/SEMISOLIDA | ACENAFTENO | EPA 600/8-69/046 (suelos); EPA 600/4-79-020 (barros); EPA SW 846 Ch 4 - M | 0
RL-2022-114703200-APN-DNDRYS#MDP | 30686203324 | B1610CZN | MEDIO AMBIENTE | LIQUIDA | ACENAFTENO | EPA 8100 (SW 846 - CH 4.3.1) - A | 0
RL-2022-114703200-APN-DNDRYS#MDP | 30686203324 | B1610CZN | MEDIO AMBIENTE | SOLIDA/SEMISOLIDA | ACENAFTENO | EPA 8100 (SW 846 - CH 4.3.1) - A | 0
RL-2022-114703200-APN-DNDRYS#MDP | 30686203324 | B1610CZN | MEDIO AMBIENTE | LIQUIDA | ACENAFTENO | EPA 8270D - A | 0
RL-2022-114703200-APN-DNDRYS#MDP | 30686203324 | B1610CZN | MEDIO AMBIENTE | EMISIONES GASEOSAS | ACENAFTENO | EPA EMC 0018 (40 CFR PART 60 APP A) - M | 0
RL-2022-114703200-APN-DNDRYS#MDP | 30686203324 | B1610CZN | MEDIO AMBIENTE | LIQUIDA | ACENAFTENO | IRAM 29012-1/ 2/ 3/ 4/ 5/ 6/ 9/ 10/ 11/ 15 - M | 0
RL-2022-114703200-APN-DNDRYS#MDP | 30686203324 | B1610CZN | MEDIO AMBIENTE | LIQUIDA | ACENAFTENO | IRAM 29012-1/ 2/ 3/ 4/ 5/ 9/ 10/ 11/ 14 - M | 0
RL-2022-114703200-APN-DNDRYS#MDP | 30686203324 | B1610CZN | MEDIO AMBIENTE | AIRE | ACENAFTENO | NIOSH 5506 - M | 0
RL-2022-114703200-APN-DNDRYS#MDP | 30686203324 | B1610CZN | MEDIO AMBIENTE | AIRE | ACENAFTENO | NIOSH 5515 - A/M | 0
RL-2022-114703200-APN-DNDRYS#MDP | 30686203324 | B1610CZN | MEDIO AMBIENTE | AIRE | ACENAFTILENO | ASTM D 3686 - M | 0
RL-2022-114703200-APN-DNDRYS#MDP | 30686203324 | B1610CZN | MEDIO AMBIENTE | AIRE | ACENAFTILENO | ASTM D 3687 - A | 0
RL-2022-114703200-APN-DNDRYS#MDP | 30686203324 | B1610CZN | MEDIO AMBIENTE | SOLIDA/SEMISOLIDA | ACENAFTILENO | EPA 3535 A/ 8270 D - A | 0
RL-2022-114703200-APN-DNDRYS#MDP | 30686203324 | B1610CZN | MEDIO AMBIENTE | EMISIONES GASEOSAS | ACENAFTILENO | EPA 40 CFR-PARTE 60 METODO 18 - A | 0
RL-2022-114703200-APN-DNDRYS#MDP | 30686203324 | B1610CZN | MEDIO AMBIENTE | SOLIDA/SEMISOLIDA | ACENAFTILENO | EPA 600/8-69/046 (suelos); EPA 600/4-79-020 (barros); EPA SW 846 Ch 4 - M | 0
RL-2022-114703200-APN-DNDRYS#MDP | 30686203324 | B1610CZN | MEDIO AMBIENTE | LIQUIDA | ACENAFTILENO | EPA 8100 (SW 846 - CH 4.3.1) - A | 0
RL-2022-114703200-APN-DNDRYS#MDP | 30686203324 | B1610CZN | MEDIO AMBIENTE | SOLIDA/SEMISOLIDA | ACENAFTILENO | EPA 8100 (SW 846 - CH 4.3.1) - A | 0
RL-2022-114703200-APN-DNDRYS#MDP | 30686203324 | B1610CZN | MEDIO AMBIENTE | LIQUIDA | ACENAFTILENO | EPA 8270D - A | 0
RL-2022-114703200-APN-DNDRYS#MDP | 30686203324 | B1610CZN | MEDIO AMBIENTE | EMISIONES GASEOSAS | ACENAFTILENO | EPA EMC 0018 (40 CFR PART 60 APP A) - M | 0
RL-2022-114703200-APN-DNDRYS#MDP | 30686203324 | B1610CZN | MEDIO AMBIENTE | LIQUIDA | ACENAFTILENO | IRAM 29012-1/ 2/ 3/ 4/ 5/ 6/ 9/ 10/ 11/ 15 - M | 0
RL-2022-114703200-APN-DNDRYS#MDP | 30686203324 | B1610CZN | MEDIO AMBIENTE | LIQUIDA | ACENAFTILENO | IRAM 29012-1/ 2/ 3/ 4/ 5/ 9/ 10/ 11/ 14 - M | 0
RL-2022-114703200-APN-DNDRYS#MDP | 30686203324 | B1610CZN | MEDIO AMBIENTE | AIRE | ACENAFTILENO | NIOSH 5506 - M | 0
RL-2022-114703200-APN-DNDRYS#MDP | 30686203324 | B1610CZN | MEDIO AMBIENTE | AIRE | ACENAFTILENO | NIOSH 5515 - A/M | 0
RL-2022-114703200-APN-DNDRYS#MDP | 30686203324 | B1610CZN | MEDIO AMBIENTE | EMISIONES GASEOSAS | ACETALDEHIDO | EPA EMC 0018 (40 CFR PART 60 APP A) - M | 0
RL-2022-114703200-APN-DNDRYS#MDP | 30686203324 | B1610CZN | MEDIO AMBIENTE | AIRE | ACETALDEHIDO | NIOSH 2018 - M | 0
RL-2022-114703200-APN-DNDRYS#MDP | 30686203324 | B1610CZN | MEDIO AMBIENTE | AIRE | ACETALDEHIDO | NIOSH 2539 - M | 0
RL-2022-114703200-APN-DNDRYS#MDP | 30686203324 | B1610CZN | MEDIO AMBIENTE | EMISIONES GASEOSAS | ACETATO DE 2-METOXIETILO | EPA 1 a 4/NIOSH 1451 - M | 0
RL-2022-114703200-APN-DNDRYS#MDP | 30686203324 | B1610CZN | MEDIO AMBIENTE | AIRE | ACETATO DE 2-METOXIETILO | NIOSH 1451 - M | 0
RL-2022-114703200-APN-DNDRYS#MDP | 30686203324 | B1610CZN | MEDIO AMBIENTE | AIRE | ACETATO DE ETILGLICOL | ASTM D 3687 - A | 0
RL-2022-114703200-APN-DNDRYS#MDP | 30686203324 | B1610CZN | MEDIO AMBIENTE | SOLIDA/SEMISOLIDA | ACETATO DE ETILGLICOL | EPA 600/8-69/046 (suelos); EPA 600/4-79-020 (barros); EPA SW 846 Ch 4 - M | 0
RL-2022-114703200-APN-DNDRYS#MDP | 30686203324 | B1610CZN | MEDIO AMBIENTE | EMISIONES GASEOSAS | ACETATO DE ETILGLICOL | EPA EMC 0018 (40 CFR PART 60 APP A) - M | 0
RL-2022-114703200-APN-DNDRYS#MDP | 30686203324 | B1610CZN | MEDIO AMBIENTE | LIQUIDA | ACETATO DE ETILGLICOL | IRAM 29012-1/ 2/ 3/ 4/ 5/ 9/ 10/ 11/ 14 - M | 0
RL-2022-114703200-APN-DNDRYS#MDP | 30686203324 | B1610CZN | MEDIO AMBIENTE | AIRE | ACETATO DE ETILGLICOL | NIOSH 1450 - A/M | 0
RL-2022-114703200-APN-DNDRYS#MDP | 30686203324 | B1610CZN | MEDIO AMBIENTE | EMISIONES GASEOSAS | ACETATO DE ETILGLICOL | NIOSH 1450 (Adaptada a EPA18) - A | 0
RL-2022-114703200-APN-DNDRYS#MDP | 30686203324 | B1610CZN | MEDIO AMBIENTE | AIRE | ACETATO DE ETILO | ASTM D 3686 - M | 0
RL-2022-114703200-APN-DNDRYS#MDP | 30686203324 | B1610CZN | MEDIO AMBIENTE | AIRE | ACETATO DE ETILO | ASTM D 3687 - A | 0
RL-2022-114703200-APN-DNDRYS#MDP | 30686203324 | B1610CZN | MEDIO AMBIENTE | EMISIONES GASEOSAS | ACETATO DE ETILO | EPA 40 CFR-PARTE 60 METODO 18 - A | 0
RL-2022-114703200-APN-DNDRYS#MDP | 30686203324 | B1610CZN | MEDIO AMBIENTE | LIQUIDA | ACETATO DE ETILO | EPA 5021 A; EPA 8260 B - A | 0
RL-2022-114703200-APN-DNDRYS#MDP | 30686203324 | B1610CZN | MEDIO AMBIENTE | SOLIDA/SEMISOLIDA | ACETATO DE ETILO | EPA 5021/8015 - A | 0
RL-2022-114703200-APN-DNDRYS#MDP | 30686203324 | B1610CZN | MEDIO AMBIENTE | SOLIDA/SEMISOLIDA | ACETATO DE ETILO | EPA 5021; EPA 8260 B - A | 0
RL-2022-114703200-APN-DNDRYS#MDP | 30686203324 | B1610CZN | MEDIO AMBIENTE | SOLIDA/SEMISOLIDA | ACETATO DE ETILO | EPA 600/8-69/046 (suelos); EPA 600/4-79-020 (barros); EPA SW 846 Ch 4 - M | 0
RL-2022-114703200-APN-DNDRYS#MDP | 30686203324 | B1610CZN | MEDIO AMBIENTE | EMISIONES GASEOSAS | ACETATO DE ETILO | EPA EMC 0018 (40 CFR PART 60 APP A) - M | 0
RL-2022-114703200-APN-DNDRYS#MDP | 30686203324 | B1610CZN | MEDIO AMBIENTE | LIQUIDA | ACETATO DE ETILO | EPA SW 846 M 8015 D - A | 0
RL-2022-114703200-APN-DNDRYS#MDP | 30686203324 | B1610CZN | MEDIO AMBIENTE | LIQUIDA | ACETATO DE ETILO | IRAM 29012-1/ 2/ 3/ 4/ 5/ 9/ 10/ 11/ 14 - M | 0
RL-2022-114703200-APN-DNDRYS#MDP | 30686203324 | B1610CZN | MEDIO AMBIENTE | AIRE | ACETATO DE ETILO | NIOSH 1457 - A/M | 0
RL-2022-114703200-APN-DNDRYS#MDP | 30686203324 | B1610CZN | MEDIO AMBIENTE | AIRE | ACETATO DE ISOBUTILO | ASTM D 3687 - A | 0
RL-2022-114703200-APN-DNDRYS#MDP | 30686203324 | B1610CZN | MEDIO AMBIENTE | LIQUIDA | ACETATO DE ISOBUTILO | EPA 5021 A; EPA 8260 B - A | 0
RL-2022-114703200-APN-DNDRYS#MDP | 30686203324 | B1610CZN | MEDIO AMBIENTE | SOLIDA/SEMISOLIDA | ACETATO DE ISOBUTILO | EPA 5021 A; EPA 8260 B - A | 0
RL-2022-114703200-APN-DNDRYS#MDP | 30686203324 | B1610CZN | MEDIO AMBIENTE | SOLIDA/SEMISOLIDA | ACETATO DE ISOBUTILO | EPA 600/8-69/046 (suelos); EPA 600/4-79-020 (barros); EPA SW 846 Ch 4 - M | 0
RL-2022-114703200-APN-DNDRYS#MDP | 30686203324 | B1610CZN | MEDIO AMBIENTE | EMISIONES GASEOSAS | ACETATO DE ISOBUTILO | EPA EMC 0018 (40 CFR PART 60 APP A) - M | 0
RL-2022-114703200-APN-DNDRYS#MDP | 30686203324 | B1610CZN | MEDIO AMBIENTE | LIQUIDA | ACETATO DE ISOBUTILO | EPA SW 846 M 8015 D - A | 0
RL-2022-114703200-APN-DNDRYS#MDP | 30686203324 | B1610CZN | MEDIO AMBIENTE | SOLIDA/SEMISOLIDA | ACETATO DE ISOBUTILO | EPA SW 846 M 8015 D - A | 0
RL-2022-114703200-APN-DNDRYS#MDP | 30686203324 | B1610CZN | MEDIO AMBIENTE | AIRE | ACETATO DE ISOBUTILO | EPA TO-17 - M | 0
RL-2022-114703200-APN-DNDRYS#MDP | 30686203324 | B1610CZN | MEDIO AMBIENTE | LIQUIDA | ACETATO DE ISOBUTILO | IRAM 29012-1/ 2/ 3/ 4/ 5/ 9/ 10/ 11/ 14 - M | 0
RL-2022-114703200-APN-DNDRYS#MDP | 30686203324 | B1610CZN | MEDIO AMBIENTE | AIRE | ACETATO DE ISOBUTILO | NIOSH 1450 - A/M | 0
RL-2022-114703200-APN-DNDRYS#MDP | 30686203324 | B1610CZN | MEDIO AMBIENTE | EMISIONES GASEOSAS | ACETATO DE ISOBUTILO | NIOSH 1450 (Adaptada a EPA18) - A | 0
RL-2022-114703200-APN-DNDRYS#MDP | 30686203324 | B1610CZN | MEDIO AMBIENTE | AIRE | ACETATO DE ISOPROPILO | ASTM D 3686 - M | 0
RL-2022-114703200-APN-DNDRYS#MDP | 30686203324 | B1610CZN | MEDIO AMBIENTE | AIRE | ACETATO DE ISOPROPILO | ASTM D 3687 - A | 0
RL-2022-114703200-APN-DNDRYS#MDP | 30686203324 | B1610CZN | MEDIO AMBIENTE | LIQUIDA | ACETATO DE ISOPROPILO | EPA 5021 A; EPA 8260 B - A | 0
RL-2022-114703200-APN-DNDRYS#MDP | 30686203324 | B1610CZN | MEDIO AMBIENTE | SOLIDA/SEMISOLIDA | ACETATO DE ISOPROPILO | EPA 5021; EPA 8260 B - A | 0
RL-2022-114703200-APN-DNDRYS#MDP | 30686203324 | B1610CZN | MEDIO AMBIENTE | SOLIDA/SEMISOLIDA | ACETATO DE ISOPROPILO | EPA 600/8-69/046 (suelos); EPA 600/4-79-020 (barros); EPA SW 846 Ch 4 - M | 0
RL-2022-114703200-APN-DNDRYS#MDP | 30686203324 | B1610CZN | MEDIO AMBIENTE | EMISIONES GASEOSAS | ACETATO DE ISOPROPILO | EPA EMC 0018 (40 CFR PART 60 APP A) - M | 0
RL-2022-114703200-APN-DNDRYS#MDP | 30686203324 | B1610CZN | MEDIO AMBIENTE | AIRE | ACETATO DE ISOPROPILO | EPA TO-17 - M | 0
RL-2022-114703200-APN-DNDRYS#MDP | 30686203324 | B1610CZN | MEDIO AMBIENTE | LIQUIDA | ACETATO DE ISOPROPILO | IRAM 29012-1/ 2/ 3/ 4/ 5/ 9/ 10/ 11/ 14 - M | 0
RL-2022-114703200-APN-DNDRYS#MDP | 30686203324 | B1610CZN | MEDIO AMBIENTE | AIRE | ACETATO DE ISOPROPILO | NIOSH 1454 - A/M | 0
RL-2022-114703200-APN-DNDRYS#MDP | 30686203324 | B1610CZN | MEDIO AMBIENTE | EMISIONES GASEOSAS | ACETATO DE ISOPROPILO | NIOSH 1454 (Adaptada a EPA18) - M | 0
RL-2022-114703200-APN-DNDRYS#MDP | 30686203324 | B1610CZN | MEDIO AMBIENTE | EMISIONES GASEOSAS | ACETATO DE ISOPROPILO | NIOSH 1454 (Adaptada a EPA18) - A | 0
RL-2022-114703200-APN-DNDRYS#MDP | 30686203324 | B1610CZN | MEDIO AMBIENTE | EMISIONES GASEOSAS | ACETATO DE METIL ISOAMILO | EPA EMC 0018 (40 CFR PART 60 APP A) - M | 0
RL-2022-114703200-APN-DNDRYS#MDP | 30686203324 | B1610CZN | MEDIO AMBIENTE | AIRE | ACETATO DE METIL ISOAMILO | EPA TO-17 - M | 0
RL-2022-114703200-APN-DNDRYS#MDP | 30686203324 | B1610CZN | MEDIO AMBIENTE | EMISIONES GASEOSAS | ACETATO DE METILO | EPA 1 a 4/NIOSH 1458 - M | 0
RL-2022-114703200-APN-DNDRYS#MDP | 30686203324 | B1610CZN | MEDIO AMBIENTE | AIRE | ACETATO DE METILO | NIOSH 1458 - M | 0
RL-2022-114703200-APN-DNDRYS#MDP | 30686203324 | B1610CZN | MEDIO AMBIENTE | AIRE | ACETATO DE N-BUTILO | ASTM D 3686 - M | 0
RL-2022-114703200-APN-DNDRYS#MDP | 30686203324 | B1610CZN | MEDIO AMBIENTE | AIRE | ACETATO DE N-BUTILO | ASTM D 3687 - A | 0
RL-2022-114703200-APN-DNDRYS#MDP | 30686203324 | B1610CZN | MEDIO AMBIENTE | LIQUIDA | ACETATO DE N-BUTILO | EPA 5021 A; EPA 8260 B - A | 0
RL-2022-114703200-APN-DNDRYS#MDP | 30686203324 | B1610CZN | MEDIO AMBIENTE | SOLIDA/SEMISOLIDA | ACETATO DE N-BUTILO | EPA 5021; EPA 8260 B - A | 0
RL-2022-114703200-APN-DNDRYS#MDP | 30686203324 | B1610CZN | MEDIO AMBIENTE | SOLIDA/SEMISOLIDA | ACETATO DE N-BUTILO | EPA 600/8-69/046 (suelos); EPA 600/4-79-020 (barros); EPA SW 846 Ch 4 - M | 0
RL-2022-114703200-APN-DNDRYS#MDP | 30686203324 | B1610CZN | MEDIO AMBIENTE | EMISIONES GASEOSAS | ACETATO DE N-BUTILO | EPA EMC 0018 (40 CFR PART 60 APP A) - M | 0
RL-2022-114703200-APN-DNDRYS#MDP | 30686203324 | B1610CZN | MEDIO AMBIENTE | AIRE | ACETATO DE N-BUTILO | EPA TO-17 - M | 0
RL-2022-114703200-APN-DNDRYS#MDP | 30686203324 | B1610CZN | MEDIO AMBIENTE | LIQUIDA | ACETATO DE N-BUTILO | IRAM 29012-1/ 2/ 3/ 4/ 5/ 9/ 10/ 11/ 14 - M | 0
RL-2022-114703200-APN-DNDRYS#MDP | 30686203324 | B1610CZN | MEDIO AMBIENTE | AIRE | ACETATO DE N-BUTILO | NIOSH 1450 - A/M | 0
RL-2022-114703200-APN-DNDRYS#MDP | 30686203324 | B1610CZN | MEDIO AMBIENTE | EMISIONES GASEOSAS | ACETATO DE N-BUTILO | NIOSH 1450 (Adaptada a EPA18) - A | 0
RL-2022-114703200-APN-DNDRYS#MDP | 30686203324 | B1610CZN | MEDIO AMBIENTE | EMISIONES GASEOSAS | ACETATO DE SEC-AMILO | EPA EMC 0018 (40 CFR PART 60 APP A) - M | 0
RL-2022-114703200-APN-DNDRYS#MDP | 30686203324 | B1610CZN | MEDIO AMBIENTE | AIRE | ACETATO DE SEC-AMILO | EPA TO-17 - M | 0
RL-2022-114703200-APN-DNDRYS#MDP | 30686203324 | B1610CZN | MEDIO AMBIENTE | EMISIONES GASEOSAS | ACETATO DE sec-BUTILO | EPA EMC 0018 (40 CFR PART 60 APP A) - M | 0
RL-2022-114703200-APN-DNDRYS#MDP | 30686203324 | B1610CZN | MEDIO AMBIENTE | AIRE | ACETATO DE sec-BUTILO | NIOSH 1450 - M | 0
RL-2022-114703200-APN-DNDRYS#MDP | 30686203324 | B1610CZN | MEDIO AMBIENTE | EMISIONES GASEOSAS | ACETATO DE VINILO | EPA EMC 0018 (40 CFR PART 60 APP A) - M | 0
RL-2022-114703200-APN-DNDRYS#MDP | 30686203324 | B1610CZN | MEDIO AMBIENTE | AIRE | ACETATO DE VINILO | EPA TO-17 - M | 0
RL-2022-114703200-APN-DNDRYS#MDP | 30686203324 | B1610CZN | MEDIO AMBIENTE | AIRE | ACETONA (2-PROPANONA) | ASTM D 3686 - M | 0
RL-2022-114703200-APN-DNDRYS#MDP | 30686203324 | B1610CZN | MEDIO AMBIENTE | AIRE | ACETONA (2-PROPANONA) | ASTM D 3687 - A | 0
RL-2022-114703200-APN-DNDRYS#MDP | 30686203324 | B1610CZN | MEDIO AMBIENTE | SOLIDA/SEMISOLIDA | ACETONA (2-PROPANONA) | EPA 600/8-69/046 (suelos); EPA 600/4-79-020 (barros); EPA SW 846 Ch 4 - M | 0
RL-2022-114703200-APN-DNDRYS#MDP | 30686203324 | B1610CZN | MEDIO AMBIENTE | EMISIONES GASEOSAS | ACETONA (2-PROPANONA) | EPA EMC 0018 (40 CFR PART 60 APP A) - M | 0
RL-2022-114703200-APN-DNDRYS#MDP | 30686203324 | B1610CZN | MEDIO AMBIENTE | AIRE | ACETONA (2-PROPANONA) | EPA TO-17 - M | 0
RL-2022-114703200-APN-DNDRYS#MDP | 30686203324 | B1610CZN | MEDIO AMBIENTE | LIQUIDA | ACETONA (2-PROPANONA) | IRAM 29012-1/ 2/ 3/ 4/ 5/ 9/ 10/ 11/ 14 - M | 0
RL-2022-114703200-APN-DNDRYS#MDP | 30686203324 | B1610CZN | MEDIO AMBIENTE | AIRE | ACETONA (2-PROPANONA) | NIOSH 1300 - A/M | 0
RL-2022-114703200-APN-DNDRYS#MDP | 30686203324 | B1610CZN | MEDIO AMBIENTE | EMISIONES GASEOSAS | ACETONA (2-PROPANONA) | NIOSH 1300 (Adaptada a EPA18) - A | 0
RL-2022-114703200-APN-DNDRYS#MDP | 30686203324 | B1610CZN | MEDIO AMBIENTE | AIRE | ACETONITRILO | ASTM D 3686 - M | 0
RL-2022-114703200-APN-DNDRYS#MDP | 30686203324 | B1610CZN | MEDIO AMBIENTE | AIRE | ACETONITRILO | ASTM D 3687 - A | 0
RL-2022-114703200-APN-DNDRYS#MDP | 30686203324 | B1610CZN | MEDIO AMBIENTE | LIQUIDA | ACETONITRILO | EPA 5021 - EPA 8260 - A | 0
RL-2022-114703200-APN-DNDRYS#MDP | 30686203324 | B1610CZN | MEDIO AMBIENTE | SOLIDA/SEMISOLIDA | ACETONITRILO | EPA 5021/8015 - A | 0
RL-2022-114703200-APN-DNDRYS#MDP | 30686203324 | B1610CZN | MEDIO AMBIENTE | SOLIDA/SEMISOLIDA | ACETONITRILO | EPA 5021; EPA 8260 B - A | 0
RL-2022-114703200-APN-DNDRYS#MDP | 30686203324 | B1610CZN | MEDIO AMBIENTE | SOLIDA/SEMISOLIDA | ACETONITRILO | EPA 600/8-69/046 (suelos); EPA 600/4-79-020 (barros); EPA SW 846 Ch 4 - M | 0
RL-2022-114703200-APN-DNDRYS#MDP | 30686203324 | B1610CZN | MEDIO AMBIENTE | EMISIONES GASEOSAS | ACETONITRILO | EPA EMC 0018 (40 CFR PART 60 APP A) - M | 0
RL-2022-114703200-APN-DNDRYS#MDP | 30686203324 | B1610CZN | MEDIO AMBIENTE | LIQUIDA | ACETONITRILO | EPA SW 846 M 8015 D - A | 0
RL-2022-114703200-APN-DNDRYS#MDP | 30686203324 | B1610CZN | MEDIO AMBIENTE | LIQUIDA | ACETONITRILO | IRAM 29012-1/ 2/ 3/ 4/ 5/ 6/ 9/ 10/ 11/ 15 - M | 0
RL-2022-114703200-APN-DNDRYS#MDP | 30686203324 | B1610CZN | MEDIO AMBIENTE | AIRE | ACETONITRILO | NIOSH 1606 - A/M | 0
RL-2022-114703200-APN-DNDRYS#MDP | 30686203324 | B1610CZN | MEDIO AMBIENTE | LIQUIDA | ACIDEZ | SM 2310 B - STANDARD METHODS 20TH ED. - A | 0
RL-2022-114703200-APN-DNDRYS#MDP | 30686203324 | B1610CZN | MEDIO AMBIENTE | SOLIDA/SEMISOLIDA | ACIDO ACETICO | EPA 600/8-69/046 (suelos); EPA 600/4-79-020 (barros); EPA SW 846 Ch 4 - M | 0
RL-2022-114703200-APN-DNDRYS#MDP | 30686203324 | B1610CZN | MEDIO AMBIENTE | EMISIONES GASEOSAS | ACIDO ACETICO | EPA EMC 0018 (40 CFR PART 60 APP A) - M | 0
RL-2022-114703200-APN-DNDRYS#MDP | 30686203324 | B1610CZN | MEDIO AMBIENTE | AIRE | ACIDO ACETICO | EPA TO-17 - M | 0
RL-2022-114703200-APN-DNDRYS#MDP | 30686203324 | B1610CZN | MEDIO AMBIENTE | LIQUIDA | ACIDO ACETICO | IRAM 29012-1/ 2/ 3/ 4/ 5/ 9/ 10/ 11/ 14 - M | 0
RL-2022-114703200-APN-DNDRYS#MDP | 30686203324 | B1610CZN | MEDIO AMBIENTE | EMISIONES GASEOSAS | ACIDO BROMHIDRICO | EPA 1 a 4 /NIOSH 7903 - M | 0
RL-2022-114703200-APN-DNDRYS#MDP | 30686203324 | B1610CZN | MEDIO AMBIENTE | AIRE | ACIDO BROMHIDRICO | NIOSH 7903 - M | 0
RL-2022-114703200-APN-DNDRYS#MDP | 30686203324 | B1610CZN | MEDIO AMBIENTE | EMISIONES GASEOSAS | ACIDO FLUORHIDRICO | EPA 1 a 4 /NIOSH 7903 - M | 0
RL-2022-114703200-APN-DNDRYS#MDP | 30686203324 | B1610CZN | MEDIO AMBIENTE | AIRE | ACIDO FLUORHIDRICO | NIOSH 7903 - M | 0
RL-2022-114703200-APN-DNDRYS#MDP | 30686203324 | B1610CZN | MEDIO AMBIENTE | EMISIONES GASEOSAS | ACIDO FORMICO | EPA EMC 0018 (40 CFR PART 60 APP A) - M | 0
RL-2022-114703200-APN-DNDRYS#MDP | 30686203324 | B1610CZN | MEDIO AMBIENTE | AIRE | ACIDO FORMICO | NIOSH 2011 - M | 0
RL-2022-114703200-APN-DNDRYS#MDP | 30686203324 | B1610CZN | MEDIO AMBIENTE | EMISIONES GASEOSAS | ACIDO FOSFORICO | EPA 0010 - A/M | 0
RL-2022-114703200-APN-DNDRYS#MDP | 30686203324 | B1610CZN | MEDIO AMBIENTE | EMISIONES GASEOSAS | ACIDO FOSFORICO | EPA 1 a 4 /NIOSH 7903 - M | 0
RL-2022-114703200-APN-DNDRYS#MDP | 30686203324 | B1610CZN | MEDIO AMBIENTE | AIRE | ACIDO FOSFORICO | NIOSH 7903 - M | 0
RL-2022-114703200-APN-DNDRYS#MDP | 30686203324 | B1610CZN | MEDIO AMBIENTE | AIRE | ACIDO FOSFORICO | NIOSH 7908 - M | 0
RL-2022-114703200-APN-DNDRYS#MDP | 30686203324 | B1610CZN | MEDIO AMBIENTE | EMISIONES GASEOSAS | ACIDO FOSFORICO | NIOSH 7908 - M | 0
RL-2022-114703200-APN-DNDRYS#MDP | 30686203324 | B1610CZN | MEDIO AMBIENTE | EMISIONES GASEOSAS | ACIDO NITRICO | EPA 0010 - A/M | 0
RL-2022-114703200-APN-DNDRYS#MDP | 30686203324 | B1610CZN | MEDIO AMBIENTE | EMISIONES GASEOSAS | ACIDO NITRICO | EPA 1 a 4 /NIOSH 7903 - M | 0
RL-2022-114703200-APN-DNDRYS#MDP | 30686203324 | B1610CZN | MEDIO AMBIENTE | AIRE | ACIDO NITRICO | NIOSH 7903 - M | 0
RL-2022-114703200-APN-DNDRYS#MDP | 30686203324 | B1610CZN | MEDIO AMBIENTE | AIRE | ACIDO NITRICO | NIOSH 7907 - M | 0
RL-2022-114703200-APN-DNDRYS#MDP | 30686203324 | B1610CZN | MEDIO AMBIENTE | EMISIONES GASEOSAS | ACIDO NITRICO | NIOSH 7907 - M | 0
RL-2022-114703200-APN-DNDRYS#MDP | 30686203324 | B1610CZN | MEDIO AMBIENTE | EMISIONES GASEOSAS | ACIDO SULFURICO | EPA 1 a 4 /NIOSH 7903 - M | 0
RL-2022-114703200-APN-DNDRYS#MDP | 30686203324 | B1610CZN | MEDIO AMBIENTE | EMISIONES GASEOSAS | ACIDO SULFURICO | EPA 40 CFR - PARTE 60 METODO 8 - A | 0
RL-2022-114703200-APN-DNDRYS#MDP | 30686203324 | B1610CZN | MEDIO AMBIENTE | EMISIONES GASEOSAS | ACIDO SULFURICO | EPA 8 - M | 0
RL-2022-114703200-APN-DNDRYS#MDP | 30686203324 | B1610CZN | MEDIO AMBIENTE | AIRE | ACIDO SULFURICO | NIOSH 7903 - M | 0
RL-2022-114703200-APN-DNDRYS#MDP | 30686203324 | B1610CZN | MEDIO AMBIENTE | AIRE | ACIDO SULFURICO | NIOSH 7908 - M | 0
RL-2022-114703200-APN-DNDRYS#MDP | 30686203324 | B1610CZN | MEDIO AMBIENTE | EMISIONES GASEOSAS | ACIDO SULFURICO | NIOSH 7908 - M | 0
RL-2022-114703200-APN-DNDRYS#MDP | 30686203324 | B1610CZN | MEDIO AMBIENTE | EMISIONES GASEOSAS | ACRILATO DE BUTILO | EPA 1 a 4/OSHA PV 2011 - M | 0
RL-2022-114703200-APN-DNDRYS#MDP | 30686203324 | B1610CZN | MEDIO AMBIENTE | AIRE | ACRILATO DE BUTILO | EPA TO-17 - M | 0
RL-2022-114703200-APN-DNDRYS#MDP | 30686203324 | B1610CZN | MEDIO AMBIENTE | LIQUIDA | ACRILATO DE BUTILO | IRAM 29012-1/ 2/ 3/ 4/ 5/ 9/ 10/ 11/ 14 - M | 0
RL-2022-114703200-APN-DNDRYS#MDP | 30686203324 | B1610CZN | MEDIO AMBIENTE | AIRE | ACRILATO DE BUTILO | OSHA PV2011 - M | 0
RL-2022-114703200-APN-DNDRYS#MDP | 30686203324 | B1610CZN | MEDIO AMBIENTE | EMISIONES GASEOSAS | ACRILATO DE ETILO | EPA EMC 0018 (40 CFR PART 60 APP A) - M | 0
RL-2022-114703200-APN-DNDRYS#MDP | 30686203324 | B1610CZN | MEDIO AMBIENTE | AIRE | ACRILATO DE ETILO | EPA TO-17 - M | 0
RL-2022-114703200-APN-DNDRYS#MDP | 30686203324 | B1610CZN | MEDIO AMBIENTE | LIQUIDA | ACRILATO DE ETILO | IRAM 29012-1/ 2/ 3/ 4/ 5/ 9/ 10/ 11/ 14 - M | 0
RL-2022-114703200-APN-DNDRYS#MDP | 30686203324 | B1610CZN | MEDIO AMBIENTE | AIRE | ACRILATO DE ETILO | OSHA 92 - M | 0
RL-2022-114703200-APN-DNDRYS#MDP | 30686203324 | B1610CZN | MEDIO AMBIENTE | AIRE | ACRILATO DE METILO | ASTM D 3686 - M | 0
RL-2022-114703200-APN-DNDRYS#MDP | 30686203324 | B1610CZN | MEDIO AMBIENTE | AIRE | ACRILATO DE METILO | ASTM D 3687 - A | 0
RL-2022-114703200-APN-DNDRYS#MDP | 30686203324 | B1610CZN | MEDIO AMBIENTE | EMISIONES GASEOSAS | ACRILATO DE METILO | EPA 40 CFR-PARTE 60 METODO 18 - A | 0
RL-2022-114703200-APN-DNDRYS#MDP | 30686203324 | B1610CZN | MEDIO AMBIENTE | LIQUIDA | ACRILATO DE METILO | EPA 5021 A; EPA 8260 B - A | 0
RL-2022-114703200-APN-DNDRYS#MDP | 30686203324 | B1610CZN | MEDIO AMBIENTE | SOLIDA/SEMISOLIDA | ACRILATO DE METILO | EPA 5021; EPA 8260 B - A | 0
RL-2022-114703200-APN-DNDRYS#MDP | 30686203324 | B1610CZN | MEDIO AMBIENTE | SOLIDA/SEMISOLIDA | ACRILATO DE METILO | EPA 600/8-69/046 (suelos); EPA 600/4-79-020 (barros); EPA SW 846 Ch 4 - M | 0
RL-2022-114703200-APN-DNDRYS#MDP | 30686203324 | B1610CZN | MEDIO AMBIENTE | LIQUIDA | ACRILATO DE METILO | IRAM 29012-1/ 2/ 3/ 4/ 5/ 6/ 9/ 10/ 11/ 15 - M | 0
RL-2022-114703200-APN-DNDRYS#MDP | 30686203324 | B1610CZN | MEDIO AMBIENTE | EMISIONES GASEOSAS | ACRILONITRILO | EPA EMC 0018 (40 CFR PART 60 APP A) - M | 0
RL-2022-114703200-APN-DNDRYS#MDP | 30686203324 | B1610CZN | MEDIO AMBIENTE | AIRE | ACRILONITRILO | NIOSH 1604 - M | 0
RL-2022-114703200-APN-DNDRYS#MDP | 30686203324 | B1610CZN | MEDIO AMBIENTE | EMISIONES GASEOSAS | ACROLEINA | EPA EMC 0018 (40 CFR PART 60 APP A) - M | 0
RL-2022-114703200-APN-DNDRYS#MDP | 30686203324 | B1610CZN | MEDIO AMBIENTE | AIRE | ACROLEINA | NIOSH 2539 - M | 0
RL-2022-114703200-APN-DNDRYS#MDP | 30686203324 | B1610CZN | MEDIO AMBIENTE | AIRE | AGUARRAS (SOLVENTE STODDARD, AGUARRAS MINERAL) | ASTM D 3686 - M | 0
RL-2022-114703200-APN-DNDRYS#MDP | 30686203324 | B1610CZN | MEDIO AMBIENTE | EMISIONES GASEOSAS | AGUARRAS (SOLVENTE STODDARD, AGUARRAS MINERAL) | EPA EMC 0018 (40 CFR PART 60 APP A) - M | 0
RL-2022-114703200-APN-DNDRYS#MDP | 30686203324 | B1610CZN | MEDIO AMBIENTE | LIQUIDA | ALCALINIDAD DE HIDROXIDOS | IRAM 29012-1/ 2/ 3/ 4/ 5/ 6/ 9/ 10/ 11/ 15 - M | 0
RL-2022-114703200-APN-DNDRYS#MDP | 30686203324 | B1610CZN | MEDIO AMBIENTE | SOLIDA/SEMISOLIDA | ALCALINIDAD TOTAL | EPA 1310 - SM 2320 - A | 0
RL-2022-114703200-APN-DNDRYS#MDP | 30686203324 | B1610CZN | MEDIO AMBIENTE | LIQUIDA | ALCALINIDAD TOTAL | IRAM 29012-1/ 2/ 3/ 4/ 5/ 9/ 10/ 11/ 14 - M | 0
RL-2022-114703200-APN-DNDRYS#MDP | 30686203324 | B1610CZN | MEDIO AMBIENTE | SOLIDA/SEMISOLIDA | ALCALINIDAD TOTAL | IRAM 29481-1/ 4/ 5 / 6 - M | 0
RL-2022-114703200-APN-DNDRYS#MDP | 30686203324 | B1610CZN | MEDIO AMBIENTE | LIQUIDA | ALCALINIDAD TOTAL | SM 2320 B - STANDARD METHODS 20TH ED. - A | 0
RL-2022-114703200-APN-DNDRYS#MDP | 30686203324 | B1610CZN | MEDIO AMBIENTE | AIRE | ALCANFOR (CAMPHOR) | NIOSH 1301 - M | 0
RL-2022-114703200-APN-DNDRYS#MDP | 30686203324 | B1610CZN | MEDIO AMBIENTE | AIRE | ALCOHOL ALILICO (VINIL CARBINOL) | ASTM D 3686 - M | 0
RL-2022-114703200-APN-DNDRYS#MDP | 30686203324 | B1610CZN | MEDIO AMBIENTE | AIRE | ALCOHOL ALILICO (VINIL CARBINOL) | ASTM D 3687 - A | 0
RL-2022-114703200-APN-DNDRYS#MDP | 30686203324 | B1610CZN | MEDIO AMBIENTE | EMISIONES GASEOSAS | ALCOHOL ALILICO (VINIL CARBINOL) | EPA 40 CFR-PARTE 60 METODO 18 - A | 0
RL-2022-114703200-APN-DNDRYS#MDP | 30686203324 | B1610CZN | MEDIO AMBIENTE | LIQUIDA | ALCOHOL ALILICO (VINIL CARBINOL) | EPA 5021 A; EPA 8260 B - A | 0
RL-2022-114703200-APN-DNDRYS#MDP | 30686203324 | B1610CZN | MEDIO AMBIENTE | LIQUIDA | ALCOHOL ALILICO (VINIL CARBINOL) | EPA 5021/8015 - A | 0
RL-2022-114703200-APN-DNDRYS#MDP | 30686203324 | B1610CZN | MEDIO AMBIENTE | SOLIDA/SEMISOLIDA | ALCOHOL ALILICO (VINIL CARBINOL) | EPA 5021/8015 - A | 0
RL-2022-114703200-APN-DNDRYS#MDP | 30686203324 | B1610CZN | MEDIO AMBIENTE | SOLIDA/SEMISOLIDA | ALCOHOL ALILICO (VINIL CARBINOL) | EPA 5021; EPA 8260 B - A | 0
RL-2022-114703200-APN-DNDRYS#MDP | 30686203324 | B1610CZN | MEDIO AMBIENTE | SOLIDA/SEMISOLIDA | ALCOHOL ALILICO (VINIL CARBINOL) | EPA 600/8-69/046 (suelos); EPA 600/4-79-020 (barros); EPA SW 846 Ch 4 - M | 0
RL-2022-114703200-APN-DNDRYS#MDP | 30686203324 | B1610CZN | MEDIO AMBIENTE | LIQUIDA | ALCOHOL ALILICO (VINIL CARBINOL) | IRAM 29012-1/ 2/ 3/ 4/ 5/ 6/ 9/ 10/ 11/ 15 - M | 0
RL-2022-114703200-APN-DNDRYS#MDP | 30686203324 | B1610CZN | MEDIO AMBIENTE | AIRE | ALCOHOL ALILICO (VINIL CARBINOL) | NIOSH 1402 - A/M | 0
RL-2022-114703200-APN-DNDRYS#MDP | 30686203324 | B1610CZN | MEDIO AMBIENTE | EMISIONES GASEOSAS | ALCOHOL DE DIACETONA (4-HIDROXI-4-METIL-2-PENTANONA) | EPA EMC 0018 (40 CFR PART 60 APP A) - M | 0
RL-2022-114703200-APN-DNDRYS#MDP | 30686203324 | B1610CZN | MEDIO AMBIENTE | AIRE | ALCOHOL DE DIACETONA (4-HIDROXI-4-METIL-2-PENTANONA) | NIOSH 1402 - M | 0
RL-2022-114703200-APN-DNDRYS#MDP | 30686203324 | B1610CZN | MEDIO AMBIENTE | EMISIONES GASEOSAS | ALCOHOL ISOAMILICO (3-METIL-1-BUTANOL) | EPA EMC 0018 (40 CFR PART 60 APP A) - M | 0
RL-2022-114703200-APN-DNDRYS#MDP | 30686203324 | B1610CZN | MEDIO AMBIENTE | AIRE | ALCOHOL ISOAMILICO (3-METIL-1-BUTANOL) | NIOSH 1402 - M | 0
RL-2022-114703200-APN-DNDRYS#MDP | 30686203324 | B1610CZN | MEDIO AMBIENTE | AIRE | ALCOHOL ISOBUTILICO (2-METIL-1-PROPANOL) | ASTM D 3686 - M | 0
RL-2022-114703200-APN-DNDRYS#MDP | 30686203324 | B1610CZN | MEDIO AMBIENTE | AIRE | ALCOHOL ISOBUTILICO (2-METIL-1-PROPANOL) | ASTM D 3687 - A | 0
RL-2022-114703200-APN-DNDRYS#MDP | 30686203324 | B1610CZN | MEDIO AMBIENTE | EMISIONES GASEOSAS | ALCOHOL ISOBUTILICO (2-METIL-1-PROPANOL) | EPA 40 CFR-PARTE 60 METODO 18 - A | 0
RL-2022-114703200-APN-DNDRYS#MDP | 30686203324 | B1610CZN | MEDIO AMBIENTE | LIQUIDA | ALCOHOL ISOBUTILICO (2-METIL-1-PROPANOL) | EPA 5021 A; EPA 8260 B - A | 0
RL-2022-114703200-APN-DNDRYS#MDP | 30686203324 | B1610CZN | MEDIO AMBIENTE | LIQUIDA | ALCOHOL ISOBUTILICO (2-METIL-1-PROPANOL) | EPA 5021/8015 - A | 0
RL-2022-114703200-APN-DNDRYS#MDP | 30686203324 | B1610CZN | MEDIO AMBIENTE | SOLIDA/SEMISOLIDA | ALCOHOL ISOBUTILICO (2-METIL-1-PROPANOL) | EPA 5021/8015 - A | 0
RL-2022-114703200-APN-DNDRYS#MDP | 30686203324 | B1610CZN | MEDIO AMBIENTE | SOLIDA/SEMISOLIDA | ALCOHOL ISOBUTILICO (2-METIL-1-PROPANOL) | EPA 5021; EPA 8260 B - A | 0
RL-2022-114703200-APN-DNDRYS#MDP | 30686203324 | B1610CZN | MEDIO AMBIENTE | SOLIDA/SEMISOLIDA | ALCOHOL ISOBUTILICO (2-METIL-1-PROPANOL) | EPA 600/8-69/046 (suelos); EPA 600/4-79-020 (barros); EPA SW 846 Ch 4 - M | 0
RL-2022-114703200-APN-DNDRYS#MDP | 30686203324 | B1610CZN | MEDIO AMBIENTE | EMISIONES GASEOSAS | ALCOHOL ISOBUTILICO (2-METIL-1-PROPANOL) | EPA EMC 0018 (40 CFR PART 60 APP A) - M | 0
RL-2022-114703200-APN-DNDRYS#MDP | 30686203324 | B1610CZN | MEDIO AMBIENTE | LIQUIDA | ALCOHOL ISOBUTILICO (2-METIL-1-PROPANOL) | IRAM 29012-1/ 2/ 3/ 4/ 5/ 9/ 10/ 11/ 14 - M | 0
RL-2022-114703200-APN-DNDRYS#MDP | 30686203324 | B1610CZN | MEDIO AMBIENTE | AIRE | ALCOHOL ISOBUTILICO (2-METIL-1-PROPANOL) | NIOSH 1401 - A/M | 0
RL-2022-114703200-APN-DNDRYS#MDP | 30686203324 | B1610CZN | MEDIO AMBIENTE | AIRE | ALCOHOL PROPARGILICO | ASTM D 3686 - M | 0
RL-2022-114703200-APN-DNDRYS#MDP | 30686203324 | B1610CZN | MEDIO AMBIENTE | AIRE | ALCOHOL PROPARGILICO | ASTM D 3687 - A | 0
RL-2022-114703200-APN-DNDRYS#MDP | 30686203324 | B1610CZN | MEDIO AMBIENTE | EMISIONES GASEOSAS | ALCOHOL PROPARGILICO | EPA 40 CFR-PARTE 60 METODO 18 - A | 0
RL-2022-114703200-APN-DNDRYS#MDP | 30686203324 | B1610CZN | MEDIO AMBIENTE | LIQUIDA | ALCOHOL PROPARGILICO | EPA 5021 A; EPA 8260 B - A | 0
RL-2022-114703200-APN-DNDRYS#MDP | 30686203324 | B1610CZN | MEDIO AMBIENTE | SOLIDA/SEMISOLIDA | ALCOHOL PROPARGILICO | EPA 5021; EPA 8260 B - A | 0
RL-2022-114703200-APN-DNDRYS#MDP | 30686203324 | B1610CZN | MEDIO AMBIENTE | SOLIDA/SEMISOLIDA | ALCOHOL PROPARGILICO | EPA 600/8-69/046 (suelos); EPA 600/4-79-020 (barros); EPA SW 846 Ch 4 - M | 0
RL-2022-114703200-APN-DNDRYS#MDP | 30686203324 | B1610CZN | MEDIO AMBIENTE | EMISIONES GASEOSAS | ALCOHOL PROPARGILICO | EPA EMC 0018 (40 CFR PART 60 APP A) - M | 0
RL-2022-114703200-APN-DNDRYS#MDP | 30686203324 | B1610CZN | MEDIO AMBIENTE | LIQUIDA | ALCOHOL PROPARGILICO | IRAM 29012-1/ 2/ 3/ 4/ 5/ 6/ 9/ 10/ 11/ 15 - M | 0
RL-2022-114703200-APN-DNDRYS#MDP | 30686203324 | B1610CZN | MEDIO AMBIENTE | AIRE | ALDRiN (1,2,3,4,10,10-HEXACLORO-1,2,4&#945;,5,8, 8&#945;-HEXAHIDRO-1,4-ENDO,EXO-5,8-DI METANONAFTALINA) | ASTM D 4861 - M | 0
RL-2022-114703200-APN-DNDRYS#MDP | 30686203324 | B1610CZN | MEDIO AMBIENTE | SOLIDA/SEMISOLIDA | ALDRiN (1,2,3,4,10,10-HEXACLORO-1,2,4&#945;,5,8, 8&#945;-HEXAHIDRO-1,4-ENDO,EXO-5,8-DI METANONAFTALINA) | EPA 600/8-69/046 (suelos); EPA 600/4-79-020 (barros); EPA SW 846 Ch 4 - M | 0
RL-2022-114703200-APN-DNDRYS#MDP | 30686203324 | B1610CZN | MEDIO AMBIENTE | LIQUIDA | ALDRiN (1,2,3,4,10,10-HEXACLORO-1,2,4&#945;,5,8, 8&#945;-HEXAHIDRO-1,4-ENDO,EXO-5,8-DI METANONAFTALINA) | IRAM 29012-1/ 2/ 3/ 4/ 5/ 9/ 10/ 11/ 14 - M | 0
RL-2022-114703200-APN-DNDRYS#MDP | 30686203324 | B1610CZN | MEDIO AMBIENTE | SOLIDA/SEMISOLIDA | ALDRIN+DIELDRIN (SOBRE LIXIVIADO) | EPA SW 846 Capitulo 9 - M | 0
RL-2022-114703200-APN-DNDRYS#MDP | 30686203324 | B1610CZN | MEDIO AMBIENTE | AIRE | ALFA-BHC (ALFA-HEXACLOROCICLOHEXANO) | ASTM D 4861 - M | 0
RL-2022-114703200-APN-DNDRYS#MDP | 30686203324 | B1610CZN | MEDIO AMBIENTE | LIQUIDA | ALFA-BHC (ALFA-HEXACLOROCICLOHEXANO) | IRAM 29012-1/ 2/ 3/ 4/ 5/ 9/ 10/ 11/ 14 - M | 0
RL-2022-114703200-APN-DNDRYS#MDP | 30686203324 | B1610CZN | MEDIO AMBIENTE | SOLIDA/SEMISOLIDA | ALFA-BHC (ALFA-HEXACLOROCICLOHEXANO) | IRAM 29481-1/ 4/ 5 / 6 - M | 0
RL-2022-114703200-APN-DNDRYS#MDP | 30686203324 | B1610CZN | MEDIO AMBIENTE | EMISIONES GASEOSAS | ALFA-METILESTIRENO | EPA EMC 0018 (40 CFR PART 60 APP A) - M | 0
RL-2022-114703200-APN-DNDRYS#MDP | 30686203324 | B1610CZN | MEDIO AMBIENTE | SOLIDA/SEMISOLIDA | ALUMINIO | EPA 3050 / SM 3500 Al B - A | 0
RL-2022-114703200-APN-DNDRYS#MDP | 30686203324 | B1610CZN | MEDIO AMBIENTE | EMISIONES GASEOSAS | ALUMINIO | EPA 5 - M | 0
RL-2022-114703200-APN-DNDRYS#MDP | 30686203324 | B1610CZN | MEDIO AMBIENTE | SOLIDA/SEMISOLIDA | ALUMINIO | EPA 600/8-69/046 (suelos); EPA 600/4-79-020 (barros); EPA SW 846 Ch 4 - M | 0
RL-2022-114703200-APN-DNDRYS#MDP | 30686203324 | B1610CZN | MEDIO AMBIENTE | AIRE | ALUMINIO | EPA IO 2.1 - M | 0
RL-2022-114703200-APN-DNDRYS#MDP | 30686203324 | B1610CZN | MEDIO AMBIENTE | LIQUIDA | ALUMINIO | IRAM 29012-1/ 2/ 3/ 4/ 5/ 9/ 10/ 11/ 14 - M | 0
RL-2022-114703200-APN-DNDRYS#MDP | 30686203324 | B1610CZN | MEDIO AMBIENTE | AIRE | ALUMINIO | OSHA ID121 - M | 0
RL-2022-114703200-APN-DNDRYS#MDP | 30686203324 | B1610CZN | MEDIO AMBIENTE | LIQUIDA | ALUMINIO | SM 3500 AL B - STANDARD METHODS 20TH ED. - A | 0
RL-2022-114703200-APN-DNDRYS#MDP | 30686203324 | B1610CZN | MEDIO AMBIENTE | SOLIDA/SEMISOLIDA | ALUMINIO EN LIXIVIADO | EPA SW 846 Capitulo 9 - M | 0
RL-2022-114703200-APN-DNDRYS#MDP | 30686203324 | B1610CZN | MEDIO AMBIENTE | EMISIONES GASEOSAS | AMONIACO | EPA CTM 027 - M | 0
RL-2022-114703200-APN-DNDRYS#MDP | 30686203324 | B1610CZN | MEDIO AMBIENTE | LIQUIDA | AMONIACO | IRAM 29012-1/ 2/ 3/ 4/ 5/ 9/ 10/ 11/ 14 - M | 0
RL-2022-114703200-APN-DNDRYS#MDP | 30686203324 | B1610CZN | MEDIO AMBIENTE | AIRE | AMONIACO | NIOSH 6015 - M | 0
RL-2022-114703200-APN-DNDRYS#MDP | 30686203324 | B1610CZN | MEDIO AMBIENTE | LIQUIDA | AMONIACO | SM 4500 NH3 F - A | 0
RL-2022-114703200-APN-DNDRYS#MDP | 30686203324 | B1610CZN | MEDIO AMBIENTE | LIQUIDA | AMONIACO | SM 4500 NH3 F - STANDARD METHODS 20TH ED. - A | 0
RL-2022-114703200-APN-DNDRYS#MDP | 30686203324 | B1610CZN | MEDIO AMBIENTE | LIQUIDA | AMONIO | S.M. 1060 - IRAM 29012 - M | 0
RL-2022-114703200-APN-DNDRYS#MDP | 30686203324 | B1610CZN | MEDIO AMBIENTE | LIQUIDA | AMONIO | SM 4500 NH3 C - STANDARD METHODS 20TH ED. - A | 0
RL-2022-114703200-APN-DNDRYS#MDP | 30686203324 | B1610CZN | MEDIO AMBIENTE | SOLIDA/SEMISOLIDA | Amonio Intercambiable | IRAM 29481-1/ 4/ 5 / 6 - M | 0
RL-2022-114703200-APN-DNDRYS#MDP | 30686203324 | B1610CZN | MEDIO AMBIENTE | LIQUIDA | ANAEROBIOS, CLOSTRIDIUM SULFITOS REDUCTORES | IRAM 29012-1/ 2/ 3/ 4/ 5/ 9/ 10/ 11/ 14 - M | 0
RL-2022-114703200-APN-DNDRYS#MDP | 30686203324 | B1610CZN | MEDIO AMBIENTE | EMISIONES GASEOSAS | ANHIDRIDO FTALICO | EPA EMC 0018 (40 CFR PART 60 APP A) - M | 0
RL-2022-114703200-APN-DNDRYS#MDP | 30686203324 | B1610CZN | MEDIO AMBIENTE | EMISIONES GASEOSAS | ANHIDRIDO MALEICO | EPA EMC 0018 (40 CFR PART 60 APP A) - M | 0
RL-2022-114703200-APN-DNDRYS#MDP | 30686203324 | B1610CZN | MEDIO AMBIENTE | AIRE | ANHIDRIDO MALEICO | EPA TO-17 - M | 0
RL-2022-114703200-APN-DNDRYS#MDP | 30686203324 | B1610CZN | MEDIO AMBIENTE | AIRE | ANHIDRIDO MALEICO | NIOSH 3512 - M | 0
RL-2022-114703200-APN-DNDRYS#MDP | 30686203324 | B1610CZN | MEDIO AMBIENTE | EMISIONES GASEOSAS | ANILINA (BENZENAMINA, AMINOBENCENO) | EPA EMC 0018 (40 CFR PART 60 APP A) - M | 0
RL-2022-114703200-APN-DNDRYS#MDP | 30686203324 | B1610CZN | MEDIO AMBIENTE | AIRE | ANILINA (BENZENAMINA, AMINOBENCENO) | NIOSH 2002 - M | 0
RL-2022-114703200-APN-DNDRYS#MDP | 30686203324 | B1610CZN | MEDIO AMBIENTE | AIRE | ANILINA (BENZENAMINA, AMINOBENCENO) | NIOSH 2017 - M | 0
RL-2022-114703200-APN-DNDRYS#MDP | 30686203324 | B1610CZN | MEDIO AMBIENTE | EMISIONES GASEOSAS | ANTIMONIO | EPA 29 - M | 0
RL-2022-114703200-APN-DNDRYS#MDP | 30686203324 | B1610CZN | MEDIO AMBIENTE | SOLIDA/SEMISOLIDA | ANTIMONIO | EPA 600/8-69/046 (suelos); EPA 600/4-79-020 (barros); EPA SW 846 Ch 4 - M | 0
RL-2022-114703200-APN-DNDRYS#MDP | 30686203324 | B1610CZN | MEDIO AMBIENTE | AIRE | ANTIMONIO | EPA IO 2.1 - M | 0
RL-2022-114703200-APN-DNDRYS#MDP | 30686203324 | B1610CZN | MEDIO AMBIENTE | LIQUIDA | ANTIMONIO | IRAM 29012-1/ 2/ 3/ 4/ 5/ 9/ 10/ 11/ 14 - M | 0
RL-2022-114703200-APN-DNDRYS#MDP | 30686203324 | B1610CZN | MEDIO AMBIENTE | AIRE | ANTIMONIO | OSHA ID121 - M | 0
RL-2022-114703200-APN-DNDRYS#MDP | 30686203324 | B1610CZN | MEDIO AMBIENTE | LIQUIDA | ANTIMONIO | S.M. 1060 - IRAM 29012 - M | 0
RL-2022-114703200-APN-DNDRYS#MDP | 30686203324 | B1610CZN | MEDIO AMBIENTE | AIRE | ANTRACENO | ASTM D 3686 - M | 0
RL-2022-114703200-APN-DNDRYS#MDP | 30686203324 | B1610CZN | MEDIO AMBIENTE | AIRE | ANTRACENO | ASTM D 3687 - A | 0
RL-2022-114703200-APN-DNDRYS#MDP | 30686203324 | B1610CZN | MEDIO AMBIENTE | SOLIDA/SEMISOLIDA | ANTRACENO | EPA 3535 A/ 8270 D - A | 0
RL-2022-114703200-APN-DNDRYS#MDP | 30686203324 | B1610CZN | MEDIO AMBIENTE | EMISIONES GASEOSAS | ANTRACENO | EPA 40 CFR-PARTE 60 METODO 18 - A | 0
RL-2022-114703200-APN-DNDRYS#MDP | 30686203324 | B1610CZN | MEDIO AMBIENTE | SOLIDA/SEMISOLIDA | ANTRACENO | EPA 600/8-69/046 (suelos); EPA 600/4-79-020 (barros); EPA SW 846 Ch 4 - M | 0
RL-2022-114703200-APN-DNDRYS#MDP | 30686203324 | B1610CZN | MEDIO AMBIENTE | LIQUIDA | ANTRACENO | EPA 8100 (SW 846 - CH 4.3.1) - A | 0
RL-2022-114703200-APN-DNDRYS#MDP | 30686203324 | B1610CZN | MEDIO AMBIENTE | SOLIDA/SEMISOLIDA | ANTRACENO | EPA 8100 (SW 846 - CH 4.3.1) - A | 0
RL-2022-114703200-APN-DNDRYS#MDP | 30686203324 | B1610CZN | MEDIO AMBIENTE | LIQUIDA | ANTRACENO | EPA 8270 - A | 0
RL-2022-114703200-APN-DNDRYS#MDP | 30686203324 | B1610CZN | MEDIO AMBIENTE | EMISIONES GASEOSAS | ANTRACENO | EPA EMC 0018 (40 CFR PART 60 APP A) - M | 0
RL-2022-114703200-APN-DNDRYS#MDP | 30686203324 | B1610CZN | MEDIO AMBIENTE | LIQUIDA | ANTRACENO | IRAM 29012-1/ 2/ 3/ 4/ 5/ 6/ 9/ 10/ 11/ 15 - M | 0
RL-2022-114703200-APN-DNDRYS#MDP | 30686203324 | B1610CZN | MEDIO AMBIENTE | LIQUIDA | ANTRACENO | IRAM 29012-1/ 2/ 3/ 4/ 5/ 9/ 10/ 11/ 14 - M | 0
RL-2022-114703200-APN-DNDRYS#MDP | 30686203324 | B1610CZN | MEDIO AMBIENTE | AIRE | ANTRACENO | NIOSH 5506 - M | 0
RL-2022-114703200-APN-DNDRYS#MDP | 30686203324 | B1610CZN | MEDIO AMBIENTE | AIRE | ANTRACENO | NIOSH 5515 - A/M | 0
RL-2022-114703200-APN-DNDRYS#MDP | 30686203324 | B1610CZN | MEDIO AMBIENTE | SOLIDA/SEMISOLIDA | AROCLOR 1242 | EPA 8082 - M | 0
RL-2022-114703200-APN-DNDRYS#MDP | 30686203324 | B1610CZN | MEDIO AMBIENTE | ACEITES | AROCLOR 1242 | Res. ENRE 0655/2000 - M | 0
RL-2022-114703200-APN-DNDRYS#MDP | 30686203324 | B1610CZN | MEDIO AMBIENTE | SOLIDA/SEMISOLIDA | AROCLOR 1254 | EPA 8082 - M | 0
RL-2022-114703200-APN-DNDRYS#MDP | 30686203324 | B1610CZN | MEDIO AMBIENTE | ACEITES | AROCLOR 1254 | Res. ENRE 0655/2000 - M | 0
RL-2022-114703200-APN-DNDRYS#MDP | 30686203324 | B1610CZN | MEDIO AMBIENTE | SOLIDA/SEMISOLIDA | AROCLOR 1260 | EPA 8082 - M | 0
RL-2022-114703200-APN-DNDRYS#MDP | 30686203324 | B1610CZN | MEDIO AMBIENTE | ACEITES | AROCLOR 1260 | Res. ENRE 0655/2000 - M | 0
RL-2022-114703200-APN-DNDRYS#MDP | 30686203324 | B1610CZN | MEDIO AMBIENTE | AIRE | ARSENICO | ASTM D 1739 - M | 0
RL-2022-114703200-APN-DNDRYS#MDP | 30686203324 | B1610CZN | MEDIO AMBIENTE | EMISIONES GASEOSAS | ARSENICO | EPA 29 - M | 0
RL-2022-114703200-APN-DNDRYS#MDP | 30686203324 | B1610CZN | MEDIO AMBIENTE | SOLIDA/SEMISOLIDA | ARSENICO | EPA 600/8-69/046 (suelos); EPA 600/4-79-020 (barros); EPA SW 846 Ch 4 - M | 0
RL-2022-114703200-APN-DNDRYS#MDP | 30686203324 | B1610CZN | MEDIO AMBIENTE | AIRE | ARSENICO | EPA IO 2.1 - M | 0
RL-2022-114703200-APN-DNDRYS#MDP | 30686203324 | B1610CZN | MEDIO AMBIENTE | LIQUIDA | ARSENICO | IRAM 29012-1/ 2/ 3/ 4/ 5/ 9/ 10/ 11/ 14 - M | 0
RL-2022-114703200-APN-DNDRYS#MDP | 30686203324 | B1610CZN | MEDIO AMBIENTE | AIRE | ARSENICO | OSHA ID121 - M | 0
RL-2022-114703200-APN-DNDRYS#MDP | 30686203324 | B1610CZN | MEDIO AMBIENTE | LIQUIDA | ARSENICO | SM 3500 AS B - STANDARD METHODS 20TH ED. - A | 0
RL-2022-114703200-APN-DNDRYS#MDP | 30686203324 | B1610CZN | MEDIO AMBIENTE | SOLIDA/SEMISOLIDA | ARSENICO (LIXIVIADO) | EPA 1310 / SM3500 As B - A | 0
RL-2022-114703200-APN-DNDRYS#MDP | 30686203324 | B1610CZN | MEDIO AMBIENTE | SOLIDA/SEMISOLIDA | ARSENICO (LIXIVIADO) | EPA SW 846 - M | 0
RL-2022-114703200-APN-DNDRYS#MDP | 30686203324 | B1610CZN | MEDIO AMBIENTE | SOLIDA/SEMISOLIDA | ARSENICO (LIXIVIADO) | EPA SW 846 Capitulo 9 - M | 0
RL-2022-114703200-APN-DNDRYS#MDP | 30686203324 | B1610CZN | MEDIO AMBIENTE | SOLIDA/SEMISOLIDA | Arsenico extraible | EPA 1310 / SM3500 As B - A | 0
RL-2022-114703200-APN-DNDRYS#MDP | 30686203324 | B1610CZN | MEDIO AMBIENTE | SOLIDA/SEMISOLIDA | Arsenico extraible | EPA 3050 / SM3500 As B - A | 0
RL-2022-114703200-APN-DNDRYS#MDP | 30686203324 | B1610CZN | MEDIO AMBIENTE | SOLIDA/SEMISOLIDA | Arsenico extraible | EPA SW 846 - M | 0
RL-2022-114703200-APN-DNDRYS#MDP | 30686203324 | B1610CZN | MEDIO AMBIENTE | LIQUIDA | ASPON | EPA-600/4-82-029 - M | 0
RL-2022-114703200-APN-DNDRYS#MDP | 30686203324 | B1610CZN | MEDIO AMBIENTE | SOLIDA/SEMISOLIDA | ATRAZINA | EPA SW 846 Capitulo 9 - M | 0
RL-2022-114703200-APN-DNDRYS#MDP | 30686203324 | B1610CZN | MEDIO AMBIENTE | SOLIDA/SEMISOLIDA | ATRAZINA (SOBRE LIXIVIADO) | EPA SW 846 Capitulo 9 - M | 0
RL-2022-114703200-APN-DNDRYS#MDP | 30686203324 | B1610CZN | MEDIO AMBIENTE | SOLIDA/SEMISOLIDA | AZUFRE | EPA 600/8-69/046 (suelos); EPA 600/4-79-020 (barros); EPA SW 846 Ch 4 - M | 0
RL-2022-114703200-APN-DNDRYS#MDP | 30686203324 | B1610CZN | MEDIO AMBIENTE | EMISIONES GASEOSAS | AZUFRE (COMO PARTICULADO) | EPA 5 - M | 0
RL-2022-114703200-APN-DNDRYS#MDP | 30686203324 | B1610CZN | MEDIO AMBIENTE | LIQUIDA | BACTERIAS COLIFORMES FECALES | IRAM 29012-1/ 2/ 3/ 4/ 5/ 9/ 10/ 11/ 14 - M | 0
RL-2022-114703200-APN-DNDRYS#MDP | 30686203324 | B1610CZN | MEDIO AMBIENTE | LIQUIDA | BACTERIAS COLIFORMES FECALES | SM 9221 B/C, 22th Edition. - A | 0
RL-2022-114703200-APN-DNDRYS#MDP | 30686203324 | B1610CZN | MEDIO AMBIENTE | LIQUIDA | BACTERIAS COLIFORMES FECALES | SM 9221 E/C, 22th Edition. - A | 0
RL-2022-114703200-APN-DNDRYS#MDP | 30686203324 | B1610CZN | MEDIO AMBIENTE | LIQUIDA | BACTERIAS AEROBIAS MESoFILAS TOTALES | IRAM 29012-1/ 2/ 3/ 4/ 5/ 9/ 10/ 11/ 14 - M | 0
RL-2022-114703200-APN-DNDRYS#MDP | 30686203324 | B1610CZN | MEDIO AMBIENTE | LIQUIDA | BACTERIAS AEROBIAS MESoFILAS TOTALES | SM 9215 B - A | 0
RL-2022-114703200-APN-DNDRYS#MDP | 30686203324 | B1610CZN | MEDIO AMBIENTE | LIQUIDA | BACTERIAS AEROBIAS MESoFILAS TOTALES | SM 9215 D - A | 0
RL-2022-114703200-APN-DNDRYS#MDP | 30686203324 | B1610CZN | MEDIO AMBIENTE | EMISIONES GASEOSAS | BARIO | EPA 29 - M | 0
RL-2022-114703200-APN-DNDRYS#MDP | 30686203324 | B1610CZN | MEDIO AMBIENTE | SOLIDA/SEMISOLIDA | BARIO | EPA 600/8-69/046 (suelos); EPA 600/4-79-020 (barros); EPA SW 846 Ch 4 - M | 0
RL-2022-114703200-APN-DNDRYS#MDP | 30686203324 | B1610CZN | MEDIO AMBIENTE | AIRE | BARIO | EPA IO 2.1 - M | 0
RL-2022-114703200-APN-DNDRYS#MDP | 30686203324 | B1610CZN | MEDIO AMBIENTE | LIQUIDA | BARIO | IRAM 29012-1/ 2/ 3/ 4/ 5/ 9/ 10/ 11/ 14 - M | 0
RL-2022-114703200-APN-DNDRYS#MDP | 30686203324 | B1610CZN | MEDIO AMBIENTE | AIRE | BARIO | OSHA ID121 - M | 0
RL-2022-114703200-APN-DNDRYS#MDP | 30686203324 | B1610CZN | MEDIO AMBIENTE | SOLIDA/SEMISOLIDA | BARIO (SOBRE LIXIVIADO) | EPA SW 846 Capitulo 9 - M | 0
RL-2022-114703200-APN-DNDRYS#MDP | 30686203324 | B1610CZN | MEDIO AMBIENTE | AIRE | BENCENO | ASTM D 3686 - M | 0
RL-2022-114703200-APN-DNDRYS#MDP | 30686203324 | B1610CZN | MEDIO AMBIENTE | AIRE | BENCENO | ASTM D 3687 - A | 0
RL-2022-114703200-APN-DNDRYS#MDP | 30686203324 | B1610CZN | MEDIO AMBIENTE | EMISIONES GASEOSAS | BENCENO | EPA 40 CFR-PARTE 60 METODO 18 - A | 0
RL-2022-114703200-APN-DNDRYS#MDP | 30686203324 | B1610CZN | MEDIO AMBIENTE | LIQUIDA | BENCENO | EPA 5021 A; EPA 8260 B - A | 0
RL-2022-114703200-APN-DNDRYS#MDP | 30686203324 | B1610CZN | MEDIO AMBIENTE | SOLIDA/SEMISOLIDA | BENCENO | EPA 5021/8015 - A | 0
RL-2022-114703200-APN-DNDRYS#MDP | 30686203324 | B1610CZN | MEDIO AMBIENTE | SOLIDA/SEMISOLIDA | BENCENO | EPA 5021; EPA 8260 B - A | 0
RL-2022-114703200-APN-DNDRYS#MDP | 30686203324 | B1610CZN | MEDIO AMBIENTE | SOLIDA/SEMISOLIDA | BENCENO | EPA 600/8-69/046 (suelos); EPA 600/4-79-020 (barros); EPA SW 846 Ch 4 - M | 0
RL-2022-114703200-APN-DNDRYS#MDP | 30686203324 | B1610CZN | MEDIO AMBIENTE | EMISIONES GASEOSAS | BENCENO | EPA EMC 0018 (40 CFR PART 60 APP A) - M | 0
RL-2022-114703200-APN-DNDRYS#MDP | 30686203324 | B1610CZN | MEDIO AMBIENTE | LIQUIDA | BENCENO | EPA SW 846 M 8015 B - A | 0
RL-2022-114703200-APN-DNDRYS#MDP | 30686203324 | B1610CZN | MEDIO AMBIENTE | AIRE | BENCENO | EPA TO-17 - M | 0
RL-2022-114703200-APN-DNDRYS#MDP | 30686203324 | B1610CZN | MEDIO AMBIENTE | LIQUIDA | BENCENO | IRAM 29012-1/ 2/ 3/ 4/ 5/ 9/ 10/ 11/ 14 - M | 0
RL-2022-114703200-APN-DNDRYS#MDP | 30686203324 | B1610CZN | MEDIO AMBIENTE | AIRE | BENCENO | NIOSH 1501 - A/M | 0
RL-2022-114703200-APN-DNDRYS#MDP | 30686203324 | B1610CZN | MEDIO AMBIENTE | AIRE | BENZO (A) ANTRACENO | ASTM D 3686 - M | 0
RL-2022-114703200-APN-DNDRYS#MDP | 30686203324 | B1610CZN | MEDIO AMBIENTE | AIRE | BENZO (A) ANTRACENO | ASTM D 3687 - A | 0
RL-2022-114703200-APN-DNDRYS#MDP | 30686203324 | B1610CZN | MEDIO AMBIENTE | SOLIDA/SEMISOLIDA | BENZO (A) ANTRACENO | EPA 3535 A/ 8270 D - A | 0
RL-2022-114703200-APN-DNDRYS#MDP | 30686203324 | B1610CZN | MEDIO AMBIENTE | EMISIONES GASEOSAS | BENZO (A) ANTRACENO | EPA 40 CFR-PARTE 60 METODO 18 - A | 0
RL-2022-114703200-APN-DNDRYS#MDP | 30686203324 | B1610CZN | MEDIO AMBIENTE | SOLIDA/SEMISOLIDA | BENZO (A) ANTRACENO | EPA 600/8-69/046 (suelos); EPA 600/4-79-020 (barros); EPA SW 846 Ch 4 - M | 0
RL-2022-114703200-APN-DNDRYS#MDP | 30686203324 | B1610CZN | MEDIO AMBIENTE | LIQUIDA | BENZO (A) ANTRACENO | EPA 8100 (SW 846 - CH 4.3.1) - A | 0
RL-2022-114703200-APN-DNDRYS#MDP | 30686203324 | B1610CZN | MEDIO AMBIENTE | SOLIDA/SEMISOLIDA | BENZO (A) ANTRACENO | EPA 8100 (SW 846 - CH 4.3.1) - A | 0
RL-2022-114703200-APN-DNDRYS#MDP | 30686203324 | B1610CZN | MEDIO AMBIENTE | LIQUIDA | BENZO (A) ANTRACENO | EPA 8270D - A | 0
RL-2022-114703200-APN-DNDRYS#MDP | 30686203324 | B1610CZN | MEDIO AMBIENTE | EMISIONES GASEOSAS | BENZO (A) ANTRACENO | EPA EMC 0018 (40 CFR PART 60 APP A) - M | 0
RL-2022-114703200-APN-DNDRYS#MDP | 30686203324 | B1610CZN | MEDIO AMBIENTE | LIQUIDA | BENZO (A) ANTRACENO | IRAM 29012-1/ 2/ 3/ 4/ 5/ 6/ 9/ 10/ 11/ 15 - M | 0
RL-2022-114703200-APN-DNDRYS#MDP | 30686203324 | B1610CZN | MEDIO AMBIENTE | LIQUIDA | BENZO (A) ANTRACENO | IRAM 29012-1/ 2/ 3/ 4/ 5/ 9/ 10/ 11/ 14 - M | 0
RL-2022-114703200-APN-DNDRYS#MDP | 30686203324 | B1610CZN | MEDIO AMBIENTE | AIRE | BENZO (A) ANTRACENO | NIOSH 5506 - M | 0
RL-2022-114703200-APN-DNDRYS#MDP | 30686203324 | B1610CZN | MEDIO AMBIENTE | AIRE | BENZO (A) ANTRACENO | NIOSH 5515 - A/M | 0
RL-2022-114703200-APN-DNDRYS#MDP | 30686203324 | B1610CZN | MEDIO AMBIENTE | AIRE | BENZO (A) PIRENO | ASTM D 3687 - A | 0
RL-2022-114703200-APN-DNDRYS#MDP | 30686203324 | B1610CZN | MEDIO AMBIENTE | SOLIDA/SEMISOLIDA | BENZO (A) PIRENO | EPA 3535 A/ 8270 D - A | 0
RL-2022-114703200-APN-DNDRYS#MDP | 30686203324 | B1610CZN | MEDIO AMBIENTE | EMISIONES GASEOSAS | BENZO (A) PIRENO | EPA 40 CFR-PARTE 60 METODO 18 - A | 0
RL-2022-114703200-APN-DNDRYS#MDP | 30686203324 | B1610CZN | MEDIO AMBIENTE | SOLIDA/SEMISOLIDA | BENZO (A) PIRENO | EPA 600/8-69/046 (suelos); EPA 600/4-79-020 (barros); EPA SW 846 Ch 4 - M | 0
RL-2022-114703200-APN-DNDRYS#MDP | 30686203324 | B1610CZN | MEDIO AMBIENTE | LIQUIDA | BENZO (A) PIRENO | EPA 8100 (SW 846 - CH 4.3.1) - A | 0
RL-2022-114703200-APN-DNDRYS#MDP | 30686203324 | B1610CZN | MEDIO AMBIENTE | SOLIDA/SEMISOLIDA | BENZO (A) PIRENO | EPA 8111 (SW 846 - CH 4.3.1) - A | 0
RL-2022-114703200-APN-DNDRYS#MDP | 30686203324 | B1610CZN | MEDIO AMBIENTE | LIQUIDA | BENZO (A) PIRENO | EPA 8270D - A | 0
RL-2022-114703200-APN-DNDRYS#MDP | 30686203324 | B1610CZN | MEDIO AMBIENTE | EMISIONES GASEOSAS | BENZO (A) PIRENO | EPA EMC 0018 (40 CFR PART 60 APP A) - M | 0
RL-2022-114703200-APN-DNDRYS#MDP | 30686203324 | B1610CZN | MEDIO AMBIENTE | LIQUIDA | BENZO (A) PIRENO | IRAM 29012-1/ 2/ 3/ 4/ 5/ 9/ 10/ 11/ 14 - M | 0
RL-2022-114703200-APN-DNDRYS#MDP | 30686203324 | B1610CZN | MEDIO AMBIENTE | AIRE | BENZO (A) PIRENO | NIOSH 5506 - M | 0
RL-2022-114703200-APN-DNDRYS#MDP | 30686203324 | B1610CZN | MEDIO AMBIENTE | AIRE | BENZO (A) PIRENO | NIOSH 5515 - A/M | 0
RL-2022-114703200-APN-DNDRYS#MDP | 30686203324 | B1610CZN | MEDIO AMBIENTE | AIRE | BENZO (B,K) FLUORANTENO | ASTM D 3687 - A | 0
RL-2022-114703200-APN-DNDRYS#MDP | 30686203324 | B1610CZN | MEDIO AMBIENTE | SOLIDA/SEMISOLIDA | BENZO (B,K) FLUORANTENO | EPA 3535 A/ 8270 D - A | 0
RL-2022-114703200-APN-DNDRYS#MDP | 30686203324 | B1610CZN | MEDIO AMBIENTE | EMISIONES GASEOSAS | BENZO (B,K) FLUORANTENO | EPA 40 CFR-PARTE 60 METODO 18 - A | 0
RL-2022-114703200-APN-DNDRYS#MDP | 30686203324 | B1610CZN | MEDIO AMBIENTE | SOLIDA/SEMISOLIDA | BENZO (B,K) FLUORANTENO | EPA 600/8-69/046 (suelos); EPA 600/4-79-020 (barros); EPA SW 846 Ch 4 - M | 0
RL-2022-114703200-APN-DNDRYS#MDP | 30686203324 | B1610CZN | MEDIO AMBIENTE | LIQUIDA | BENZO (B,K) FLUORANTENO | EPA 8100 (SW 846 - CH 4.3.1) - A | 0
RL-2022-114703200-APN-DNDRYS#MDP | 30686203324 | B1610CZN | MEDIO AMBIENTE | SOLIDA/SEMISOLIDA | BENZO (B,K) FLUORANTENO | EPA 8100 (SW 846 - CH 4.3.1) - A | 0
RL-2022-114703200-APN-DNDRYS#MDP | 30686203324 | B1610CZN | MEDIO AMBIENTE | LIQUIDA | BENZO (B,K) FLUORANTENO | EPA 8270 - A | 0
RL-2022-114703200-APN-DNDRYS#MDP | 30686203324 | B1610CZN | MEDIO AMBIENTE | EMISIONES GASEOSAS | BENZO (B,K) FLUORANTENO | EPA EMC 0018 (40 CFR PART 60 APP A) - M | 0
RL-2022-114703200-APN-DNDRYS#MDP | 30686203324 | B1610CZN | MEDIO AMBIENTE | LIQUIDA | BENZO (B,K) FLUORANTENO | IRAM 29012-1/ 2/ 3/ 4/ 5/ 9/ 10/ 11/ 14 - M | 0
RL-2022-114703200-APN-DNDRYS#MDP | 30686203324 | B1610CZN | MEDIO AMBIENTE | AIRE | BENZO (B,K) FLUORANTENO | NIOSH 5506 - M | 0
RL-2022-114703200-APN-DNDRYS#MDP | 30686203324 | B1610CZN | MEDIO AMBIENTE | AIRE | BENZO (B,K) FLUORANTENO | NIOSH 5515 - A/M | 0
RL-2022-114703200-APN-DNDRYS#MDP | 30686203324 | B1610CZN | MEDIO AMBIENTE | AIRE | BENZO (G,H,I) PERILENO | ASTM D 3687 - A | 0
RL-2022-114703200-APN-DNDRYS#MDP | 30686203324 | B1610CZN | MEDIO AMBIENTE | SOLIDA/SEMISOLIDA | BENZO (G,H,I) PERILENO | EPA 3535 A/ 8270 D - A | 0
RL-2022-114703200-APN-DNDRYS#MDP | 30686203324 | B1610CZN | MEDIO AMBIENTE | EMISIONES GASEOSAS | BENZO (G,H,I) PERILENO | EPA 40 CFR-PARTE 60 METODO 18 - A | 0
RL-2022-114703200-APN-DNDRYS#MDP | 30686203324 | B1610CZN | MEDIO AMBIENTE | SOLIDA/SEMISOLIDA | BENZO (G,H,I) PERILENO | EPA 600/8-69/046 (suelos); EPA 600/4-79-020 (barros); EPA SW 846 Ch 4 - M | 0
RL-2022-114703200-APN-DNDRYS#MDP | 30686203324 | B1610CZN | MEDIO AMBIENTE | LIQUIDA | BENZO (G,H,I) PERILENO | EPA 8011 (SW 846 - CH 4.3.1) - A | 0
RL-2022-114703200-APN-DNDRYS#MDP | 30686203324 | B1610CZN | MEDIO AMBIENTE | SOLIDA/SEMISOLIDA | BENZO (G,H,I) PERILENO | EPA 8100 (SW 846 - CH 4.3.1) - A | 0
RL-2022-114703200-APN-DNDRYS#MDP | 30686203324 | B1610CZN | MEDIO AMBIENTE | LIQUIDA | BENZO (G,H,I) PERILENO | EPA 8270 - A | 0
RL-2022-114703200-APN-DNDRYS#MDP | 30686203324 | B1610CZN | MEDIO AMBIENTE | EMISIONES GASEOSAS | BENZO (G,H,I) PERILENO | EPA EMC 0018 (40 CFR PART 60 APP A) - M | 0
RL-2022-114703200-APN-DNDRYS#MDP | 30686203324 | B1610CZN | MEDIO AMBIENTE | LIQUIDA | BENZO (G,H,I) PERILENO | IRAM 29012-1/ 2/ 3/ 4/ 5/ 9/ 10/ 11/ 14 - M | 0
RL-2022-114703200-APN-DNDRYS#MDP | 30686203324 | B1610CZN | MEDIO AMBIENTE | AIRE | BENZO (G,H,I) PERILENO | NIOSH 5506 - M | 0
RL-2022-114703200-APN-DNDRYS#MDP | 30686203324 | B1610CZN | MEDIO AMBIENTE | AIRE | BENZO (G,H,I) PERILENO | NIOSH 5515 - A/M | 0
RL-2022-114703200-APN-DNDRYS#MDP | 30686203324 | B1610CZN | MEDIO AMBIENTE | EMISIONES GASEOSAS | BERILIO TOTAL | EPA 29 - M | 0
RL-2022-114703200-APN-DNDRYS#MDP | 30686203324 | B1610CZN | MEDIO AMBIENTE | SOLIDA/SEMISOLIDA | BERILIO TOTAL | EPA 3050 / SM 3500 Be-B - A | 0
RL-2022-114703200-APN-DNDRYS#MDP | 30686203324 | B1610CZN | MEDIO AMBIENTE | SOLIDA/SEMISOLIDA | BERILIO TOTAL | EPA 600/8-69/046 (suelos); EPA 600/4-79-020 (barros); EPA SW 846 Ch 4 - M | 0
RL-2022-114703200-APN-DNDRYS#MDP | 30686203324 | B1610CZN | MEDIO AMBIENTE | AIRE | BERILIO TOTAL | EPA IO 2.1 - M | 0
RL-2022-114703200-APN-DNDRYS#MDP | 30686203324 | B1610CZN | MEDIO AMBIENTE | LIQUIDA | BERILIO TOTAL | IRAM 29012-1/ 2/ 3/ 4/ 5/ 9/ 10/ 11/ 14 - M | 0
RL-2022-114703200-APN-DNDRYS#MDP | 30686203324 | B1610CZN | MEDIO AMBIENTE | AIRE | BERILIO TOTAL | NIOSH 7303 - M | 0
RL-2022-114703200-APN-DNDRYS#MDP | 30686203324 | B1610CZN | MEDIO AMBIENTE | LIQUIDA | BERILIO TOTAL | SM 3500 BE - STANDARD METHODS 20TH ED. - A | 0
RL-2022-114703200-APN-DNDRYS#MDP | 30686203324 | B1610CZN | MEDIO AMBIENTE | AIRE | BETA-BHC (BETA-HEXACLOROCICLOHEXANO) | ASTM D 4861 - M | 0
RL-2022-114703200-APN-DNDRYS#MDP | 30686203324 | B1610CZN | MEDIO AMBIENTE | SOLIDA/SEMISOLIDA | BETA-BHC (BETA-HEXACLOROCICLOHEXANO) | EPA 600/8-69/046 (suelos); EPA 600/4-79-020 (barros); EPA SW 846 Ch 4 - M | 0
RL-2022-114703200-APN-DNDRYS#MDP | 30686203324 | B1610CZN | MEDIO AMBIENTE | LIQUIDA | BETA-BHC (BETA-HEXACLOROCICLOHEXANO) | IRAM 29012-1/ 2/ 3/ 4/ 5/ 9/ 10/ 11/ 14 - M | 0
RL-2022-114703200-APN-DNDRYS#MDP | 30686203324 | B1610CZN | MEDIO AMBIENTE | SOLIDA/SEMISOLIDA | BICARBONATOS | EPA 600/8-69/046 (suelos); EPA 600/4-79-020 (barros); EPA SW 846 Ch 4 - M | 0
RL-2022-114703200-APN-DNDRYS#MDP | 30686203324 | B1610CZN | MEDIO AMBIENTE | LIQUIDA | BICARBONATOS | IRAM 29012-1/ 2/ 3/ 4/ 5/ 9/ 10/ 11/ 14 - M | 0
RL-2022-114703200-APN-DNDRYS#MDP | 30686203324 | B1610CZN | MEDIO AMBIENTE | LIQUIDA | BICARBONATOS | SM 2320 B - STANDARD METHODS 20TH ED. - A | 0
RL-2022-114703200-APN-DNDRYS#MDP | 30686203324 | B1610CZN | MEDIO AMBIENTE | EMISIONES GASEOSAS | BIS(2-CLOROETIL) ETER | EPA 1 a 4/NIOSH 1004 - M | 0
RL-2022-114703200-APN-DNDRYS#MDP | 30686203324 | B1610CZN | MEDIO AMBIENTE | AIRE | BIS(2-CLOROETIL) ETER | NIOSH 1004 - M | 0
RL-2022-114703200-APN-DNDRYS#MDP | 30686203324 | B1610CZN | MEDIO AMBIENTE | EMISIONES GASEOSAS | BIS-(2-ETILHEXIL)FTALATO | EPA EMC 0018 (40 CFR PART 60 APP A) - M | 0
RL-2022-114703200-APN-DNDRYS#MDP | 30686203324 | B1610CZN | MEDIO AMBIENTE | EMISIONES GASEOSAS | BISMUTO | EPA 5 - M | 0
RL-2022-114703200-APN-DNDRYS#MDP | 30686203324 | B1610CZN | MEDIO AMBIENTE | AIRE | BISMUTO | EPA IO 2.1 - M | 0
RL-2022-114703200-APN-DNDRYS#MDP | 30686203324 | B1610CZN | MEDIO AMBIENTE | LIQUIDA | BISMUTO | IRAM 29012-1/ 2/ 3/ 4/ 5/ 9/ 10/ 11/ 14 - M | 0
RL-2022-114703200-APN-DNDRYS#MDP | 30686203324 | B1610CZN | MEDIO AMBIENTE | AIRE | BISMUTO | NIOSH 7303 - M | 0
RL-2022-114703200-APN-DNDRYS#MDP | 30686203324 | B1610CZN | MEDIO AMBIENTE | SOLIDA/SEMISOLIDA | BORO | EPA 3050 / SM 4500 B B - A | 0
RL-2022-114703200-APN-DNDRYS#MDP | 30686203324 | B1610CZN | MEDIO AMBIENTE | SOLIDA/SEMISOLIDA | BORO | EPA 600/8-69/046 (suelos); EPA 600/4-79-020 (barros); EPA SW 846 Ch 4 - M | 0
RL-2022-114703200-APN-DNDRYS#MDP | 30686203324 | B1610CZN | MEDIO AMBIENTE | LIQUIDA | BORO | IRAM 29012-1/ 2/ 3/ 4/ 5/ 9/ 10/ 11/ 14 - M | 0
RL-2022-114703200-APN-DNDRYS#MDP | 30686203324 | B1610CZN | MEDIO AMBIENTE | LIQUIDA | BORO | SM 4500 B B - STANDARD METHODS 20TH ED. - A | 0
RL-2022-114703200-APN-DNDRYS#MDP | 30686203324 | B1610CZN | MEDIO AMBIENTE | LIQUIDA | BROMATOS | IRAM 29012-1/ 2/ 3/ 4/ 5/ 6/ 9/ 10/ 11/ 15 - M | 0
RL-2022-114703200-APN-DNDRYS#MDP | 30686203324 | B1610CZN | MEDIO AMBIENTE | EMISIONES GASEOSAS | BROMO | EPA 26 - M | 0
RL-2022-114703200-APN-DNDRYS#MDP | 30686203324 | B1610CZN | MEDIO AMBIENTE | EMISIONES GASEOSAS | BROMO | EPA 26A - M | 0
RL-2022-114703200-APN-DNDRYS#MDP | 30686203324 | B1610CZN | MEDIO AMBIENTE | AIRE | BROMOBENCENO | ASTM D 3686 - M | 0
RL-2022-114703200-APN-DNDRYS#MDP | 30686203324 | B1610CZN | MEDIO AMBIENTE | AIRE | BROMOBENCENO | ASTM D 3687 - A | 0
RL-2022-114703200-APN-DNDRYS#MDP | 30686203324 | B1610CZN | MEDIO AMBIENTE | EMISIONES GASEOSAS | BROMOBENCENO | EPA 40 CFR-PARTE 60 METODO 18 - A | 0
RL-2022-114703200-APN-DNDRYS#MDP | 30686203324 | B1610CZN | MEDIO AMBIENTE | LIQUIDA | BROMOBENCENO | EPA 5021 A; EPA 8260 B - A | 0
RL-2022-114703200-APN-DNDRYS#MDP | 30686203324 | B1610CZN | MEDIO AMBIENTE | SOLIDA/SEMISOLIDA | BROMOBENCENO | EPA 5021; EPA 8260 B - A | 0
RL-2022-114703200-APN-DNDRYS#MDP | 30686203324 | B1610CZN | MEDIO AMBIENTE | SOLIDA/SEMISOLIDA | BROMOBENCENO | EPA 600/8-69/046 (suelos); EPA 600/4-79-020 (barros); EPA SW 846 Ch 4 - M | 0
RL-2022-114703200-APN-DNDRYS#MDP | 30686203324 | B1610CZN | MEDIO AMBIENTE | EMISIONES GASEOSAS | BROMOBENCENO | EPA EMC 0018 (40 CFR PART 60 APP A) - M | 0
RL-2022-114703200-APN-DNDRYS#MDP | 30686203324 | B1610CZN | MEDIO AMBIENTE | LIQUIDA | BROMOBENCENO | IRAM 29012-1/ 2/ 3/ 4/ 5/ 6/ 9/ 10/ 11/ 15 - M | 0
RL-2022-114703200-APN-DNDRYS#MDP | 30686203324 | B1610CZN | MEDIO AMBIENTE | AIRE | BROMOCLOROMETANO | ASTM D 3686 - M | 0
RL-2022-114703200-APN-DNDRYS#MDP | 30686203324 | B1610CZN | MEDIO AMBIENTE | AIRE | BROMOCLOROMETANO | ASTM D 3687 - A | 0
RL-2022-114703200-APN-DNDRYS#MDP | 30686203324 | B1610CZN | MEDIO AMBIENTE | EMISIONES GASEOSAS | BROMOCLOROMETANO | EPA 40 CFR-PARTE 60 METODO 18 - A | 0
RL-2022-114703200-APN-DNDRYS#MDP | 30686203324 | B1610CZN | MEDIO AMBIENTE | LIQUIDA | BROMOCLOROMETANO | EPA 5021 A; EPA 8260 B - A | 0
RL-2022-114703200-APN-DNDRYS#MDP | 30686203324 | B1610CZN | MEDIO AMBIENTE | SOLIDA/SEMISOLIDA | BROMOCLOROMETANO | EPA 5021; EPA 8260 B - A | 0
RL-2022-114703200-APN-DNDRYS#MDP | 30686203324 | B1610CZN | MEDIO AMBIENTE | SOLIDA/SEMISOLIDA | BROMOCLOROMETANO | EPA 600/8-69/046 (suelos); EPA 600/4-79-020 (barros); EPA SW 846 Ch 4 - M | 0
RL-2022-114703200-APN-DNDRYS#MDP | 30686203324 | B1610CZN | MEDIO AMBIENTE | EMISIONES GASEOSAS | BROMOCLOROMETANO | EPA EMC 0018 (40 CFR PART 60 APP A) - M | 0
RL-2022-114703200-APN-DNDRYS#MDP | 30686203324 | B1610CZN | MEDIO AMBIENTE | LIQUIDA | BROMOCLOROMETANO | IRAM 29012-1/ 2/ 3/ 4/ 5/ 6/ 9/ 10/ 11/ 15 - M | 0
RL-2022-114703200-APN-DNDRYS#MDP | 30686203324 | B1610CZN | MEDIO AMBIENTE | AIRE | BROMOCLOROMETANO | NIOSH 1003 - A/M | 0
RL-2022-114703200-APN-DNDRYS#MDP | 30686203324 | B1610CZN | MEDIO AMBIENTE | AIRE | BROMODICLOROMETANO | ASTM D 3686 - M | 0
RL-2022-114703200-APN-DNDRYS#MDP | 30686203324 | B1610CZN | MEDIO AMBIENTE | AIRE | BROMODICLOROMETANO | ASTM D 3687 - A | 0
RL-2022-114703200-APN-DNDRYS#MDP | 30686203324 | B1610CZN | MEDIO AMBIENTE | EMISIONES GASEOSAS | BROMODICLOROMETANO | EPA 40 CFR-PARTE 60 METODO 18 - A | 0
RL-2022-114703200-APN-DNDRYS#MDP | 30686203324 | B1610CZN | MEDIO AMBIENTE | LIQUIDA | BROMODICLOROMETANO | EPA 5021 A; EPA 8260 B - A | 0
RL-2022-114703200-APN-DNDRYS#MDP | 30686203324 | B1610CZN | MEDIO AMBIENTE | SOLIDA/SEMISOLIDA | BROMODICLOROMETANO | EPA 5021; EPA 8260 B - A | 0
RL-2022-114703200-APN-DNDRYS#MDP | 30686203324 | B1610CZN | MEDIO AMBIENTE | SOLIDA/SEMISOLIDA | BROMODICLOROMETANO | EPA 600/8-69/046 (suelos); EPA 600/4-79-020 (barros); EPA SW 846 Ch 4 - M | 0
RL-2022-114703200-APN-DNDRYS#MDP | 30686203324 | B1610CZN | MEDIO AMBIENTE | EMISIONES GASEOSAS | BROMODICLOROMETANO | EPA EMC 0018 (40 CFR PART 60 APP A) - M | 0
RL-2022-114703200-APN-DNDRYS#MDP | 30686203324 | B1610CZN | MEDIO AMBIENTE | LIQUIDA | BROMODICLOROMETANO | IRAM 29012-1/ 2/ 3/ 4/ 5/ 6/ 9/ 10/ 11/ 15 - M | 0
RL-2022-114703200-APN-DNDRYS#MDP | 30686203324 | B1610CZN | MEDIO AMBIENTE | AIRE | BROMOFORMO | ASTM D 3686 - M | 0
RL-2022-114703200-APN-DNDRYS#MDP | 30686203324 | B1610CZN | MEDIO AMBIENTE | AIRE | BROMOFORMO | ASTM D 3687 - A | 0
RL-2022-114703200-APN-DNDRYS#MDP | 30686203324 | B1610CZN | MEDIO AMBIENTE | EMISIONES GASEOSAS | BROMOFORMO | EPA 40 CFR-PARTE 60 METODO 18 - A | 0
RL-2022-114703200-APN-DNDRYS#MDP | 30686203324 | B1610CZN | MEDIO AMBIENTE | LIQUIDA | BROMOFORMO | EPA 5021 A; EPA 8260 B - A | 0
RL-2022-114703200-APN-DNDRYS#MDP | 30686203324 | B1610CZN | MEDIO AMBIENTE | SOLIDA/SEMISOLIDA | BROMOFORMO | EPA 5021; EPA 8260 B - A | 0
RL-2022-114703200-APN-DNDRYS#MDP | 30686203324 | B1610CZN | MEDIO AMBIENTE | SOLIDA/SEMISOLIDA | BROMOFORMO | EPA 600/8-69/046 (suelos); EPA 600/4-79-020 (barros); EPA SW 846 Ch 4 - M | 0
RL-2022-114703200-APN-DNDRYS#MDP | 30686203324 | B1610CZN | MEDIO AMBIENTE | EMISIONES GASEOSAS | BROMOFORMO | EPA EMC 0018 (40 CFR PART 60 APP A) - M | 0
RL-2022-114703200-APN-DNDRYS#MDP | 30686203324 | B1610CZN | MEDIO AMBIENTE | LIQUIDA | BROMOFORMO | IRAM 29012-1/ 2/ 3/ 4/ 5/ 9/ 10/ 11/ 14 - M | 0
RL-2022-114703200-APN-DNDRYS#MDP | 30686203324 | B1610CZN | MEDIO AMBIENTE | AIRE | BROMOFORMO | NIOSH 1003 - A/M | 0
RL-2022-114703200-APN-DNDRYS#MDP | 30686203324 | B1610CZN | MEDIO AMBIENTE | LIQUIDA | BROMOMETANO | IRAM 29012-1/ 2/ 3/ 4/ 5/ 6/ 9/ 10/ 11/ 15 - M | 0
RL-2022-114703200-APN-DNDRYS#MDP | 30686203324 | B1610CZN | MEDIO AMBIENTE | EMISIONES GASEOSAS | BROMURO DE HIDROGENO | EPA 26 - M | 0
RL-2022-114703200-APN-DNDRYS#MDP | 30686203324 | B1610CZN | MEDIO AMBIENTE | EMISIONES GASEOSAS | BROMURO DE HIDROGENO | EPA 26A - M | 0
RL-2022-114703200-APN-DNDRYS#MDP | 30686203324 | B1610CZN | MEDIO AMBIENTE | AIRE | BROMURO DE HIDROGENO | NIOSH 7903 - M | 0
RL-2022-114703200-APN-DNDRYS#MDP | 30686203324 | B1610CZN | MEDIO AMBIENTE | AIRE | BROMURO DE HIDROGENO | NIOSH 7907 - M | 0
RL-2022-114703200-APN-DNDRYS#MDP | 30686203324 | B1610CZN | MEDIO AMBIENTE | EMISIONES GASEOSAS | BROMURO DE HIDROGENO | NIOSH 7907 - M | 0
RL-2022-114703200-APN-DNDRYS#MDP | 30686203324 | B1610CZN | MEDIO AMBIENTE | EMISIONES GASEOSAS | BROMURO DE METILO | EPA 1 a 4/NIOSH 2520 - M | 0
RL-2022-114703200-APN-DNDRYS#MDP | 30686203324 | B1610CZN | MEDIO AMBIENTE | AIRE | BROMURO DE METILO | NIOSH 2520 - M | 0
RL-2022-114703200-APN-DNDRYS#MDP | 30686203324 | B1610CZN | MEDIO AMBIENTE | EMISIONES GASEOSAS | BROMURO DE VINILO | EPA 1 a 4/NIOSH 1009 - M | 0
RL-2022-114703200-APN-DNDRYS#MDP | 30686203324 | B1610CZN | MEDIO AMBIENTE | AIRE | BROMURO DE VINILO | NIOSH 1009 - M | 0
RL-2022-114703200-APN-DNDRYS#MDP | 30686203324 | B1610CZN | MEDIO AMBIENTE | EMISIONES GASEOSAS | BROMUROS | EPA 26 - M | 0
RL-2022-114703200-APN-DNDRYS#MDP | 30686203324 | B1610CZN | MEDIO AMBIENTE | EMISIONES GASEOSAS | BROMUROS | EPA 26A - M | 0
RL-2022-114703200-APN-DNDRYS#MDP | 30686203324 | B1610CZN | MEDIO AMBIENTE | LIQUIDA | BROMUROS | IRAM 29012-1/ 2/ 3/ 4/ 5/ 9/ 10/ 11/ 14 - M | 0
RL-2022-114703200-APN-DNDRYS#MDP | 30686203324 | B1610CZN | MEDIO AMBIENTE | AIRE | BROMUROS | NIOSH 7903 - M | 0
RL-2022-114703200-APN-DNDRYS#MDP | 30686203324 | B1610CZN | MEDIO AMBIENTE | EMISIONES GASEOSAS | BUTANO | EPA 1 a 4/OSHA PV 2010 - M | 0
RL-2022-114703200-APN-DNDRYS#MDP | 30686203324 | B1610CZN | MEDIO AMBIENTE | AIRE | BUTANO | OSHA PV2010 - M | 0
RL-2022-114703200-APN-DNDRYS#MDP | 30686203324 | B1610CZN | MEDIO AMBIENTE | EMISIONES GASEOSAS | BUTIRALDEHIDO (BUTANAL) | EPA EMC 0018 (40 CFR PART 60 APP A) - M | 0
RL-2022-114703200-APN-DNDRYS#MDP | 30686203324 | B1610CZN | MEDIO AMBIENTE | AIRE | BUTIRALDEHIDO (BUTANAL) | NIOSH 2539 - M | 0
RL-2022-114703200-APN-DNDRYS#MDP | 30686203324 | B1610CZN | MEDIO AMBIENTE | EMISIONES GASEOSAS | CADMIO | EPA 29 - M | 0
RL-2022-114703200-APN-DNDRYS#MDP | 30686203324 | B1610CZN | MEDIO AMBIENTE | SOLIDA/SEMISOLIDA | CADMIO | EPA 3050 / SM 3500 Cd B - A | 0
RL-2022-114703200-APN-DNDRYS#MDP | 30686203324 | B1610CZN | MEDIO AMBIENTE | SOLIDA/SEMISOLIDA | CADMIO | EPA 600/8-69/046 (suelos); EPA 600/4-79-020 (barros); EPA SW 846 Ch 4 - M | 0
RL-2022-114703200-APN-DNDRYS#MDP | 30686203324 | B1610CZN | MEDIO AMBIENTE | AIRE | CADMIO | EPA IO 2.1 - M | 0
RL-2022-114703200-APN-DNDRYS#MDP | 30686203324 | B1610CZN | MEDIO AMBIENTE | LIQUIDA | CADMIO | IRAM 29012-1/ 2/ 3/ 4/ 5/ 9/ 10/ 11/ 14 - M | 0
RL-2022-114703200-APN-DNDRYS#MDP | 30686203324 | B1610CZN | MEDIO AMBIENTE | AIRE | CADMIO | OSHA ID121 - M | 0
RL-2022-114703200-APN-DNDRYS#MDP | 30686203324 | B1610CZN | MEDIO AMBIENTE | LIQUIDA | CADMIO | SM 3500 CD - STANDARD METHODS 20TH ED. - A | 0
RL-2022-114703200-APN-DNDRYS#MDP | 30686203324 | B1610CZN | MEDIO AMBIENTE | SOLIDA/SEMISOLIDA | CADMIO (SOBRE LIXIVIADO) | EPA SW 846 Capitulo 9 - M | 0
RL-2022-114703200-APN-DNDRYS#MDP | 30686203324 | B1610CZN | MEDIO AMBIENTE | SOLIDA/SEMISOLIDA | CALCIO | EPA 3050 / SM 3500 Ca B - A | 0
RL-2022-114703200-APN-DNDRYS#MDP | 30686203324 | B1610CZN | MEDIO AMBIENTE | EMISIONES GASEOSAS | CALCIO | EPA 5 - M | 0
RL-2022-114703200-APN-DNDRYS#MDP | 30686203324 | B1610CZN | MEDIO AMBIENTE | SOLIDA/SEMISOLIDA | CALCIO | EPA 600/8-69/046 (suelos); EPA 600/4-79-020 (barros); EPA SW 846 Ch 4 - M | 0
RL-2022-114703200-APN-DNDRYS#MDP | 30686203324 | B1610CZN | MEDIO AMBIENTE | AIRE | CALCIO | EPA IO 2.1 - M | 0
RL-2022-114703200-APN-DNDRYS#MDP | 30686203324 | B1610CZN | MEDIO AMBIENTE | LIQUIDA | CALCIO | IRAM 29012-1/ 2/ 3/ 4/ 5/ 9/ 10/ 11/ 14 - M | 0
RL-2022-114703200-APN-DNDRYS#MDP | 30686203324 | B1610CZN | MEDIO AMBIENTE | AIRE | CALCIO | OSHA ID121 - M | 0
RL-2022-114703200-APN-DNDRYS#MDP | 30686203324 | B1610CZN | MEDIO AMBIENTE | LIQUIDA | CALCIO | SM 3500 CA B - STANDARD METHODS 20TH ED. - A | 0
RL-2022-114703200-APN-DNDRYS#MDP | 30686203324 | B1610CZN | MEDIO AMBIENTE | LIQUIDA | CARBARYL | IRAM 29012-1/ 2/ 3/ 4/ 5/ 6/ 9/ 10/ 11/ 15 - M | 0
RL-2022-114703200-APN-DNDRYS#MDP | 30686203324 | B1610CZN | MEDIO AMBIENTE | SOLIDA/SEMISOLIDA | CARBONATOS | EPA 600/8-69/046 (suelos); EPA 600/4-79-020 (barros); EPA SW 846 Ch 4 - M | 0
RL-2022-114703200-APN-DNDRYS#MDP | 30686203324 | B1610CZN | MEDIO AMBIENTE | LIQUIDA | CARBONATOS | IRAM 29012-1/ 2/ 3/ 4/ 5/ 9/ 10/ 11/ 14 - M | 0
RL-2022-114703200-APN-DNDRYS#MDP | 30686203324 | B1610CZN | MEDIO AMBIENTE | LIQUIDA | CARBONATOS | SM 2320 B - STANDARD METHODS 20TH ED. - A | 0
RL-2022-114703200-APN-DNDRYS#MDP | 30686203324 | B1610CZN | MEDIO AMBIENTE | LIQUIDA | CARBONO ORGANICO TOTAL (TOC) | IRAM 29012-1/ 2/ 3/ 4/ 5/ 6/ 9/ 10/ 11/ 15 - M | 0
RL-2022-114703200-APN-DNDRYS#MDP | 30686203324 | B1610CZN | MEDIO AMBIENTE | SOLIDA/SEMISOLIDA | CARBONO ORGANICO TOTAL (TOC) | IRAM 29481-1/ 4/ 5 / 6 - M | 0
RL-2022-114703200-APN-DNDRYS#MDP | 30686203324 | B1610CZN | MEDIO AMBIENTE | AIRE | CESIO | ASTM D 4096 - M | 0
RL-2022-114703200-APN-DNDRYS#MDP | 30686203324 | B1610CZN | MEDIO AMBIENTE | EMISIONES GASEOSAS | CESIO | EPA 5 - M | 0
RL-2022-114703200-APN-DNDRYS#MDP | 30686203324 | B1610CZN | MEDIO AMBIENTE | AIRE | CESIO | EPA IO 2.1 - M | 0
RL-2022-114703200-APN-DNDRYS#MDP | 30686203324 | B1610CZN | MEDIO AMBIENTE | EMISIONES GASEOSAS | CIANURO DE HIDROGENO | EPA 1 a 4 / NIOSH 6010 - M | 0
RL-2022-114703200-APN-DNDRYS#MDP | 30686203324 | B1610CZN | MEDIO AMBIENTE | EMISIONES GASEOSAS | CIANURO DE HIDROGENO | EPA CTM-033/SM 4500 CN E - A | 0
RL-2022-114703200-APN-DNDRYS#MDP | 30686203324 | B1610CZN | MEDIO AMBIENTE | AIRE | CIANURO DE HIDROGENO | NIOSH 6010 - A/M | 0
RL-2022-114703200-APN-DNDRYS#MDP | 30686203324 | B1610CZN | MEDIO AMBIENTE | SOLIDA/SEMISOLIDA | CIANURO LIBRE | EPA 600/8-69/046 (suelos); EPA 600/4-79-020 (barros); EPA SW 846 Ch 4 - M | 0
RL-2022-114703200-APN-DNDRYS#MDP | 30686203324 | B1610CZN | MEDIO AMBIENTE | LIQUIDA | CIANUROS DESTRUCTIBLES POR CLORACION | SM 4500 CN E - STANDARD METHODS 20TH ED. - A | 0
RL-2022-114703200-APN-DNDRYS#MDP | 30686203324 | B1610CZN | MEDIO AMBIENTE | LIQUIDA | CIANUROS DESTRUCTIBLES POR CLORACION | IRAM 29012-1/ 2/ 3/ 4/ 5/ 6/ 9/ 10/ 11/ 15 - M | 0
RL-2022-114703200-APN-DNDRYS#MDP | 30686203324 | B1610CZN | MEDIO AMBIENTE | SOLIDA/SEMISOLIDA | CIANUROS TOTALES. | EPA 600/8-69/046 (suelos); EPA 600/4-79-020 (barros); EPA SW 846 Ch 4 - M | 0
RL-2022-114703200-APN-DNDRYS#MDP | 30686203324 | B1610CZN | MEDIO AMBIENTE | EMISIONES GASEOSAS | CIANUROS TOTALES. | EPA CTM 033 - M | 0
RL-2022-114703200-APN-DNDRYS#MDP | 30686203324 | B1610CZN | MEDIO AMBIENTE | LIQUIDA | CIANUROS TOTALES. | IRAM 29012-1/ 2/ 3/ 4/ 5/ 9/ 10/ 11/ 14 - M | 0
RL-2022-114703200-APN-DNDRYS#MDP | 30686203324 | B1610CZN | MEDIO AMBIENTE | AIRE | CIANUROS TOTALES. | NIOSH 7904 - M | 0
RL-2022-114703200-APN-DNDRYS#MDP | 30686203324 | B1610CZN | MEDIO AMBIENTE | LIQUIDA | CIANUROS TOTALES. | SM 4500 CN D - STANDARD METHODS 20TH ED. - A | 0
RL-2022-114703200-APN-DNDRYS#MDP | 30686203324 | B1610CZN | MEDIO AMBIENTE | EMISIONES GASEOSAS | CICLOHEXANO | EPA 40 CFR-PARTE 60 METODO 18 - A | 0
RL-2022-114703200-APN-DNDRYS#MDP | 30686203324 | B1610CZN | MEDIO AMBIENTE | LIQUIDA | CICLOHEXANO | EPA 5021 A; EPA 8260 B - A | 0
RL-2022-114703200-APN-DNDRYS#MDP | 30686203324 | B1610CZN | MEDIO AMBIENTE | SOLIDA/SEMISOLIDA | CICLOHEXANO | EPA 5021 A; EPA 8260 B - A | 0
RL-2022-114703200-APN-DNDRYS#MDP | 30686203324 | B1610CZN | MEDIO AMBIENTE | SOLIDA/SEMISOLIDA | CICLOHEXANO | EPA 600/8-69/046 (suelos); EPA 600/4-79-020 (barros); EPA SW 846 Ch 4 - M | 0
RL-2022-114703200-APN-DNDRYS#MDP | 30686203324 | B1610CZN | MEDIO AMBIENTE | EMISIONES GASEOSAS | CICLOHEXANO | EPA EMC 0018 (40 CFR PART 60 APP A) - M | 0
RL-2022-114703200-APN-DNDRYS#MDP | 30686203324 | B1610CZN | MEDIO AMBIENTE | AIRE | CICLOHEXANO | EPA TO-17 - M | 0
RL-2022-114703200-APN-DNDRYS#MDP | 30686203324 | B1610CZN | MEDIO AMBIENTE | LIQUIDA | CICLOHEXANO | IRAM 29012-1/ 2/ 3/ 4/ 5/ 9/ 10/ 11/ 14 - M | 0
RL-2022-114703200-APN-DNDRYS#MDP | 30686203324 | B1610CZN | MEDIO AMBIENTE | AIRE | CICLOHEXANO | NIOSH 1500 - A | 0
RL-2022-114703200-APN-DNDRYS#MDP | 30686203324 | B1610CZN | MEDIO AMBIENTE | EMISIONES GASEOSAS | CICLOHEXANOL (HEXALIN) | EPA EMC 0018 (40 CFR PART 60 APP A) - M | 0
RL-2022-114703200-APN-DNDRYS#MDP | 30686203324 | B1610CZN | MEDIO AMBIENTE | AIRE | CICLOHEXANOL (HEXALIN) | NIOSH 1402 - M | 0
RL-2022-114703200-APN-DNDRYS#MDP | 30686203324 | B1610CZN | MEDIO AMBIENTE | AIRE | CICLOHEXANONA | ASTM D 3687 - A | 0
RL-2022-114703200-APN-DNDRYS#MDP | 30686203324 | B1610CZN | MEDIO AMBIENTE | LIQUIDA | CICLOHEXANONA | EPA 5021 A; EPA 8260 B - A | 0
RL-2022-114703200-APN-DNDRYS#MDP | 30686203324 | B1610CZN | MEDIO AMBIENTE | SOLIDA/SEMISOLIDA | CICLOHEXANONA | EPA 5021 A; EPA 8260 B - A | 0
RL-2022-114703200-APN-DNDRYS#MDP | 30686203324 | B1610CZN | MEDIO AMBIENTE | SOLIDA/SEMISOLIDA | CICLOHEXANONA | EPA 600/8-69/046 (suelos); EPA 600/4-79-020 (barros); EPA SW 846 Ch 4 - M | 0
RL-2022-114703200-APN-DNDRYS#MDP | 30686203324 | B1610CZN | MEDIO AMBIENTE | EMISIONES GASEOSAS | CICLOHEXANONA | EPA EMC 0018 (40 CFR PART 60 APP A) - M | 0
RL-2022-114703200-APN-DNDRYS#MDP | 30686203324 | B1610CZN | MEDIO AMBIENTE | LIQUIDA | CICLOHEXANONA | EPA SW 846 M 8015 D - A | 0
RL-2022-114703200-APN-DNDRYS#MDP | 30686203324 | B1610CZN | MEDIO AMBIENTE | SOLIDA/SEMISOLIDA | CICLOHEXANONA | EPA SW 846 M 8015 D - A | 0
RL-2022-114703200-APN-DNDRYS#MDP | 30686203324 | B1610CZN | MEDIO AMBIENTE | AIRE | CICLOHEXANONA | EPA TO-17 - M | 0
RL-2022-114703200-APN-DNDRYS#MDP | 30686203324 | B1610CZN | MEDIO AMBIENTE | LIQUIDA | CICLOHEXANONA | IRAM 29012-1/ 2/ 3/ 4/ 5/ 9/ 10/ 11/ 14 - M | 0
RL-2022-114703200-APN-DNDRYS#MDP | 30686203324 | B1610CZN | MEDIO AMBIENTE | AIRE | CICLOHEXANONA | NIOSH 1300 - A/M | 0
RL-2022-114703200-APN-DNDRYS#MDP | 30686203324 | B1610CZN | MEDIO AMBIENTE | EMISIONES GASEOSAS | CICLOHEXANONA | NIOSH 1300 (Adaptada a EPA18) - A | 0
RL-2022-114703200-APN-DNDRYS#MDP | 30686203324 | B1610CZN | MEDIO AMBIENTE | EMISIONES GASEOSAS | CICLOHEXENO | EPA EMC 0018 (40 CFR PART 60 APP A) - M | 0
RL-2022-114703200-APN-DNDRYS#MDP | 30686203324 | B1610CZN | MEDIO AMBIENTE | AIRE | CICLOHEXENO | EPA TO-17 - M | 0
RL-2022-114703200-APN-DNDRYS#MDP | 30686203324 | B1610CZN | MEDIO AMBIENTE | AIRE | CIS 1,2-DICLOROETENO | ASTM D 3686 - M | 0
RL-2022-114703200-APN-DNDRYS#MDP | 30686203324 | B1610CZN | MEDIO AMBIENTE | AIRE | CIS 1,2-DICLOROETENO | ASTM D 3687 - A | 0
RL-2022-114703200-APN-DNDRYS#MDP | 30686203324 | B1610CZN | MEDIO AMBIENTE | EMISIONES GASEOSAS | CIS 1,2-DICLOROETENO | EPA 40 CFR-PARTE 60 METODO 18 - A | 0
RL-2022-114703200-APN-DNDRYS#MDP | 30686203324 | B1610CZN | MEDIO AMBIENTE | LIQUIDA | CIS 1,2-DICLOROETENO | EPA 5021; EPA 8260 B - A | 0
RL-2022-114703200-APN-DNDRYS#MDP | 30686203324 | B1610CZN | MEDIO AMBIENTE | SOLIDA/SEMISOLIDA | CIS 1,2-DICLOROETENO | EPA 5021; EPA 8260 B - A | 0
RL-2022-114703200-APN-DNDRYS#MDP | 30686203324 | B1610CZN | MEDIO AMBIENTE | SOLIDA/SEMISOLIDA | CIS 1,2-DICLOROETENO | EPA 600/8-69/046 (suelos); EPA 600/4-79-020 (barros); EPA SW 846 Ch 4 - M | 0
RL-2022-114703200-APN-DNDRYS#MDP | 30686203324 | B1610CZN | MEDIO AMBIENTE | EMISIONES GASEOSAS | CIS 1,2-DICLOROETENO | EPA EMC 0018 (40 CFR PART 60 APP A) - M | 0
RL-2022-114703200-APN-DNDRYS#MDP | 30686203324 | B1610CZN | MEDIO AMBIENTE | LIQUIDA | CIS 1,2-DICLOROETENO | IRAM 29012-1/ 2/ 3/ 4/ 5/ 6/ 9/ 10/ 11/ 15 - M | 0
RL-2022-114703200-APN-DNDRYS#MDP | 30686203324 | B1610CZN | MEDIO AMBIENTE | AIRE | CIS 1,2-DICLOROETENO | NIOSH 1003 - A/M | 0
RL-2022-114703200-APN-DNDRYS#MDP | 30686203324 | B1610CZN | MEDIO AMBIENTE | AIRE | CIS 1,3-DICLOROPROPENO | ASTM D 3686 - M | 0
RL-2022-114703200-APN-DNDRYS#MDP | 30686203324 | B1610CZN | MEDIO AMBIENTE | AIRE | CIS 1,3-DICLOROPROPENO | ASTM D 3687 - A | 0
RL-2022-114703200-APN-DNDRYS#MDP | 30686203324 | B1610CZN | MEDIO AMBIENTE | EMISIONES GASEOSAS | CIS 1,3-DICLOROPROPENO | EPA 40 CFR-PARTE 60 METODO 18 - A | 0
RL-2022-114703200-APN-DNDRYS#MDP | 30686203324 | B1610CZN | MEDIO AMBIENTE | LIQUIDA | CIS 1,3-DICLOROPROPENO | EPA 5021 A; EPA 8260 B - A | 0
RL-2022-114703200-APN-DNDRYS#MDP | 30686203324 | B1610CZN | MEDIO AMBIENTE | SOLIDA/SEMISOLIDA | CIS 1,3-DICLOROPROPENO | EPA 5021; EPA 8260 B - A | 0
RL-2022-114703200-APN-DNDRYS#MDP | 30686203324 | B1610CZN | MEDIO AMBIENTE | SOLIDA/SEMISOLIDA | CIS 1,3-DICLOROPROPENO | EPA 600/8-69/046 (suelos); EPA 600/4-79-020 (barros); EPA SW 846 Ch 4 - M | 0
RL-2022-114703200-APN-DNDRYS#MDP | 30686203324 | B1610CZN | MEDIO AMBIENTE | EMISIONES GASEOSAS | CIS 1,3-DICLOROPROPENO | EPA EMC 0018 (40 CFR PART 60 APP A) - M | 0
RL-2022-114703200-APN-DNDRYS#MDP | 30686203324 | B1610CZN | MEDIO AMBIENTE | LIQUIDA | CIS 1,3-DICLOROPROPENO | IRAM 29012-1/ 2/ 3/ 4/ 5/ 6/ 9/ 10/ 11/ 15 - M | 0
RL-2022-114703200-APN-DNDRYS#MDP | 30686203324 | B1610CZN | MEDIO AMBIENTE | LIQUIDA | CIS-1,2-dicloroetano | IRAM 29012-1/ 2/ 3/ 4/ 5/ 6/ 9/ 10/ 11/ 15 - M | 0
RL-2022-114703200-APN-DNDRYS#MDP | 30686203324 | B1610CZN | MEDIO AMBIENTE | AIRE | CIS-1,4-DICLORO-2-BUTENO | ASTM D 3686 - M | 0
RL-2022-114703200-APN-DNDRYS#MDP | 30686203324 | B1610CZN | MEDIO AMBIENTE | AIRE | CIS-1,4-DICLORO-2-BUTENO | ASTM D 3687 - A | 0
RL-2022-114703200-APN-DNDRYS#MDP | 30686203324 | B1610CZN | MEDIO AMBIENTE | EMISIONES GASEOSAS | CIS-1,4-DICLORO-2-BUTENO | EPA 40 CFR-PARTE 60 METODO 18 - A | 0
RL-2022-114703200-APN-DNDRYS#MDP | 30686203324 | B1610CZN | MEDIO AMBIENTE | LIQUIDA | CIS-1,4-DICLORO-2-BUTENO | EPA 5021 A; EPA 8260 B - A | 0
RL-2022-114703200-APN-DNDRYS#MDP | 30686203324 | B1610CZN | MEDIO AMBIENTE | SOLIDA/SEMISOLIDA | CIS-1,4-DICLORO-2-BUTENO | EPA 5021; EPA 8260 B - A | 0
RL-2022-114703200-APN-DNDRYS#MDP | 30686203324 | B1610CZN | MEDIO AMBIENTE | SOLIDA/SEMISOLIDA | CIS-1,4-DICLORO-2-BUTENO | EPA 600/8-69/046 (suelos); EPA 600/4-79-020 (barros); EPA SW 846 Ch 4 - M | 0
RL-2022-114703200-APN-DNDRYS#MDP | 30686203324 | B1610CZN | MEDIO AMBIENTE | EMISIONES GASEOSAS | CIS-1,4-DICLORO-2-BUTENO | EPA EMC 0018 (40 CFR PART 60 APP A) - M | 0
RL-2022-114703200-APN-DNDRYS#MDP | 30686203324 | B1610CZN | MEDIO AMBIENTE | LIQUIDA | CIS-1,4-DICLORO-2-BUTENO | IRAM 29012-1/ 2/ 3/ 4/ 5/ 6/ 9/ 10/ 11/ 15 - M | 0
RL-2022-114703200-APN-DNDRYS#MDP | 30686203324 | B1610CZN | MEDIO AMBIENTE | SOLIDA/SEMISOLIDA | CLORDANO | EPA SW 846 Capitulo 9 - M | 0
RL-2022-114703200-APN-DNDRYS#MDP | 30686203324 | B1610CZN | MEDIO AMBIENTE | SOLIDA/SEMISOLIDA | CLORDANO (SOBRE LIXIVIADO) | EPA SW 846 Capitulo 9 - M | 0
RL-2022-114703200-APN-DNDRYS#MDP | 30686203324 | B1610CZN | MEDIO AMBIENTE | AIRE | CLORDANO ALFA | ASTM D 4861 - M | 0
RL-2022-114703200-APN-DNDRYS#MDP | 30686203324 | B1610CZN | MEDIO AMBIENTE | SOLIDA/SEMISOLIDA | CLORDANO ALFA | EPA 600/8-69/046 (suelos); EPA 600/4-79-020 (barros); EPA SW 846 Ch 4 - M | 0
RL-2022-114703200-APN-DNDRYS#MDP | 30686203324 | B1610CZN | MEDIO AMBIENTE | LIQUIDA | CLORDANO ALFA | IRAM 29012-1/ 2/ 3/ 4/ 5/ 9/ 10/ 11/ 14 - M | 0
RL-2022-114703200-APN-DNDRYS#MDP | 30686203324 | B1610CZN | MEDIO AMBIENTE | EMISIONES GASEOSAS | CLORO | EPA 26 - M | 0
RL-2022-114703200-APN-DNDRYS#MDP | 30686203324 | B1610CZN | MEDIO AMBIENTE | EMISIONES GASEOSAS | CLORO | EPA 26A - M | 0
RL-2022-114703200-APN-DNDRYS#MDP | 30686203324 | B1610CZN | MEDIO AMBIENTE | AIRE | CLORO | OSHA ID101 - M | 0
RL-2022-114703200-APN-DNDRYS#MDP | 30686203324 | B1610CZN | MEDIO AMBIENTE | LIQUIDA | CLORO LIBRE O RESIDUAL | IRAM 29012-1/ 2/ 3/ 4/ 5/ 6/ 9/ 10/ 11/ 15 - M | 0
RL-2022-114703200-APN-DNDRYS#MDP | 30686203324 | B1610CZN | MEDIO AMBIENTE | LIQUIDA | CLORO LIBRE O RESIDUAL | SM 4500 CL G - STANDARD METHODS 20TH ED. - A | 0
RL-2022-114703200-APN-DNDRYS#MDP | 30686203324 | B1610CZN | MEDIO AMBIENTE | LIQUIDA | CLORO TOTAL | IRAM 29012-1/ 2/ 3/ 4/ 5/ 6/ 9/ 10/ 11/ 15 - M | 0
RL-2022-114703200-APN-DNDRYS#MDP | 30686203324 | B1610CZN | MEDIO AMBIENTE | AIRE | CLOROACETONITRILO | ASTM D 3686 - M | 0
RL-2022-114703200-APN-DNDRYS#MDP | 30686203324 | B1610CZN | MEDIO AMBIENTE | AIRE | CLOROACETONITRILO | ASTM D 3687 - A | 0
RL-2022-114703200-APN-DNDRYS#MDP | 30686203324 | B1610CZN | MEDIO AMBIENTE | EMISIONES GASEOSAS | CLOROACETONITRILO | EPA 40 CFR-PARTE 60 METODO 18 - A | 0
RL-2022-114703200-APN-DNDRYS#MDP | 30686203324 | B1610CZN | MEDIO AMBIENTE | LIQUIDA | CLOROACETONITRILO | EPA 5021 A; EPA 8260 B - A | 0
RL-2022-114703200-APN-DNDRYS#MDP | 30686203324 | B1610CZN | MEDIO AMBIENTE | SOLIDA/SEMISOLIDA | CLOROACETONITRILO | EPA 5021; EPA 8260 B - A | 0
RL-2022-114703200-APN-DNDRYS#MDP | 30686203324 | B1610CZN | MEDIO AMBIENTE | SOLIDA/SEMISOLIDA | CLOROACETONITRILO | EPA 600/8-69/046 (suelos); EPA 600/4-79-020 (barros); EPA SW 846 Ch 4 - M | 0
RL-2022-114703200-APN-DNDRYS#MDP | 30686203324 | B1610CZN | MEDIO AMBIENTE | EMISIONES GASEOSAS | CLOROACETONITRILO | EPA EMC 0018 (40 CFR PART 60 APP A) - M | 0
RL-2022-114703200-APN-DNDRYS#MDP | 30686203324 | B1610CZN | MEDIO AMBIENTE | LIQUIDA | CLOROACETONITRILO | IRAM 29012-1/ 2/ 3/ 4/ 5/ 6/ 9/ 10/ 11/ 15 - M | 0
RL-2022-114703200-APN-DNDRYS#MDP | 30686203324 | B1610CZN | MEDIO AMBIENTE | AIRE | CLOROBENCENO (MONOCLORO BENCENO) | ASTM D 3686 - M | 0
RL-2022-114703200-APN-DNDRYS#MDP | 30686203324 | B1610CZN | MEDIO AMBIENTE | AIRE | CLOROBENCENO (MONOCLORO BENCENO) | ASTM D 3687 - A | 0
RL-2022-114703200-APN-DNDRYS#MDP | 30686203324 | B1610CZN | MEDIO AMBIENTE | EMISIONES GASEOSAS | CLOROBENCENO (MONOCLORO BENCENO) | EPA 40 CFR-PARTE 60 METODO 18 - A | 0
RL-2022-114703200-APN-DNDRYS#MDP | 30686203324 | B1610CZN | MEDIO AMBIENTE | LIQUIDA | CLOROBENCENO (MONOCLORO BENCENO) | EPA 5021 A; EPA 8260 B - A | 0
RL-2022-114703200-APN-DNDRYS#MDP | 30686203324 | B1610CZN | MEDIO AMBIENTE | SOLIDA/SEMISOLIDA | CLOROBENCENO (MONOCLORO BENCENO) | EPA 5021; EPA 8260 B - A | 0
RL-2022-114703200-APN-DNDRYS#MDP | 30686203324 | B1610CZN | MEDIO AMBIENTE | SOLIDA/SEMISOLIDA | CLOROBENCENO (MONOCLORO BENCENO) | EPA 600/8-69/046 (suelos); EPA 600/4-79-020 (barros); EPA SW 846 Ch 4 - M | 0
RL-2022-114703200-APN-DNDRYS#MDP | 30686203324 | B1610CZN | MEDIO AMBIENTE | LIQUIDA | CLOROBENCENO (MONOCLORO BENCENO) | IRAM 29012-1/ 2/ 3/ 4/ 5/ 9/ 10/ 11/ 14 - M | 0
RL-2022-114703200-APN-DNDRYS#MDP | 30686203324 | B1610CZN | MEDIO AMBIENTE | AIRE | CLOROBENCENO (MONOCLORO BENCENO) | NIOSH 1003 - A/M | 0
RL-2022-114703200-APN-DNDRYS#MDP | 30686203324 | B1610CZN | MEDIO AMBIENTE | EMISIONES GASEOSAS | CLOROBROMOMETANO | EPA EMC 0018 (40 CFR PART 60 APP A) - M | 0
RL-2022-114703200-APN-DNDRYS#MDP | 30686203324 | B1610CZN | MEDIO AMBIENTE | AIRE | CLOROBROMOMETANO | EPA TO-17 - M | 0
RL-2022-114703200-APN-DNDRYS#MDP | 30686203324 | B1610CZN | MEDIO AMBIENTE | AIRE | CLOROBROMOMETANO | NIOSH 1003 - M | 0
RL-2022-114703200-APN-DNDRYS#MDP | 30686203324 | B1610CZN | MEDIO AMBIENTE | LIQUIDA | CLOROETANO | IRAM 29012-1/ 2/ 3/ 4/ 5/ 6/ 9/ 10/ 11/ 15 - M | 0
RL-2022-114703200-APN-DNDRYS#MDP | 30686203324 | B1610CZN | MEDIO AMBIENTE | AIRE | CLOROFORMO (TRICLOROMETANO) | ASTM D 3686 - M | 0
RL-2022-114703200-APN-DNDRYS#MDP | 30686203324 | B1610CZN | MEDIO AMBIENTE | AIRE | CLOROFORMO (TRICLOROMETANO) | ASTM D 3687 - A | 0
RL-2022-114703200-APN-DNDRYS#MDP | 30686203324 | B1610CZN | MEDIO AMBIENTE | EMISIONES GASEOSAS | CLOROFORMO (TRICLOROMETANO) | EPA 40 CFR-PARTE 60 METODO 18 - A | 0
RL-2022-114703200-APN-DNDRYS#MDP | 30686203324 | B1610CZN | MEDIO AMBIENTE | LIQUIDA | CLOROFORMO (TRICLOROMETANO) | EPA 5021 A; EPA 8260 B - A | 0
RL-2022-114703200-APN-DNDRYS#MDP | 30686203324 | B1610CZN | MEDIO AMBIENTE | SOLIDA/SEMISOLIDA | CLOROFORMO (TRICLOROMETANO) | EPA 5021; EPA 8260 B - A | 0
RL-2022-114703200-APN-DNDRYS#MDP | 30686203324 | B1610CZN | MEDIO AMBIENTE | SOLIDA/SEMISOLIDA | CLOROFORMO (TRICLOROMETANO) | EPA 600/8-69/046 (suelos); EPA 600/4-79-020 (barros); EPA SW 846 Ch 4 - M | 0
RL-2022-114703200-APN-DNDRYS#MDP | 30686203324 | B1610CZN | MEDIO AMBIENTE | EMISIONES GASEOSAS | CLOROFORMO (TRICLOROMETANO) | EPA EMC 0018 (40 CFR PART 60 APP A) - M | 0
RL-2022-114703200-APN-DNDRYS#MDP | 30686203324 | B1610CZN | MEDIO AMBIENTE | LIQUIDA | CLOROFORMO (TRICLOROMETANO) | IRAM 29012-1/ 2/ 3/ 4/ 5/ 9/ 10/ 11/ 14 - M | 0
RL-2022-114703200-APN-DNDRYS#MDP | 30686203324 | B1610CZN | MEDIO AMBIENTE | AIRE | CLOROFORMO (TRICLOROMETANO) | NIOSH 1003 - A/M | 0
RL-2022-114703200-APN-DNDRYS#MDP | 30686203324 | B1610CZN | MEDIO AMBIENTE | LIQUIDA | CLOROMETANO | IRAM 29012-1/ 2/ 3/ 4/ 5/ 6/ 9/ 10/ 11/ 15 - M | 0
RL-2022-114703200-APN-DNDRYS#MDP | 30686203324 | B1610CZN | MEDIO AMBIENTE | EMISIONES GASEOSAS | CLOROPRENO | EPA 1 a 4/NIOSH 1002 - M | 0
RL-2022-114703200-APN-DNDRYS#MDP | 30686203324 | B1610CZN | MEDIO AMBIENTE | AIRE | CLOROPRENO | NIOSH 1002 - M | 0
RL-2022-114703200-APN-DNDRYS#MDP | 30686203324 | B1610CZN | MEDIO AMBIENTE | LIQUIDA | CLORPIRIFoS (O,O-DIETIL O-3,5,6-TRICLOROPIRIDIN-2-IL FOSFOROTIOATO) | IRAM 29012-1/ 2/ 3/ 4/ 5/ 6/ 9/ 10/ 11/ 15 - M | 0
RL-2022-114703200-APN-DNDRYS#MDP | 30686203324 | B1610CZN | MEDIO AMBIENTE | SOLIDA/SEMISOLIDA | CLORURO (Extracto acuoso) | EPA 600/8-69/046 (suelos); EPA 600/4-79-020 (barros); EPA SW 846 Ch 4 - M | 0
RL-2022-114703200-APN-DNDRYS#MDP | 30686203324 | B1610CZN | MEDIO AMBIENTE | AIRE | CLORURO DE ALILO | ASTM D 3686 - M | 0
RL-2022-114703200-APN-DNDRYS#MDP | 30686203324 | B1610CZN | MEDIO AMBIENTE | AIRE | CLORURO DE ALILO | ASTM D 3687 - A | 0
RL-2022-114703200-APN-DNDRYS#MDP | 30686203324 | B1610CZN | MEDIO AMBIENTE | EMISIONES GASEOSAS | CLORURO DE ALILO | EPA 40 CFR-PARTE 60 METODO 18 - A | 0
RL-2022-114703200-APN-DNDRYS#MDP | 30686203324 | B1610CZN | MEDIO AMBIENTE | SOLIDA/SEMISOLIDA | CLORURO DE ALILO | EPA 5021 A; EPA 8260 B - A | 0
RL-2022-114703200-APN-DNDRYS#MDP | 30686203324 | B1610CZN | MEDIO AMBIENTE | LIQUIDA | CLORURO DE ALILO | EPA 5021; EPA 8260 B - A | 0
RL-2022-114703200-APN-DNDRYS#MDP | 30686203324 | B1610CZN | MEDIO AMBIENTE | SOLIDA/SEMISOLIDA | CLORURO DE ALILO | EPA 600/8-69/046 (suelos); EPA 600/4-79-020 (barros); EPA SW 846 Ch 4 - M | 0
RL-2022-114703200-APN-DNDRYS#MDP | 30686203324 | B1610CZN | MEDIO AMBIENTE | EMISIONES GASEOSAS | CLORURO DE ALILO | EPA EMC 0018 (40 CFR PART 60 APP A) - M | 0
RL-2022-114703200-APN-DNDRYS#MDP | 30686203324 | B1610CZN | MEDIO AMBIENTE | LIQUIDA | CLORURO DE ALILO | IRAM 29012-1/ 2/ 3/ 4/ 5/ 6/ 9/ 10/ 11/ 15 - M | 0
RL-2022-114703200-APN-DNDRYS#MDP | 30686203324 | B1610CZN | MEDIO AMBIENTE | AIRE | CLORURO DE BENCILO | ASTM D 3686 - M | 0
RL-2022-114703200-APN-DNDRYS#MDP | 30686203324 | B1610CZN | MEDIO AMBIENTE | AIRE | CLORURO DE BENCILO | ASTM D 3687 - A | 0
RL-2022-114703200-APN-DNDRYS#MDP | 30686203324 | B1610CZN | MEDIO AMBIENTE | EMISIONES GASEOSAS | CLORURO DE BENCILO | EPA 40 CFR-PARTE 60 METODO 18 - A | 0
RL-2022-114703200-APN-DNDRYS#MDP | 30686203324 | B1610CZN | MEDIO AMBIENTE | LIQUIDA | CLORURO DE BENCILO | EPA 5021 A; EPA 8260 B - A | 0
RL-2022-114703200-APN-DNDRYS#MDP | 30686203324 | B1610CZN | MEDIO AMBIENTE | SOLIDA/SEMISOLIDA | CLORURO DE BENCILO | EPA 5021 A; EPA 8260 B - A | 0
RL-2022-114703200-APN-DNDRYS#MDP | 30686203324 | B1610CZN | MEDIO AMBIENTE | SOLIDA/SEMISOLIDA | CLORURO DE BENCILO | EPA 600/8-69/046 (suelos); EPA 600/4-79-020 (barros); EPA SW 846 Ch 4 - M | 0
RL-2022-114703200-APN-DNDRYS#MDP | 30686203324 | B1610CZN | MEDIO AMBIENTE | LIQUIDA | CLORURO DE BENCILO | IRAM 29012-1/ 2/ 3/ 4/ 5/ 6/ 9/ 10/ 11/ 15 - M | 0
RL-2022-114703200-APN-DNDRYS#MDP | 30686203324 | B1610CZN | MEDIO AMBIENTE | AIRE | CLORURO DE BENCILO | NIOSH 1003 - A/M | 0
RL-2022-114703200-APN-DNDRYS#MDP | 30686203324 | B1610CZN | MEDIO AMBIENTE | EMISIONES GASEOSAS | CLORURO DE ETILO | EPA 1 a 4/NIOSH 2513 - M | 0
RL-2022-114703200-APN-DNDRYS#MDP | 30686203324 | B1610CZN | MEDIO AMBIENTE | EMISIONES GASEOSAS | CLORURO DE HIDROGENO (CLH) | EPA 1 a 4 /NIOSH 7903 - M | 0
RL-2022-114703200-APN-DNDRYS#MDP | 30686203324 | B1610CZN | MEDIO AMBIENTE | EMISIONES GASEOSAS | CLORURO DE HIDROGENO (CLH) | EPA 26A - M | 0
RL-2022-114703200-APN-DNDRYS#MDP | 30686203324 | B1610CZN | MEDIO AMBIENTE | AIRE | CLORURO DE HIDROGENO (CLH) | NIOSH 7903 - M | 0
RL-2022-114703200-APN-DNDRYS#MDP | 30686203324 | B1610CZN | MEDIO AMBIENTE | AIRE | CLORURO DE HIDROGENO (CLH) | NIOSH 7907 - M | 0
RL-2022-114703200-APN-DNDRYS#MDP | 30686203324 | B1610CZN | MEDIO AMBIENTE | EMISIONES GASEOSAS | CLORURO DE HIDROGENO (CLH) | NIOSH 7907 - M | 0
RL-2022-114703200-APN-DNDRYS#MDP | 30686203324 | B1610CZN | MEDIO AMBIENTE | SOLIDA/SEMISOLIDA | CLORURO DE METILO | EPA 600/8-69/046 (suelos); EPA 600/4-79-020 (barros); EPA SW 846 Ch 4 - M | 0
RL-2022-114703200-APN-DNDRYS#MDP | 30686203324 | B1610CZN | MEDIO AMBIENTE | EMISIONES GASEOSAS | CLORURO DE METILO | EPA EMC 0018 (40 CFR PART 60 APP A) - M | 0
RL-2022-114703200-APN-DNDRYS#MDP | 30686203324 | B1610CZN | MEDIO AMBIENTE | AIRE | CLORURO DE METILO | EPA TO-17 - M | 0
RL-2022-114703200-APN-DNDRYS#MDP | 30686203324 | B1610CZN | MEDIO AMBIENTE | EMISIONES GASEOSAS | CLORURO DE VINILIDENO | EPA 1 a 4/NIOSH 1015 - M | 0
RL-2022-114703200-APN-DNDRYS#MDP | 30686203324 | B1610CZN | MEDIO AMBIENTE | AIRE | CLORURO DE VINILIDENO | NIOSH 1015 - M | 0
RL-2022-114703200-APN-DNDRYS#MDP | 30686203324 | B1610CZN | MEDIO AMBIENTE | SOLIDA/SEMISOLIDA | CLORURO DE VINILO (CLOROETILENO) | EPA 600/8-69/046 (suelos); EPA 600/4-79-020 (barros); EPA SW 846 Ch 4 - M | 0
RL-2022-114703200-APN-DNDRYS#MDP | 30686203324 | B1610CZN | MEDIO AMBIENTE | EMISIONES GASEOSAS | CLORURO DE VINILO (CLOROETILENO) | EPA EMC 0018 (40 CFR PART 60 APP A) - M | 0
RL-2022-114703200-APN-DNDRYS#MDP | 30686203324 | B1610CZN | MEDIO AMBIENTE | AIRE | CLORURO DE VINILO (CLOROETILENO) | EPA TO-17 - M | 0
RL-2022-114703200-APN-DNDRYS#MDP | 30686203324 | B1610CZN | MEDIO AMBIENTE | LIQUIDA | CLORURO DE VINILO (CLOROETILENO) | IRAM 29012-1/ 2/ 3/ 4/ 5/ 9/ 10/ 11/ 14 - M | 0
RL-2022-114703200-APN-DNDRYS#MDP | 30686203324 | B1610CZN | MEDIO AMBIENTE | EMISIONES GASEOSAS | CLORUROS | EPA 26 - M | 0
RL-2022-114703200-APN-DNDRYS#MDP | 30686203324 | B1610CZN | MEDIO AMBIENTE | EMISIONES GASEOSAS | CLORUROS | EPA 26A - M | 0
RL-2022-114703200-APN-DNDRYS#MDP | 30686203324 | B1610CZN | MEDIO AMBIENTE | LIQUIDA | CLORUROS | IRAM 29012-1/ 2/ 3/ 4/ 5/ 9/ 10/ 11/ 14 - M | 0
RL-2022-114703200-APN-DNDRYS#MDP | 30686203324 | B1610CZN | MEDIO AMBIENTE | AIRE | CLORUROS | NIOSH 7903 - M | 0
RL-2022-114703200-APN-DNDRYS#MDP | 30686203324 | B1610CZN | MEDIO AMBIENTE | LIQUIDA | CLORUROS | SM 4500 CL B - STANDARD METHODS 20TH ED. - A | 0
RL-2022-114703200-APN-DNDRYS#MDP | 30686203324 | B1610CZN | MEDIO AMBIENTE | LIQUIDA | CLORUROS | SM 4500 CL- B STANDARD METHODS 22TH ED - A | 0
RL-2022-114703200-APN-DNDRYS#MDP | 30686203324 | B1610CZN | MEDIO AMBIENTE | SOLIDA/SEMISOLIDA | CLORUROS (EN EXTRACTO DE SATURACION) | EPA 1310 / SM 4500 B - A | 0
RL-2022-114703200-APN-DNDRYS#MDP | 30686203324 | B1610CZN | MEDIO AMBIENTE | SOLIDA/SEMISOLIDA | CLORUROS (EN EXTRACTO DE SATURACION) | IRAM 29481-1/ 4/ 5 / 6 - M | 0
RL-2022-114703200-APN-DNDRYS#MDP | 30686203324 | B1610CZN | MEDIO AMBIENTE | EMISIONES GASEOSAS | COBALTO | EPA 29 - M | 0
RL-2022-114703200-APN-DNDRYS#MDP | 30686203324 | B1610CZN | MEDIO AMBIENTE | SOLIDA/SEMISOLIDA | COBALTO | EPA 600/8-69/046 (suelos); EPA 600/4-79-020 (barros); EPA SW 846 Ch 4 - M | 0
RL-2022-114703200-APN-DNDRYS#MDP | 30686203324 | B1610CZN | MEDIO AMBIENTE | AIRE | COBALTO | EPA IO 2.1 - M | 0
RL-2022-114703200-APN-DNDRYS#MDP | 30686203324 | B1610CZN | MEDIO AMBIENTE | LIQUIDA | COBALTO | IRAM 29012-1/ 2/ 3/ 4/ 5/ 9/ 10/ 11/ 14 - M | 0
RL-2022-114703200-APN-DNDRYS#MDP | 30686203324 | B1610CZN | MEDIO AMBIENTE | AIRE | COBALTO | OSHA ID121 - M | 0
RL-2022-114703200-APN-DNDRYS#MDP | 30686203324 | B1610CZN | MEDIO AMBIENTE | SOLIDA/SEMISOLIDA | Cobre (extraible) | EPA 3050 / SM3500 Cu B - A | 0
RL-2022-114703200-APN-DNDRYS#MDP | 30686203324 | B1610CZN | MEDIO AMBIENTE | SOLIDA/SEMISOLIDA | Cobre (extraible) | EPA SW 846 - M | 0
RL-2022-114703200-APN-DNDRYS#MDP | 30686203324 | B1610CZN | MEDIO AMBIENTE | SOLIDA/SEMISOLIDA | COBRE (SOBRE LIXIVIADO) | EPA SW 846 Capitulo 9 - M | 0
RL-2022-114703200-APN-DNDRYS#MDP | 30686203324 | B1610CZN | MEDIO AMBIENTE | AIRE | COBRE TOTAL | ASTM D 1739 - M | 0
RL-2022-114703200-APN-DNDRYS#MDP | 30686203324 | B1610CZN | MEDIO AMBIENTE | EMISIONES GASEOSAS | COBRE TOTAL | EPA 29 - M | 0
RL-2022-114703200-APN-DNDRYS#MDP | 30686203324 | B1610CZN | MEDIO AMBIENTE | SOLIDA/SEMISOLIDA | COBRE TOTAL | EPA 600/8-69/046 (suelos); EPA 600/4-79-020 (barros); EPA SW 846 Ch 4 - M | 0
RL-2022-114703200-APN-DNDRYS#MDP | 30686203324 | B1610CZN | MEDIO AMBIENTE | AIRE | COBRE TOTAL | EPA IO 2.1 - M | 0
RL-2022-114703200-APN-DNDRYS#MDP | 30686203324 | B1610CZN | MEDIO AMBIENTE | LIQUIDA | COBRE TOTAL | IRAM 29012-1/ 2/ 3/ 4/ 5/ 9/ 10/ 11/ 14 - M | 0
RL-2022-114703200-APN-DNDRYS#MDP | 30686203324 | B1610CZN | MEDIO AMBIENTE | AIRE | COBRE TOTAL | OSHA ID121 - M | 0
RL-2022-114703200-APN-DNDRYS#MDP | 30686203324 | B1610CZN | MEDIO AMBIENTE | LIQUIDA | COBRE TOTAL | SM 3500 CU B - STANDARD METHODS 20TH ED. - A | 0
RL-2022-114703200-APN-DNDRYS#MDP | 30686203324 | B1610CZN | MEDIO AMBIENTE | LIQUIDA | COLIFORMES TOTALES | IRAM 29012-1/ 2/ 3/ 4/ 5/ 9/ 10/ 11/ 14 - M | 0
RL-2022-114703200-APN-DNDRYS#MDP | 30686203324 | B1610CZN | MEDIO AMBIENTE | LIQUIDA | COLIFORMES TOTALES | SM 9221 B/C, 22th Edition. - A | 0
RL-2022-114703200-APN-DNDRYS#MDP | 30686203324 | B1610CZN | MEDIO AMBIENTE | LIQUIDA | COLIFORMES TOTALES | SM 9221 E/C, 22th Edition. - A | 0
RL-2022-114703200-APN-DNDRYS#MDP | 30686203324 | B1610CZN | MEDIO AMBIENTE | LIQUIDA | COLIFORMES TOTALES | SM 9222 B - STANDARD METHODS 20TH ED. - A | 0
RL-2022-114703200-APN-DNDRYS#MDP | 30686203324 | B1610CZN | MEDIO AMBIENTE | LIQUIDA | COLOR | IRAM 29012-1/ 2/ 3/ 4/ 5/ 9/ 10/ 11/ 14 - M | 0
RL-2022-114703200-APN-DNDRYS#MDP | 30686203324 | B1610CZN | MEDIO AMBIENTE | LIQUIDA | COLOR | SM 2120 B - A | 0
RL-2022-114703200-APN-DNDRYS#MDP | 30686203324 | B1610CZN | MEDIO AMBIENTE | SOLIDA/SEMISOLIDA | COMPUESTOS FENOLICOS EN LIXIVIADO | EPA SW 846 - M | 0
RL-2022-114703200-APN-DNDRYS#MDP | 30686203324 | B1610CZN | MEDIO AMBIENTE | SOLIDA/SEMISOLIDA | Conductividad (extracto acuoso 1:5) | EPA 1310 / SM 2510 B - A | 0
RL-2022-114703200-APN-DNDRYS#MDP | 30686203324 | B1610CZN | MEDIO AMBIENTE | SOLIDA/SEMISOLIDA | Conductividad (extracto acuoso 1:5) | EPA SW 846 - M | 0
RL-2022-114703200-APN-DNDRYS#MDP | 30686203324 | B1610CZN | MEDIO AMBIENTE | SOLIDA/SEMISOLIDA | CONDUCTIVIDAD ELECTRICA | EPA 600/8-69/046 (suelos); EPA 600/4-79-020 (barros); EPA SW 846 Ch 4 - M | 0
RL-2022-114703200-APN-DNDRYS#MDP | 30686203324 | B1610CZN | MEDIO AMBIENTE | LIQUIDA | CONDUCTIVIDAD ELECTRICA | IRAM 29012-1/ 2/ 3/ 4/ 5/ 9/ 10/ 11/ 14 - M | 0
RL-2022-114703200-APN-DNDRYS#MDP | 30686203324 | B1610CZN | MEDIO AMBIENTE | LIQUIDA | CONDUCTIVIDAD ELECTRICA | SM 2510 B - STANDARD METHODS 20TH ED. - A | 0
RL-2022-114703200-APN-DNDRYS#MDP | 30686203324 | B1610CZN | MEDIO AMBIENTE | AIRE | CORTE DESTILADO DE PETROLEO (NC6-NC12) | ASTM D 3686 - M | 0
RL-2022-114703200-APN-DNDRYS#MDP | 30686203324 | B1610CZN | MEDIO AMBIENTE | EMISIONES GASEOSAS | CORTE DESTILADO DE PETROLEO (NC6-NC12) | EPA EMC 0018 (40 CFR PART 60 APP A) - M | 0
RL-2022-114703200-APN-DNDRYS#MDP | 30686203324 | B1610CZN | MEDIO AMBIENTE | AIRE | CRISENO | ASTM D 3686 - M | 0
RL-2022-114703200-APN-DNDRYS#MDP | 30686203324 | B1610CZN | MEDIO AMBIENTE | AIRE | CRISENO | ASTM D 3687 - A | 0
RL-2022-114703200-APN-DNDRYS#MDP | 30686203324 | B1610CZN | MEDIO AMBIENTE | SOLIDA/SEMISOLIDA | CRISENO | EPA 3535 A/ 8270 D - A | 0
RL-2022-114703200-APN-DNDRYS#MDP | 30686203324 | B1610CZN | MEDIO AMBIENTE | EMISIONES GASEOSAS | CRISENO | EPA 40 CFR-PARTE 60 METODO 18 - A | 0
RL-2022-114703200-APN-DNDRYS#MDP | 30686203324 | B1610CZN | MEDIO AMBIENTE | SOLIDA/SEMISOLIDA | CRISENO | EPA 600/8-69/046 (suelos); EPA 600/4-79-020 (barros); EPA SW 846 Ch 4 - M | 0
RL-2022-114703200-APN-DNDRYS#MDP | 30686203324 | B1610CZN | MEDIO AMBIENTE | LIQUIDA | CRISENO | EPA 8100 (SW 846 - CH 4.3.1) - A | 0
RL-2022-114703200-APN-DNDRYS#MDP | 30686203324 | B1610CZN | MEDIO AMBIENTE | SOLIDA/SEMISOLIDA | CRISENO | EPA 8100 (SW 846 - CH 4.3.1) - A | 0
RL-2022-114703200-APN-DNDRYS#MDP | 30686203324 | B1610CZN | MEDIO AMBIENTE | LIQUIDA | CRISENO | EPA 8270 - A | 0
RL-2022-114703200-APN-DNDRYS#MDP | 30686203324 | B1610CZN | MEDIO AMBIENTE | EMISIONES GASEOSAS | CRISENO | EPA EMC 0018 (40 CFR PART 60 APP A) - M | 0
RL-2022-114703200-APN-DNDRYS#MDP | 30686203324 | B1610CZN | MEDIO AMBIENTE | LIQUIDA | CRISENO | IRAM 29012-1/ 2/ 3/ 4/ 5/ 6/ 9/ 10/ 11/ 15 - M | 0
RL-2022-114703200-APN-DNDRYS#MDP | 30686203324 | B1610CZN | MEDIO AMBIENTE | LIQUIDA | CRISENO | IRAM 29012-1/ 2/ 3/ 4/ 5/ 9/ 10/ 11/ 14 - M | 0
RL-2022-114703200-APN-DNDRYS#MDP | 30686203324 | B1610CZN | MEDIO AMBIENTE | AIRE | CRISENO | NIOSH 5506 - M | 0
RL-2022-114703200-APN-DNDRYS#MDP | 30686203324 | B1610CZN | MEDIO AMBIENTE | AIRE | CRISENO | NIOSH 5515 - A/M | 0
RL-2022-114703200-APN-DNDRYS#MDP | 30686203324 | B1610CZN | MEDIO AMBIENTE | EMISIONES GASEOSAS | CRISENO EN EXTRACTO DE SATURACION | EPA EMC 0018 (40 CFR PART 60 APP A) - M | 0
RL-2022-114703200-APN-DNDRYS#MDP | 30686203324 | B1610CZN | MEDIO AMBIENTE | EMISIONES GASEOSAS | CROMO HEXAVALENTE | EPA 29/NIOSH 7600 - M | 0
RL-2022-114703200-APN-DNDRYS#MDP | 30686203324 | B1610CZN | MEDIO AMBIENTE | EMISIONES GASEOSAS | CROMO HEXAVALENTE | EPA 306 o EPA 29/SM 3500-Cr B - A | 0
RL-2022-114703200-APN-DNDRYS#MDP | 30686203324 | B1610CZN | MEDIO AMBIENTE | SOLIDA/SEMISOLIDA | CROMO HEXAVALENTE | EPA 600/8-69/046 (suelos); EPA 600/4-79-020 (barros); EPA SW 846 Ch 4 - M | 0
RL-2022-114703200-APN-DNDRYS#MDP | 30686203324 | B1610CZN | MEDIO AMBIENTE | LIQUIDA | CROMO HEXAVALENTE | IRAM 29012-1/ 2/ 3/ 4/ 5/ 9/ 10/ 11/ 14 - M | 0
RL-2022-114703200-APN-DNDRYS#MDP | 30686203324 | B1610CZN | MEDIO AMBIENTE | AIRE | CROMO HEXAVALENTE | NIOSH 7600 - A/M | 0
RL-2022-114703200-APN-DNDRYS#MDP | 30686203324 | B1610CZN | MEDIO AMBIENTE | LIQUIDA | CROMO HEXAVALENTE | SM 3500 CR B - STANDARD METHODS 20TH ED. - A | 0
RL-2022-114703200-APN-DNDRYS#MDP | 30686203324 | B1610CZN | MEDIO AMBIENTE | EMISIONES GASEOSAS | CROMO TOTAL | EPA 29 - M | 0
RL-2022-114703200-APN-DNDRYS#MDP | 30686203324 | B1610CZN | MEDIO AMBIENTE | SOLIDA/SEMISOLIDA | CROMO TOTAL | EPA 600/8-69/046 (suelos); EPA 600/4-79-020 (barros); EPA SW 846 Ch 4 - M | 0
RL-2022-114703200-APN-DNDRYS#MDP | 30686203324 | B1610CZN | MEDIO AMBIENTE | AIRE | CROMO TOTAL | EPA IO 2.1 - M | 0
RL-2022-114703200-APN-DNDRYS#MDP | 30686203324 | B1610CZN | MEDIO AMBIENTE | LIQUIDA | CROMO TOTAL | IRAM 29012-1/ 2/ 3/ 4/ 5/ 9/ 10/ 11/ 14 - M | 0
RL-2022-114703200-APN-DNDRYS#MDP | 30686203324 | B1610CZN | MEDIO AMBIENTE | AIRE | CROMO TOTAL | OSHA ID121 - M | 0
RL-2022-114703200-APN-DNDRYS#MDP | 30686203324 | B1610CZN | MEDIO AMBIENTE | LIQUIDA | CROMO TOTAL | SM 3500 CR B - STANDARD METHODS 20TH ED. - A | 0
RL-2022-114703200-APN-DNDRYS#MDP | 30686203324 | B1610CZN | MEDIO AMBIENTE | SOLIDA/SEMISOLIDA | CROMO TOTAL (SOBRE LIXIVIADO) | EPA SW 846 Capitulo 9 - M | 0
RL-2022-114703200-APN-DNDRYS#MDP | 30686203324 | B1610CZN | MEDIO AMBIENTE | EMISIONES GASEOSAS | CROMO TRIVALENTE | EPA 29/NIOSH 7600 - M | 0
RL-2022-114703200-APN-DNDRYS#MDP | 30686203324 | B1610CZN | MEDIO AMBIENTE | SOLIDA/SEMISOLIDA | CROMO TRIVALENTE | EPA 600/8-69/046 (suelos); EPA 600/4-79-020 (barros); EPA SW 846 Ch 4 - M | 0
RL-2022-114703200-APN-DNDRYS#MDP | 30686203324 | B1610CZN | MEDIO AMBIENTE | LIQUIDA | CROMO TRIVALENTE | IRAM 29012-1/ 2/ 3/ 4/ 5/ 9/ 10/ 11/ 14 - M | 0
RL-2022-114703200-APN-DNDRYS#MDP | 30686203324 | B1610CZN | MEDIO AMBIENTE | AIRE | CROMO TRIVALENTE | NIOSH 7600 - M | 0
RL-2022-114703200-APN-DNDRYS#MDP | 30686203324 | B1610CZN | MEDIO AMBIENTE | AIRE | CROMO TRIVALENTE | OSHA ID121 - M | 0
RL-2022-114703200-APN-DNDRYS#MDP | 30686203324 | B1610CZN | MEDIO AMBIENTE | SOLIDA/SEMISOLIDA | CROMO VI SOBRE LIXIVIADO | EPA 3060 A / SM 3500 Cr B - A | 0
RL-2022-114703200-APN-DNDRYS#MDP | 30686203324 | B1610CZN | MEDIO AMBIENTE | SOLIDA/SEMISOLIDA | CROMO VI SOBRE LIXIVIADO | EPA SW 846 - M | 0
RL-2022-114703200-APN-DNDRYS#MDP | 30686203324 | B1610CZN | MEDIO AMBIENTE | EMISIONES GASEOSAS | CROTONALDEHiDO | EPA EMC 0018 (40 CFR PART 60 APP A) - M | 0
RL-2022-114703200-APN-DNDRYS#MDP | 30686203324 | B1610CZN | MEDIO AMBIENTE | AIRE | CROTONALDEHiDO | NIOSH 2539 - M | 0
RL-2022-114703200-APN-DNDRYS#MDP | 30686203324 | B1610CZN | MEDIO AMBIENTE | LIQUIDA | DELTA-BHC (DELTA-HEXACLOROCICLOHEXANO) | IRAM 29012-1/ 2/ 3/ 4/ 5/ 6/ 9/ 10/ 11/ 15 - M | 0
RL-2022-114703200-APN-DNDRYS#MDP | 30686203324 | B1610CZN | MEDIO AMBIENTE | LIQUIDA | DEMANDA BIOQUIMICA DE OXIGENO | IRAM 29012-1/ 2/ 3/ 4/ 5/ 9/ 10/ 11/ 14 - M | 0
RL-2022-114703200-APN-DNDRYS#MDP | 30686203324 | B1610CZN | MEDIO AMBIENTE | EFLUENTES LiQUIDOS | DETERMINACION DE DBO | SM 5210 D 23rd Edition, 2017 - Sede: A-Analisis | 1
RL-2022-114703200-APN-DNDRYS#MDP | 30686203324 | B1610CZN | MEDIO AMBIENTE | LIQUIDA | DEMANDA BIOQUIMICA DE OXIGENO | SM 5210 D - A | 0
RL-2022-114703200-APN-DNDRYS#MDP | 30686203324 | B1610CZN | MEDIO AMBIENTE | LIQUIDA | DEMANDA BIOQUIMICA DE OXIGENO | SM 5210 D 22th Edition - A | 0
RL-2022-114703200-APN-DNDRYS#MDP | 30686203324 | B1610CZN | MEDIO AMBIENTE | LIQUIDA | DEMANDA DE CLORO | IRAM 29012-1/ 2/ 3/ 4/ 5/ 9/ 10/ 11/ 14 - M | 0
RL-2022-114703200-APN-DNDRYS#MDP | 30686203324 | B1610CZN | MEDIO AMBIENTE | LIQUIDA | DEMANDA QUIMICA DE OXIGENO | IRAM 29012-1/ 2/ 3/ 4/ 5/ 9/ 10/ 11/ 14 - M | 0
RL-2022-114703200-APN-DNDRYS#MDP | 30686203324 | B1610CZN | MEDIO AMBIENTE | LIQUIDA | DEMANDA QUIMICA DE OXIGENO | SM 5220 D - A | 0
RL-2022-114703200-APN-DNDRYS#MDP | 30686203324 | B1610CZN | MEDIO AMBIENTE | LIQUIDA | DEMETON | IRAM 29012-1/ 2/ 3/ 4/ 5/ 6/ 9/ 10/ 11/ 15 - M | 0
RL-2022-114703200-APN-DNDRYS#MDP | 30686203324 | B1610CZN | MEDIO AMBIENTE | LIQUIDA | DENSIDAD | IRAM 29012-1/ 2/ 3/ 4/ 5/ 9/ 10/ 11/ 14 - M | 0
RL-2022-114703200-APN-DNDRYS#MDP | 30686203324 | B1610CZN | MEDIO AMBIENTE | SOLIDA/SEMISOLIDA | DENSIDAD APARENTE | EPA 600/8-69/046 (suelos); EPA 600/4-79-020 (barros); EPA SW 846 Ch 4 - M | 0
RL-2022-114703200-APN-DNDRYS#MDP | 30686203324 | B1610CZN | MEDIO AMBIENTE | EMISIONES GASEOSAS | DESTILADOS DE PETRoLEO | EPA EMC 0018 (40 CFR PART 60 APP A) - M | 0
RL-2022-114703200-APN-DNDRYS#MDP | 30686203324 | B1610CZN | MEDIO AMBIENTE | AIRE | DESTILADOS DE PETRoLEO | EPA TO-17 - M | 0
RL-2022-114703200-APN-DNDRYS#MDP | 30686203324 | B1610CZN | MEDIO AMBIENTE | SOLIDA/SEMISOLIDA | DIAZINON | EPA 600/8-69/046 (suelos); EPA 600/4-79-020 (barros); EPA SW 846 Ch 4 - M | 0
RL-2022-114703200-APN-DNDRYS#MDP | 30686203324 | B1610CZN | MEDIO AMBIENTE | LIQUIDA | DIAZINON | IRAM 29012-1/ 2/ 3/ 4/ 5/ 9/ 10/ 11/ 14 - M | 0
RL-2022-114703200-APN-DNDRYS#MDP | 30686203324 | B1610CZN | MEDIO AMBIENTE | AIRE | DIAZINON | NIOSH 5600 - M | 0
RL-2022-114703200-APN-DNDRYS#MDP | 30686203324 | B1610CZN | MEDIO AMBIENTE | AIRE | DIBENZO (A,H) ANTRACENO | ASTM D 3687 - A | 0
RL-2022-114703200-APN-DNDRYS#MDP | 30686203324 | B1610CZN | MEDIO AMBIENTE | SOLIDA/SEMISOLIDA | DIBENZO (A,H) ANTRACENO | EPA 3535 A/ 8270 D - A | 0
RL-2022-114703200-APN-DNDRYS#MDP | 30686203324 | B1610CZN | MEDIO AMBIENTE | EMISIONES GASEOSAS | DIBENZO (A,H) ANTRACENO | EPA 40 CFR-PARTE 60 METODO 18 - A | 0
RL-2022-114703200-APN-DNDRYS#MDP | 30686203324 | B1610CZN | MEDIO AMBIENTE | SOLIDA/SEMISOLIDA | DIBENZO (A,H) ANTRACENO | EPA 600/8-69/046 (suelos); EPA 600/4-79-020 (barros); EPA SW 846 Ch 4 - M | 0
RL-2022-114703200-APN-DNDRYS#MDP | 30686203324 | B1610CZN | MEDIO AMBIENTE | LIQUIDA | DIBENZO (A,H) ANTRACENO | EPA 8100 (SW 846 - CH 4.3.1) - A | 0
RL-2022-114703200-APN-DNDRYS#MDP | 30686203324 | B1610CZN | MEDIO AMBIENTE | SOLIDA/SEMISOLIDA | DIBENZO (A,H) ANTRACENO | EPA 8100 (SW 846 - CH 4.3.1) - A | 0
RL-2022-114703200-APN-DNDRYS#MDP | 30686203324 | B1610CZN | MEDIO AMBIENTE | LIQUIDA | DIBENZO (A,H) ANTRACENO | EPA 8270 - A | 0
RL-2022-114703200-APN-DNDRYS#MDP | 30686203324 | B1610CZN | MEDIO AMBIENTE | EMISIONES GASEOSAS | DIBENZO (A,H) ANTRACENO | EPA EMC 0018 (40 CFR PART 60 APP A) - M | 0
RL-2022-114703200-APN-DNDRYS#MDP | 30686203324 | B1610CZN | MEDIO AMBIENTE | LIQUIDA | DIBENZO (A,H) ANTRACENO | IRAM 29012-1/ 2/ 3/ 4/ 5/ 9/ 10/ 11/ 14 - M | 0
RL-2022-114703200-APN-DNDRYS#MDP | 30686203324 | B1610CZN | MEDIO AMBIENTE | AIRE | DIBENZO (A,H) ANTRACENO | NIOSH 5506 - M | 0
RL-2022-114703200-APN-DNDRYS#MDP | 30686203324 | B1610CZN | MEDIO AMBIENTE | AIRE | DIBENZO (A,H) ANTRACENO | NIOSH 5515 - A/M | 0
RL-2022-114703200-APN-DNDRYS#MDP | 30686203324 | B1610CZN | MEDIO AMBIENTE | AIRE | DIBROMOCLOROMETANO | ASTM D 3686 - M | 0
RL-2022-114703200-APN-DNDRYS#MDP | 30686203324 | B1610CZN | MEDIO AMBIENTE | AIRE | DIBROMOCLOROMETANO | ASTM D 3687 - A | 0
RL-2022-114703200-APN-DNDRYS#MDP | 30686203324 | B1610CZN | MEDIO AMBIENTE | EMISIONES GASEOSAS | DIBROMOCLOROMETANO | EPA 40 CFR-PARTE 60 METODO 18 - A | 0
RL-2022-114703200-APN-DNDRYS#MDP | 30686203324 | B1610CZN | MEDIO AMBIENTE | LIQUIDA | DIBROMOCLOROMETANO | EPA 5021 A; EPA 8260 B - A | 0
RL-2022-114703200-APN-DNDRYS#MDP | 30686203324 | B1610CZN | MEDIO AMBIENTE | SOLIDA/SEMISOLIDA | DIBROMOCLOROMETANO | EPA 5021 A; EPA 8260 B - A | 0
RL-2022-114703200-APN-DNDRYS#MDP | 30686203324 | B1610CZN | MEDIO AMBIENTE | SOLIDA/SEMISOLIDA | DIBROMOCLOROMETANO | EPA 600/8-69/046 (suelos); EPA 600/4-79-020 (barros); EPA SW 846 Ch 4 - M | 0
RL-2022-114703200-APN-DNDRYS#MDP | 30686203324 | B1610CZN | MEDIO AMBIENTE | EMISIONES GASEOSAS | DIBROMOCLOROMETANO | EPA EMC 0018 (40 CFR PART 60 APP A) - M | 0
RL-2022-114703200-APN-DNDRYS#MDP | 30686203324 | B1610CZN | MEDIO AMBIENTE | LIQUIDA | DIBROMOCLOROMETANO | IRAM 29012-1/ 2/ 3/ 4/ 5/ 6/ 9/ 10/ 11/ 15 - M | 0
RL-2022-114703200-APN-DNDRYS#MDP | 30686203324 | B1610CZN | MEDIO AMBIENTE | EMISIONES GASEOSAS | Dibromodifluorometano (difluorodibromometano) | EPA 1 a 4/NIOSH 1012 - M | 0
RL-2022-114703200-APN-DNDRYS#MDP | 30686203324 | B1610CZN | MEDIO AMBIENTE | AIRE | Dibromodifluorometano (difluorodibromometano) | NIOSH 1012 - M | 0
RL-2022-114703200-APN-DNDRYS#MDP | 30686203324 | B1610CZN | MEDIO AMBIENTE | AIRE | DIBROMOFLUOROMETANO | ASTM D 3686 - M | 0
RL-2022-114703200-APN-DNDRYS#MDP | 30686203324 | B1610CZN | MEDIO AMBIENTE | AIRE | DIBROMOFLUOROMETANO | ASTM D 3687 - A | 0
RL-2022-114703200-APN-DNDRYS#MDP | 30686203324 | B1610CZN | MEDIO AMBIENTE | EMISIONES GASEOSAS | DIBROMOFLUOROMETANO | EPA 40 CFR-PARTE 60 METODO 18 - A | 0
RL-2022-114703200-APN-DNDRYS#MDP | 30686203324 | B1610CZN | MEDIO AMBIENTE | LIQUIDA | DIBROMOFLUOROMETANO | EPA 5021 A; EPA 8260 B - A | 0
RL-2022-114703200-APN-DNDRYS#MDP | 30686203324 | B1610CZN | MEDIO AMBIENTE | SOLIDA/SEMISOLIDA | DIBROMOFLUOROMETANO | EPA 5021 A; EPA 8260 B - A | 0
RL-2022-114703200-APN-DNDRYS#MDP | 30686203324 | B1610CZN | MEDIO AMBIENTE | SOLIDA/SEMISOLIDA | DIBROMOFLUOROMETANO | EPA 600/8-69/046 (suelos); EPA 600/4-79-020 (barros); EPA SW 846 Ch 4 - M | 0
RL-2022-114703200-APN-DNDRYS#MDP | 30686203324 | B1610CZN | MEDIO AMBIENTE | EMISIONES GASEOSAS | DIBROMOFLUOROMETANO | EPA EMC 0018 (40 CFR PART 60 APP A) - M | 0
RL-2022-114703200-APN-DNDRYS#MDP | 30686203324 | B1610CZN | MEDIO AMBIENTE | LIQUIDA | DIBROMOFLUOROMETANO | IRAM 29012-1/ 2/ 3/ 4/ 5/ 6/ 9/ 10/ 11/ 15 - M | 0
RL-2022-114703200-APN-DNDRYS#MDP | 30686203324 | B1610CZN | MEDIO AMBIENTE | AIRE | DIBROMOMETANO | ASTM D 3686 - M | 0
RL-2022-114703200-APN-DNDRYS#MDP | 30686203324 | B1610CZN | MEDIO AMBIENTE | AIRE | DIBROMOMETANO | ASTM D 3687 - A | 0
RL-2022-114703200-APN-DNDRYS#MDP | 30686203324 | B1610CZN | MEDIO AMBIENTE | EMISIONES GASEOSAS | DIBROMOMETANO | EPA 40 CFR-PARTE 60 METODO 18 - A | 0
RL-2022-114703200-APN-DNDRYS#MDP | 30686203324 | B1610CZN | MEDIO AMBIENTE | LIQUIDA | DIBROMOMETANO | EPA 5021 A; EPA 8260 B - A | 0
RL-2022-114703200-APN-DNDRYS#MDP | 30686203324 | B1610CZN | MEDIO AMBIENTE | SOLIDA/SEMISOLIDA | DIBROMOMETANO | EPA 5021 A; EPA 8260 B - A | 0
RL-2022-114703200-APN-DNDRYS#MDP | 30686203324 | B1610CZN | MEDIO AMBIENTE | SOLIDA/SEMISOLIDA | DIBROMOMETANO | EPA 600/8-69/046 (suelos); EPA 600/4-79-020 (barros); EPA SW 846 Ch 4 - M | 0
RL-2022-114703200-APN-DNDRYS#MDP | 30686203324 | B1610CZN | MEDIO AMBIENTE | EMISIONES GASEOSAS | DIBROMOMETANO | EPA EMC 0018 (40 CFR PART 60 APP A) - M | 0
RL-2022-114703200-APN-DNDRYS#MDP | 30686203324 | B1610CZN | MEDIO AMBIENTE | LIQUIDA | DIBROMOMETANO | IRAM 29012-1/ 2/ 3/ 4/ 5/ 6/ 9/ 10/ 11/ 15 - M | 0
RL-2022-114703200-APN-DNDRYS#MDP | 30686203324 | B1610CZN | MEDIO AMBIENTE | LIQUIDA | DICLOROBROMOMETANO | IRAM 29012-1/ 2/ 3/ 4/ 5/ 6/ 9/ 10/ 11/ 15 - M | 0
RL-2022-114703200-APN-DNDRYS#MDP | 30686203324 | B1610CZN | MEDIO AMBIENTE | EMISIONES GASEOSAS | DICLORODIFLUORMETANO | EPA 1 a 4/NIOSH 1018 - M | 0
RL-2022-114703200-APN-DNDRYS#MDP | 30686203324 | B1610CZN | MEDIO AMBIENTE | LIQUIDA | DICLORODIFLUORMETANO | IRAM 29012-1/ 2/ 3/ 4/ 5/ 6/ 9/ 10/ 11/ 15 - M | 0
RL-2022-114703200-APN-DNDRYS#MDP | 30686203324 | B1610CZN | MEDIO AMBIENTE | AIRE | DICLORODIFLUORMETANO | NIOSH 1018 - M | 0
RL-2022-114703200-APN-DNDRYS#MDP | 30686203324 | B1610CZN | MEDIO AMBIENTE | AIRE | DICLOROFLUOROMETANO | EPA TO-17 - M | 0
RL-2022-114703200-APN-DNDRYS#MDP | 30686203324 | B1610CZN | MEDIO AMBIENTE | AIRE | DICLOROMETANO (CLORURO DE METILENO) | ASTM D 3686 - M | 0
RL-2022-114703200-APN-DNDRYS#MDP | 30686203324 | B1610CZN | MEDIO AMBIENTE | AIRE | DICLOROMETANO (CLORURO DE METILENO) | ASTM D 3687 - A | 0
RL-2022-114703200-APN-DNDRYS#MDP | 30686203324 | B1610CZN | MEDIO AMBIENTE | EMISIONES GASEOSAS | DICLOROMETANO (CLORURO DE METILENO) | EPA 1 a 4/NIOSH 1005 - M | 0
RL-2022-114703200-APN-DNDRYS#MDP | 30686203324 | B1610CZN | MEDIO AMBIENTE | EMISIONES GASEOSAS | DICLOROMETANO (CLORURO DE METILENO) | EPA 40 CFR-PARTE 60 METODO 18 - A | 0
RL-2022-114703200-APN-DNDRYS#MDP | 30686203324 | B1610CZN | MEDIO AMBIENTE | LIQUIDA | DICLOROMETANO (CLORURO DE METILENO) | EPA 5021; EPA 8260 B - A | 0
RL-2022-114703200-APN-DNDRYS#MDP | 30686203324 | B1610CZN | MEDIO AMBIENTE | SOLIDA/SEMISOLIDA | DICLOROMETANO (CLORURO DE METILENO) | EPA 5021; EPA 8260 B - A | 0
RL-2022-114703200-APN-DNDRYS#MDP | 30686203324 | B1610CZN | MEDIO AMBIENTE | SOLIDA/SEMISOLIDA | DICLOROMETANO (CLORURO DE METILENO) | EPA 600/8-69/046 (suelos); EPA 600/4-79-020 (barros); EPA SW 846 Ch 4 - M | 0
RL-2022-114703200-APN-DNDRYS#MDP | 30686203324 | B1610CZN | MEDIO AMBIENTE | EMISIONES GASEOSAS | DICLOROMETANO (CLORURO DE METILENO) | EPA EMC 0018 (40 CFR PART 60 APP A) - M | 0
RL-2022-114703200-APN-DNDRYS#MDP | 30686203324 | B1610CZN | MEDIO AMBIENTE | LIQUIDA | DICLOROMETANO (CLORURO DE METILENO) | IRAM 29012-1/ 2/ 3/ 4/ 5/ 6/ 9/ 10/ 11/ 15 - M | 0
RL-2022-114703200-APN-DNDRYS#MDP | 30686203324 | B1610CZN | MEDIO AMBIENTE | LIQUIDA | DICLOROMETANO (CLORURO DE METILENO) | IRAM 29012-1/ 2/ 3/ 4/ 5/ 9/ 10/ 11/ 14 - M | 0
RL-2022-114703200-APN-DNDRYS#MDP | 30686203324 | B1610CZN | MEDIO AMBIENTE | SOLIDA/SEMISOLIDA | DICLOROMETANO (CLORURO DE METILENO) | IRAM 29481-1/ 4/ 5 / 6 - M | 0
RL-2022-114703200-APN-DNDRYS#MDP | 30686203324 | B1610CZN | MEDIO AMBIENTE | EMISIONES GASEOSAS | DICLOROMONOFLUOROMETANO | EPA 1 a 4/NIOSH 2516 - M | 0
RL-2022-114703200-APN-DNDRYS#MDP | 30686203324 | B1610CZN | MEDIO AMBIENTE | AIRE | DICLOROMONOFLUOROMETANO | NIOSH 2516 - M | 0
RL-2022-114703200-APN-DNDRYS#MDP | 30686203324 | B1610CZN | MEDIO AMBIENTE | SOLIDA/SEMISOLIDA | DICLORVOS (2,2-DICLOROVINIL DIMETIL FOSFATO) | EPA 600/8-69/046 (suelos); EPA 600/4-79-020 (barros); EPA SW 846 Ch 4 - M | 0
RL-2022-114703200-APN-DNDRYS#MDP | 30686203324 | B1610CZN | MEDIO AMBIENTE | LIQUIDA | DICLORVOS (2,2-DICLOROVINIL DIMETIL FOSFATO) | IRAM 29012-1/ 2/ 3/ 4/ 5/ 9/ 10/ 11/ 14 - M | 0
RL-2022-114703200-APN-DNDRYS#MDP | 30686203324 | B1610CZN | MEDIO AMBIENTE | AIRE | DIELDRiN (1,2,3,4,10,10-HEXACLORO-6,7-EPOXI-1,4,4 &#945;,5,6,7,8,8&#945;-OCTAHIDRO-1,4-EN DO,EXO-5,8-DIMETANONAFTALINA) | ASTM D 4861 - M | 0
RL-2022-114703200-APN-DNDRYS#MDP | 30686203324 | B1610CZN | MEDIO AMBIENTE | SOLIDA/SEMISOLIDA | DIELDRiN (1,2,3,4,10,10-HEXACLORO-6,7-EPOXI-1,4,4 &#945;,5,6,7,8,8&#945;-OCTAHIDRO-1,4-EN DO,EXO-5,8-DIMETANONAFTALINA) | EPA 600/8-69/046 (suelos); EPA 600/4-79-020 (barros); EPA SW 846 Ch 4 - M | 0
RL-2022-114703200-APN-DNDRYS#MDP | 30686203324 | B1610CZN | MEDIO AMBIENTE | LIQUIDA | DIELDRiN (1,2,3,4,10,10-HEXACLORO-6,7-EPOXI-1,4,4 &#945;,5,6,7,8,8&#945;-OCTAHIDRO-1,4-EN DO,EXO-5,8-DIMETANONAFTALINA) | IRAM 29012-1/ 2/ 3/ 4/ 5/ 9/ 10/ 11/ 14 - M | 0
RL-2022-114703200-APN-DNDRYS#MDP | 30686203324 | B1610CZN | MEDIO AMBIENTE | EMISIONES GASEOSAS | DIETANOLAMINA | EPA EMC 0018 (40 CFR PART 60 APP A) - M | 0
RL-2022-114703200-APN-DNDRYS#MDP | 30686203324 | B1610CZN | MEDIO AMBIENTE | AIRE | DIETANOLAMINA | NIOSH 3509 - M | 0
RL-2022-114703200-APN-DNDRYS#MDP | 30686203324 | B1610CZN | MEDIO AMBIENTE | EMISIONES GASEOSAS | DIETILAMINA | EPA EMC 0018 (40 CFR PART 60 APP A) - M | 0
RL-2022-114703200-APN-DNDRYS#MDP | 30686203324 | B1610CZN | MEDIO AMBIENTE | AIRE | DIETILAMINA | NIOSH 2010 - M | 0
RL-2022-114703200-APN-DNDRYS#MDP | 30686203324 | B1610CZN | MEDIO AMBIENTE | EMISIONES GASEOSAS | DIETILENGLICOL | EPA 18/NIOSH 5523 - M | 0
RL-2022-114703200-APN-DNDRYS#MDP | 30686203324 | B1610CZN | MEDIO AMBIENTE | AIRE | DIETILENGLICOL | NIOSH 5523 - M | 0
RL-2022-114703200-APN-DNDRYS#MDP | 30686203324 | B1610CZN | MEDIO AMBIENTE | SOLIDA/SEMISOLIDA | DIISOBUTILCETONA (2,6-DIMETIL-4-HEPTANONE) | EPA 600/8-69/046 (suelos); EPA 600/4-79-020 (barros); EPA SW 846 Ch 4 - M | 0
RL-2022-114703200-APN-DNDRYS#MDP | 30686203324 | B1610CZN | MEDIO AMBIENTE | EMISIONES GASEOSAS | DIISOBUTILCETONA (2,6-DIMETIL-4-HEPTANONE) | EPA EMC 0018 (40 CFR PART 60 APP A) - M | 0
RL-2022-114703200-APN-DNDRYS#MDP | 30686203324 | B1610CZN | MEDIO AMBIENTE | AIRE | DIISOBUTILCETONA (2,6-DIMETIL-4-HEPTANONE) | EPA TO-17 - M | 0
RL-2022-114703200-APN-DNDRYS#MDP | 30686203324 | B1610CZN | MEDIO AMBIENTE | LIQUIDA | DIISOBUTILCETONA (2,6-DIMETIL-4-HEPTANONE) | IRAM 29012-1/ 2/ 3/ 4/ 5/ 9/ 10/ 11/ 14 - M | 0
RL-2022-114703200-APN-DNDRYS#MDP | 30686203324 | B1610CZN | MEDIO AMBIENTE | AIRE | DIISOBUTILCETONA (2,6-DIMETIL-4-HEPTANONE) | NIOSH 1300 - M | 0
RL-2022-114703200-APN-DNDRYS#MDP | 30686203324 | B1610CZN | MEDIO AMBIENTE | SOLIDA/SEMISOLIDA | DIMETIL FTALATO | EPA 600/8-69/046 (suelos); EPA 600/4-79-020 (barros); EPA SW 846 Ch 4 - M | 0
RL-2022-114703200-APN-DNDRYS#MDP | 30686203324 | B1610CZN | MEDIO AMBIENTE | EMISIONES GASEOSAS | DIMETIL FTALATO | EPA EMC 0018 (40 CFR PART 60 APP A) - M | 0
RL-2022-114703200-APN-DNDRYS#MDP | 30686203324 | B1610CZN | MEDIO AMBIENTE | AIRE | DIMETIL FTALATO | OSHA 104 - M | 0
RL-2022-114703200-APN-DNDRYS#MDP | 30686203324 | B1610CZN | MEDIO AMBIENTE | EMISIONES GASEOSAS | DIMETILACETAMIDA | EPA EMC 0018 (40 CFR PART 60 APP A) - M | 0
RL-2022-114703200-APN-DNDRYS#MDP | 30686203324 | B1610CZN | MEDIO AMBIENTE | AIRE | DIMETILACETAMIDA | NIOSH 2004 - M | 0
RL-2022-114703200-APN-DNDRYS#MDP | 30686203324 | B1610CZN | MEDIO AMBIENTE | EMISIONES GASEOSAS | DIMETILAMINA | EPA EMC 0018 (40 CFR PART 60 APP A) - M | 0
RL-2022-114703200-APN-DNDRYS#MDP | 30686203324 | B1610CZN | MEDIO AMBIENTE | AIRE | DIMETILAMINA | NIOSH 2010 - M | 0
RL-2022-114703200-APN-DNDRYS#MDP | 30686203324 | B1610CZN | MEDIO AMBIENTE | EMISIONES GASEOSAS | DIMETILFORMAMIDA | EPA EMC 0018 (40 CFR PART 60 APP A) - M | 0
RL-2022-114703200-APN-DNDRYS#MDP | 30686203324 | B1610CZN | MEDIO AMBIENTE | AIRE | DIMETILFORMAMIDA | NIOSH 2004 - M | 0
RL-2022-114703200-APN-DNDRYS#MDP | 30686203324 | B1610CZN | MEDIO AMBIENTE | SOLIDA/SEMISOLIDA | DIMETOATO | EPA 600/8-69/046 (suelos); EPA 600/4-79-020 (barros); EPA SW 846 Ch 4 - M | 0
RL-2022-114703200-APN-DNDRYS#MDP | 30686203324 | B1610CZN | MEDIO AMBIENTE | LIQUIDA | DIMETOATO | IRAM 29012-1/ 2/ 3/ 4/ 5/ 9/ 10/ 11/ 14 - M | 0
RL-2022-114703200-APN-DNDRYS#MDP | 30686203324 | B1610CZN | MEDIO AMBIENTE | EMISIONES GASEOSAS | DIMETOXIMETANO (metilal) | EPA 1 a 4/NIOSH 1611 - M | 0
RL-2022-114703200-APN-DNDRYS#MDP | 30686203324 | B1610CZN | MEDIO AMBIENTE | AIRE | DIMETOXIMETANO (metilal) | NIOSH 1611 - M | 0
RL-2022-114703200-APN-DNDRYS#MDP | 30686203324 | B1610CZN | MEDIO AMBIENTE | EMISIONES GASEOSAS | DI-N-BUTIL FTALATO | EPA EMC 0018 (40 CFR PART 60 APP A) - M | 0
RL-2022-114703200-APN-DNDRYS#MDP | 30686203324 | B1610CZN | MEDIO AMBIENTE | AIRE | DI-N-BUTIL FTALATO | NIOSH 5020 - M | 0
RL-2022-114703200-APN-DNDRYS#MDP | 30686203324 | B1610CZN | MEDIO AMBIENTE | AIRE | DI-N-BUTIL FTALATO | OSHA 104 - M | 0
RL-2022-114703200-APN-DNDRYS#MDP | 30686203324 | B1610CZN | MEDIO AMBIENTE | AIRE | DIOXANO | NIOSH 1602 - M | 0
RL-2022-114703200-APN-DNDRYS#MDP | 30686203324 | B1610CZN | MEDIO AMBIENTE | AIRE | DIOXIDO DE AZUFRE (SO2) | ASTM D 2914 - A/M | 0
RL-2022-114703200-APN-DNDRYS#MDP | 30686203324 | B1610CZN | MEDIO AMBIENTE | EMISIONES GASEOSAS | DIOXIDO DE AZUFRE (SO2) | EPA 40 CFR - PARTE 60 METODO 6 - A | 0
RL-2022-114703200-APN-DNDRYS#MDP | 30686203324 | B1610CZN | MEDIO AMBIENTE | EMISIONES GASEOSAS | DIOXIDO DE AZUFRE (SO2) | EPA CTM 30 - A/M | 0
RL-2022-114703200-APN-DNDRYS#MDP | 30686203324 | B1610CZN | MEDIO AMBIENTE | AIRE | DIOXIDO DE AZUFRE (SO2) | NIOSH 6004 - M | 0
RL-2022-114703200-APN-DNDRYS#MDP | 30686203324 | B1610CZN | MEDIO AMBIENTE | EMISIONES GASEOSAS | DIOXIDO DE CARBONO (CO2) | EPA 3 - M | 0
RL-2022-114703200-APN-DNDRYS#MDP | 30686203324 | B1610CZN | MEDIO AMBIENTE | EMISIONES GASEOSAS | DIOXIDO DE CARBONO (CO2) | EPA CTM 30 - A/M | 0
RL-2022-114703200-APN-DNDRYS#MDP | 30686203324 | B1610CZN | MEDIO AMBIENTE | AIRE | DIOXIDO DE CARBONO (CO2) | NIOSH 6603/OSHA ID 172 - M | 0
RL-2022-114703200-APN-DNDRYS#MDP | 30686203324 | B1610CZN | MEDIO AMBIENTE | EMISIONES GASEOSAS | DIOXIDO DE NITROGENO (NO2) | EPA CTM 30 - A/M | 0
RL-2022-114703200-APN-DNDRYS#MDP | 30686203324 | B1610CZN | MEDIO AMBIENTE | AIRE | DIPE (DIISOPROPILETER) | NIOSH 1618 - M | 0
RL-2022-114703200-APN-DNDRYS#MDP | 30686203324 | B1610CZN | MEDIO AMBIENTE | LIQUIDA | DIQUAT | IRAM 29012-1/ 2/ 3/ 4/ 5/ 6/ 9/ 10/ 11/ 15 - M | 0
RL-2022-114703200-APN-DNDRYS#MDP | 30686203324 | B1610CZN | MEDIO AMBIENTE | SOLIDA/SEMISOLIDA | DISULFOTON | EPA 600/8-69/046 (suelos); EPA 600/4-79-020 (barros); EPA SW 846 Ch 4 - M | 0
RL-2022-114703200-APN-DNDRYS#MDP | 30686203324 | B1610CZN | MEDIO AMBIENTE | LIQUIDA | DISULFOTON | IRAM 29012-1/ 2/ 3/ 4/ 5/ 9/ 10/ 11/ 14 - M | 0
RL-2022-114703200-APN-DNDRYS#MDP | 30686203324 | B1610CZN | MEDIO AMBIENTE | AIRE | DISULFOTON | NIOSH 5600 - M | 0
RL-2022-114703200-APN-DNDRYS#MDP | 30686203324 | B1610CZN | MEDIO AMBIENTE | EMISIONES GASEOSAS | DISULFURO DE CARBONO | EPA 18/NIOSH 1600 - M | 0
RL-2022-114703200-APN-DNDRYS#MDP | 30686203324 | B1610CZN | MEDIO AMBIENTE | AIRE | DISULFURO DE CARBONO | NIOSH 1600 - M | 0
RL-2022-114703200-APN-DNDRYS#MDP | 30686203324 | B1610CZN | MEDIO AMBIENTE | SOLIDA/SEMISOLIDA | DRO(ORGANICOS RANGO DIESEL) | EPA 600/8-69/046 (suelos); EPA 600/4-79-020 (barros); EPA SW 846 Ch 4 - M | 0
RL-2022-114703200-APN-DNDRYS#MDP | 30686203324 | B1610CZN | MEDIO AMBIENTE | SOLIDA/SEMISOLIDA | DRO(ORGANICOS RANGO DIESEL) | EPA SW 846 8015 - A | 0
RL-2022-114703200-APN-DNDRYS#MDP | 30686203324 | B1610CZN | MEDIO AMBIENTE | LIQUIDA | DRO(ORGANICOS RANGO DIESEL) | EPA SW 846 M 8015 B - A | 0
RL-2022-114703200-APN-DNDRYS#MDP | 30686203324 | B1610CZN | MEDIO AMBIENTE | LIQUIDA | DRO(ORGANICOS RANGO DIESEL) | IRAM 29012-1/ 2/ 3/ 4/ 5/ 9/ 10/ 11/ 14 - M | 0
RL-2022-114703200-APN-DNDRYS#MDP | 30686203324 | B1610CZN | MEDIO AMBIENTE | SOLIDA/SEMISOLIDA | Dureza soluble en el extracto de saturacion | EPA 1310 / SM 2340 C - A | 0
RL-2022-114703200-APN-DNDRYS#MDP | 30686203324 | B1610CZN | MEDIO AMBIENTE | SOLIDA/SEMISOLIDA | Dureza soluble en el extracto de saturacion | IRAM 29481-1/ 4/ 5 / 6 - M | 0
RL-2022-114703200-APN-DNDRYS#MDP | 30686203324 | B1610CZN | MEDIO AMBIENTE | LIQUIDA | DUREZA TOTAL | IRAM 29012-1/ 2/ 3/ 4/ 5/ 9/ 10/ 11/ 14 - M | 0
RL-2022-114703200-APN-DNDRYS#MDP | 30686203324 | B1610CZN | MEDIO AMBIENTE | LIQUIDA | DUREZA TOTAL | SM 2340 C - A | 0
RL-2022-114703200-APN-DNDRYS#MDP | 30686203324 | B1610CZN | MEDIO AMBIENTE | SOLIDA/SEMISOLIDA | ENDOSULFAN | EPA SW 846 VOL 1 SECCIoN B CAP 4 - M | 0
RL-2022-114703200-APN-DNDRYS#MDP | 30686203324 | B1610CZN | MEDIO AMBIENTE | SOLIDA/SEMISOLIDA | ENDOSULFAN (SOBRE LIXIVIADO) | EPA SW 846 Capitulo 9 - M | 0
RL-2022-114703200-APN-DNDRYS#MDP | 30686203324 | B1610CZN | MEDIO AMBIENTE | SOLIDA/SEMISOLIDA | ENDOSULFAN I | EPA 600/8-69/046 (suelos); EPA 600/4-79-020 (barros); EPA SW 846 Ch 4 - M | 0
RL-2022-114703200-APN-DNDRYS#MDP | 30686203324 | B1610CZN | MEDIO AMBIENTE | LIQUIDA | ENDOSULFAN I | IRAM 29012-1/ 2/ 3/ 4/ 5/ 9/ 10/ 11/ 14 - M | 0
RL-2022-114703200-APN-DNDRYS#MDP | 30686203324 | B1610CZN | MEDIO AMBIENTE | AIRE | ENDOSULFAN II | ASTM D 4861 - M | 0
RL-2022-114703200-APN-DNDRYS#MDP | 30686203324 | B1610CZN | MEDIO AMBIENTE | SOLIDA/SEMISOLIDA | ENDOSULFAN II | EPA 600/8-69/046 (suelos); EPA 600/4-79-020 (barros); EPA SW 846 Ch 4 - M | 0
RL-2022-114703200-APN-DNDRYS#MDP | 30686203324 | B1610CZN | MEDIO AMBIENTE | LIQUIDA | ENDOSULFAN II | IRAM 29012-1/ 2/ 3/ 4/ 5/ 9/ 10/ 11/ 14 - M | 0
RL-2022-114703200-APN-DNDRYS#MDP | 30686203324 | B1610CZN | MEDIO AMBIENTE | AIRE | ENDOSULFAN SULFATO | ASTM D 4861 - M | 0
RL-2022-114703200-APN-DNDRYS#MDP | 30686203324 | B1610CZN | MEDIO AMBIENTE | SOLIDA/SEMISOLIDA | ENDOSULFAN SULFATO | EPA 600/8-69/046 (suelos); EPA 600/4-79-020 (barros); EPA SW 846 Ch 4 - M | 0
RL-2022-114703200-APN-DNDRYS#MDP | 30686203324 | B1610CZN | MEDIO AMBIENTE | LIQUIDA | ENDOSULFAN SULFATO | IRAM 29012-1/ 2/ 3/ 4/ 5/ 9/ 10/ 11/ 14 - M | 0
RL-2022-114703200-APN-DNDRYS#MDP | 30686203324 | B1610CZN | MEDIO AMBIENTE | AIRE | ENDRIN | ASTM D 4861 - M | 0
RL-2022-114703200-APN-DNDRYS#MDP | 30686203324 | B1610CZN | MEDIO AMBIENTE | SOLIDA/SEMISOLIDA | ENDRIN | EPA 600/8-69/046 (suelos); EPA 600/4-79-020 (barros); EPA SW 846 Ch 4 - M | 0
RL-2022-114703200-APN-DNDRYS#MDP | 30686203324 | B1610CZN | MEDIO AMBIENTE | LIQUIDA | ENDRIN | IRAM 29012-1/ 2/ 3/ 4/ 5/ 9/ 10/ 11/ 14 - M | 0
RL-2022-114703200-APN-DNDRYS#MDP | 30686203324 | B1610CZN | MEDIO AMBIENTE | AIRE | ENDRiN ALDEHiDO | ASTM D 4861 - M | 0
RL-2022-114703200-APN-DNDRYS#MDP | 30686203324 | B1610CZN | MEDIO AMBIENTE | SOLIDA/SEMISOLIDA | ENDRiN ALDEHiDO | EPA 600/8-69/046 (suelos); EPA 600/4-79-020 (barros); EPA SW 846 Ch 4 - M | 0
RL-2022-114703200-APN-DNDRYS#MDP | 30686203324 | B1610CZN | MEDIO AMBIENTE | LIQUIDA | ENDRiN ALDEHiDO | IRAM 29012-1/ 2/ 3/ 4/ 5/ 9/ 10/ 11/ 14 - M | 0
RL-2022-114703200-APN-DNDRYS#MDP | 30686203324 | B1610CZN | MEDIO AMBIENTE | AIRE | ENDRIN CETONA | ASTM D 4861 - M | 0
RL-2022-114703200-APN-DNDRYS#MDP | 30686203324 | B1610CZN | MEDIO AMBIENTE | SOLIDA/SEMISOLIDA | ENDRIN CETONA | EPA 600/8-69/046 (suelos); EPA 600/4-79-020 (barros); EPA SW 846 Ch 4 - M | 0
RL-2022-114703200-APN-DNDRYS#MDP | 30686203324 | B1610CZN | MEDIO AMBIENTE | LIQUIDA | ENDRIN CETONA | IRAM 29012-1/ 2/ 3/ 4/ 5/ 9/ 10/ 11/ 14 - M | 0
RL-2022-114703200-APN-DNDRYS#MDP | 30686203324 | B1610CZN | MEDIO AMBIENTE | AIRE | EPICLORHIDRINA | ASTM D 3686 - M | 0
RL-2022-114703200-APN-DNDRYS#MDP | 30686203324 | B1610CZN | MEDIO AMBIENTE | AIRE | EPICLORHIDRINA | ASTM D 3687 - A | 0
RL-2022-114703200-APN-DNDRYS#MDP | 30686203324 | B1610CZN | MEDIO AMBIENTE | EMISIONES GASEOSAS | EPICLORHIDRINA | EPA 40 CFR-PARTE 60 METODO 18 - A | 0
RL-2022-114703200-APN-DNDRYS#MDP | 30686203324 | B1610CZN | MEDIO AMBIENTE | LIQUIDA | EPICLORHIDRINA | EPA 5021 A; EPA 8260 B - A | 0
RL-2022-114703200-APN-DNDRYS#MDP | 30686203324 | B1610CZN | MEDIO AMBIENTE | SOLIDA/SEMISOLIDA | EPICLORHIDRINA | EPA 5021 A; EPA 8260 B - A | 0
RL-2022-114703200-APN-DNDRYS#MDP | 30686203324 | B1610CZN | MEDIO AMBIENTE | SOLIDA/SEMISOLIDA | EPICLORHIDRINA | EPA 600/8-69/046 (suelos); EPA 600/4-79-020 (barros); EPA SW 846 Ch 4 - M | 0
RL-2022-114703200-APN-DNDRYS#MDP | 30686203324 | B1610CZN | MEDIO AMBIENTE | EMISIONES GASEOSAS | EPICLORHIDRINA | EPA EMC 0018 (40 CFR PART 60 APP A) - M | 0
RL-2022-114703200-APN-DNDRYS#MDP | 30686203324 | B1610CZN | MEDIO AMBIENTE | LIQUIDA | EPICLORHIDRINA | IRAM 29012-1/ 2/ 3/ 4/ 5/ 6/ 9/ 10/ 11/ 15 - M | 0
RL-2022-114703200-APN-DNDRYS#MDP | 30686203324 | B1610CZN | MEDIO AMBIENTE | AIRE | EPICLORHIDRINA | NIOSH 1010 - A/M | 0
RL-2022-114703200-APN-DNDRYS#MDP | 30686203324 | B1610CZN | MEDIO AMBIENTE | LIQUIDA | EPN (O-ETIL O-(4-NITROFENIL) FENILFOSFONOTIOATO) | IRAM 29012-1/ 2/ 3/ 4/ 5/ 6/ 9/ 10/ 11/ 15 - M | 0
RL-2022-114703200-APN-DNDRYS#MDP | 30686203324 | B1610CZN | MEDIO AMBIENTE | SOLIDA/SEMISOLIDA | ESCHERICHIA COLI | EPA SW 846 Capitulo 9 - M | 0
RL-2022-114703200-APN-DNDRYS#MDP | 30686203324 | B1610CZN | MEDIO AMBIENTE | LIQUIDA | ESCHERICHIA COLI | IRAM 29012-1/ 2/ 3/ 4/ 5/ 9/ 10/ 11/ 14 - M | 0
RL-2022-114703200-APN-DNDRYS#MDP | 30686203324 | B1610CZN | MEDIO AMBIENTE | LIQUIDA | ESCHERICHIA COLI | SM 9222 B - STANDARD METHODS 20TH ED. - A | 0
RL-2022-114703200-APN-DNDRYS#MDP | 30686203324 | B1610CZN | MEDIO AMBIENTE | LIQUIDA | ESCHERICHIA COLI | SM 9223 A - A | 0
RL-2022-114703200-APN-DNDRYS#MDP | 30686203324 | B1610CZN | MEDIO AMBIENTE | EMISIONES GASEOSAS | ESTAñO | EPA 5 - M | 0
RL-2022-114703200-APN-DNDRYS#MDP | 30686203324 | B1610CZN | MEDIO AMBIENTE | SOLIDA/SEMISOLIDA | ESTAñO | EPA 600/8-69/046 (suelos); EPA 600/4-79-020 (barros); EPA SW 846 Ch 4 - M | 0
RL-2022-114703200-APN-DNDRYS#MDP | 30686203324 | B1610CZN | MEDIO AMBIENTE | AIRE | ESTAñO | EPA IO 2.1 - M | 0
RL-2022-114703200-APN-DNDRYS#MDP | 30686203324 | B1610CZN | MEDIO AMBIENTE | LIQUIDA | ESTAñO | IRAM 29012-1/ 2/ 3/ 4/ 5/ 9/ 10/ 11/ 14 - M | 0
RL-2022-114703200-APN-DNDRYS#MDP | 30686203324 | B1610CZN | MEDIO AMBIENTE | AIRE | ESTAñO | OSHA ID121 - M | 0
RL-2022-114703200-APN-DNDRYS#MDP | 30686203324 | B1610CZN | MEDIO AMBIENTE | AIRE | ESTIRENO (VINIL BENCENO) | ASTM D 3686 - M | 0
RL-2022-114703200-APN-DNDRYS#MDP | 30686203324 | B1610CZN | MEDIO AMBIENTE | AIRE | ESTIRENO (VINIL BENCENO) | ASTM D 3687 - A | 0
RL-2022-114703200-APN-DNDRYS#MDP | 30686203324 | B1610CZN | MEDIO AMBIENTE | EMISIONES GASEOSAS | ESTIRENO (VINIL BENCENO) | EPA 40 CFR-PARTE 60 METODO 18 - A | 0
RL-2022-114703200-APN-DNDRYS#MDP | 30686203324 | B1610CZN | MEDIO AMBIENTE | LIQUIDA | ESTIRENO (VINIL BENCENO) | EPA 5021 A; EPA 8260 B - A | 0
RL-2022-114703200-APN-DNDRYS#MDP | 30686203324 | B1610CZN | MEDIO AMBIENTE | SOLIDA/SEMISOLIDA | ESTIRENO (VINIL BENCENO) | EPA 5021 A; EPA 8260 B - A | 0
RL-2022-114703200-APN-DNDRYS#MDP | 30686203324 | B1610CZN | MEDIO AMBIENTE | SOLIDA/SEMISOLIDA | ESTIRENO (VINIL BENCENO) | EPA 600/8-69/046 (suelos); EPA 600/4-79-020 (barros); EPA SW 846 Ch 4 - M | 0
RL-2022-114703200-APN-DNDRYS#MDP | 30686203324 | B1610CZN | MEDIO AMBIENTE | EMISIONES GASEOSAS | ESTIRENO (VINIL BENCENO) | EPA EMC 0018 (40 CFR PART 60 APP A) - M | 0
RL-2022-114703200-APN-DNDRYS#MDP | 30686203324 | B1610CZN | MEDIO AMBIENTE | LIQUIDA | ESTIRENO (VINIL BENCENO) | IRAM 29012-1/ 2/ 3/ 4/ 5/ 9/ 10/ 11/ 14 - M | 0
RL-2022-114703200-APN-DNDRYS#MDP | 30686203324 | B1610CZN | MEDIO AMBIENTE | AIRE | ESTIRENO (VINIL BENCENO) | NIOSH 1501 - A/M | 0
RL-2022-114703200-APN-DNDRYS#MDP | 30686203324 | B1610CZN | MEDIO AMBIENTE | EMISIONES GASEOSAS | ESTRONCIO | EPA 5 - M | 0
RL-2022-114703200-APN-DNDRYS#MDP | 30686203324 | B1610CZN | MEDIO AMBIENTE | SOLIDA/SEMISOLIDA | ESTRONCIO | EPA 600/8-69/046 (suelos); EPA 600/4-79-020 (barros); EPA SW 846 Ch 4 - M | 0
RL-2022-114703200-APN-DNDRYS#MDP | 30686203324 | B1610CZN | MEDIO AMBIENTE | AIRE | ESTRONCIO | EPA IO 2.1 - M | 0
RL-2022-114703200-APN-DNDRYS#MDP | 30686203324 | B1610CZN | MEDIO AMBIENTE | LIQUIDA | ESTRONCIO | IRAM 29012-1/ 2/ 3/ 4/ 5/ 9/ 10/ 11/ 14 - M | 0
RL-2022-114703200-APN-DNDRYS#MDP | 30686203324 | B1610CZN | MEDIO AMBIENTE | AIRE | ESTRONCIO | OSHA ID121 - M | 0
RL-2022-114703200-APN-DNDRYS#MDP | 30686203324 | B1610CZN | MEDIO AMBIENTE | AIRE | ETANOL (ALCOHOL ETILICO) | ASTM D 3686 - M | 0
RL-2022-114703200-APN-DNDRYS#MDP | 30686203324 | B1610CZN | MEDIO AMBIENTE | AIRE | ETANOL (ALCOHOL ETILICO) | ASTM D 3687 - A | 0
RL-2022-114703200-APN-DNDRYS#MDP | 30686203324 | B1610CZN | MEDIO AMBIENTE | EMISIONES GASEOSAS | ETANOL (ALCOHOL ETILICO) | EPA 40 CFR-PARTE 60 METODO 18 - A | 0
RL-2022-114703200-APN-DNDRYS#MDP | 30686203324 | B1610CZN | MEDIO AMBIENTE | LIQUIDA | ETANOL (ALCOHOL ETILICO) | EPA 5021 A; EPA 8260 B - A | 0
RL-2022-114703200-APN-DNDRYS#MDP | 30686203324 | B1610CZN | MEDIO AMBIENTE | LIQUIDA | ETANOL (ALCOHOL ETILICO) | EPA 5021/8015 - A | 0
RL-2022-114703200-APN-DNDRYS#MDP | 30686203324 | B1610CZN | MEDIO AMBIENTE | SOLIDA/SEMISOLIDA | ETANOL (ALCOHOL ETILICO) | EPA 5021/8015 - A | 0
RL-2022-114703200-APN-DNDRYS#MDP | 30686203324 | B1610CZN | MEDIO AMBIENTE | SOLIDA/SEMISOLIDA | ETANOL (ALCOHOL ETILICO) | EPA 5021; EPA 8260 B - A | 0
RL-2022-114703200-APN-DNDRYS#MDP | 30686203324 | B1610CZN | MEDIO AMBIENTE | SOLIDA/SEMISOLIDA | ETANOL (ALCOHOL ETILICO) | EPA 600/8-69/046 (suelos); EPA 600/4-79-020 (barros); EPA SW 846 Ch 4 - M | 0
RL-2022-114703200-APN-DNDRYS#MDP | 30686203324 | B1610CZN | MEDIO AMBIENTE | EMISIONES GASEOSAS | ETANOL (ALCOHOL ETILICO) | EPA EMC 0018 (40 CFR PART 60 APP A) - M | 0
RL-2022-114703200-APN-DNDRYS#MDP | 30686203324 | B1610CZN | MEDIO AMBIENTE | LIQUIDA | ETANOL (ALCOHOL ETILICO) | IRAM 29012-1/ 2/ 3/ 4/ 5/ 9/ 10/ 11/ 14 - M | 0
RL-2022-114703200-APN-DNDRYS#MDP | 30686203324 | B1610CZN | MEDIO AMBIENTE | AIRE | ETANOL (ALCOHOL ETILICO) | NIOSH 1400 - A/M | 0
RL-2022-114703200-APN-DNDRYS#MDP | 30686203324 | B1610CZN | MEDIO AMBIENTE | EMISIONES GASEOSAS | ETANOLAMINA (2-AMINOETANOL) | EPA 0010 (SW 846 - CH 10) - M | 0
RL-2022-114703200-APN-DNDRYS#MDP | 30686203324 | B1610CZN | MEDIO AMBIENTE | AIRE | ETANOLAMINA (2-AMINOETANOL) | NIOSH 3509 - M | 0
RL-2022-114703200-APN-DNDRYS#MDP | 30686203324 | B1610CZN | MEDIO AMBIENTE | EMISIONES GASEOSAS | ETER DE PETROLEO | EPA EMC 0018 (40 CFR PART 60 APP A) - M | 0
RL-2022-114703200-APN-DNDRYS#MDP | 30686203324 | B1610CZN | MEDIO AMBIENTE | AIRE | ETER DE PETROLEO | EPA TO-17 - M | 0
RL-2022-114703200-APN-DNDRYS#MDP | 30686203324 | B1610CZN | MEDIO AMBIENTE | AIRE | ETER ETILICO (DIETIL ETER) | ASTM D 3686 - M | 0
RL-2022-114703200-APN-DNDRYS#MDP | 30686203324 | B1610CZN | MEDIO AMBIENTE | AIRE | ETER ETILICO (DIETIL ETER) | ASTM D 3687 - A | 0
RL-2022-114703200-APN-DNDRYS#MDP | 30686203324 | B1610CZN | MEDIO AMBIENTE | EMISIONES GASEOSAS | ETER ETILICO (DIETIL ETER) | EPA 40 CFR-PARTE 60 METODO 18 - A | 0
RL-2022-114703200-APN-DNDRYS#MDP | 30686203324 | B1610CZN | MEDIO AMBIENTE | LIQUIDA | ETER ETILICO (DIETIL ETER) | EPA 5021 A; EPA 8260 B - A | 0
RL-2022-114703200-APN-DNDRYS#MDP | 30686203324 | B1610CZN | MEDIO AMBIENTE | SOLIDA/SEMISOLIDA | ETER ETILICO (DIETIL ETER) | EPA 5021 A; EPA 8260 B - A | 0
RL-2022-114703200-APN-DNDRYS#MDP | 30686203324 | B1610CZN | MEDIO AMBIENTE | LIQUIDA | ETER ETILICO (DIETIL ETER) | EPA 5021/8015 - A | 0
RL-2022-114703200-APN-DNDRYS#MDP | 30686203324 | B1610CZN | MEDIO AMBIENTE | SOLIDA/SEMISOLIDA | ETER ETILICO (DIETIL ETER) | EPA 5021/8015 - A | 0
RL-2022-114703200-APN-DNDRYS#MDP | 30686203324 | B1610CZN | MEDIO AMBIENTE | SOLIDA/SEMISOLIDA | ETER ETILICO (DIETIL ETER) | EPA 600/8-69/046 (suelos); EPA 600/4-79-020 (barros); EPA SW 846 Ch 4 - M | 0
RL-2022-114703200-APN-DNDRYS#MDP | 30686203324 | B1610CZN | MEDIO AMBIENTE | EMISIONES GASEOSAS | ETER ETILICO (DIETIL ETER) | EPA EMC 0018 (40 CFR PART 60 APP A) - M | 0
RL-2022-114703200-APN-DNDRYS#MDP | 30686203324 | B1610CZN | MEDIO AMBIENTE | LIQUIDA | ETER ETILICO (DIETIL ETER) | IRAM 29012-1/ 2/ 3/ 4/ 5/ 6/ 9/ 10/ 11/ 15 - M | 0
RL-2022-114703200-APN-DNDRYS#MDP | 30686203324 | B1610CZN | MEDIO AMBIENTE | AIRE | ETER ETILICO (DIETIL ETER) | NIOSH 1610 - A/M | 0
RL-2022-114703200-APN-DNDRYS#MDP | 30686203324 | B1610CZN | MEDIO AMBIENTE | AIRE | ETIL AMIL CETONA (5-METHYL-3-HEPTANONE) | NIOSH 1301 - M | 0
RL-2022-114703200-APN-DNDRYS#MDP | 30686203324 | B1610CZN | MEDIO AMBIENTE | AIRE | ETIL BUTIL CETONA (3-HEPTANONA) | NIOSH 1301 - M | 0
RL-2022-114703200-APN-DNDRYS#MDP | 30686203324 | B1610CZN | MEDIO AMBIENTE | EMISIONES GASEOSAS | ETIL MERCAPTANO (ETANOTIOL) | EPA EMC 0018 (40 CFR PART 60 APP A) - M | 0
RL-2022-114703200-APN-DNDRYS#MDP | 30686203324 | B1610CZN | MEDIO AMBIENTE | AIRE | ETIL MERCAPTANO (ETANOTIOL) | NIOSH 2542 - M | 0
RL-2022-114703200-APN-DNDRYS#MDP | 30686203324 | B1610CZN | MEDIO AMBIENTE | AIRE | ETIL METACRILATO | ASTM D 3686 - M | 0
RL-2022-114703200-APN-DNDRYS#MDP | 30686203324 | B1610CZN | MEDIO AMBIENTE | AIRE | ETIL METACRILATO | ASTM D 3687 - A | 0
RL-2022-114703200-APN-DNDRYS#MDP | 30686203324 | B1610CZN | MEDIO AMBIENTE | EMISIONES GASEOSAS | ETIL METACRILATO | EPA 40 CFR-PARTE 60 METODO 18 - A | 0
RL-2022-114703200-APN-DNDRYS#MDP | 30686203324 | B1610CZN | MEDIO AMBIENTE | LIQUIDA | ETIL METACRILATO | EPA 5021 A; EPA 8260 B - A | 0
RL-2022-114703200-APN-DNDRYS#MDP | 30686203324 | B1610CZN | MEDIO AMBIENTE | SOLIDA/SEMISOLIDA | ETIL METACRILATO | EPA 5021 A; EPA 8260 B - A | 0
RL-2022-114703200-APN-DNDRYS#MDP | 30686203324 | B1610CZN | MEDIO AMBIENTE | SOLIDA/SEMISOLIDA | ETIL METACRILATO | EPA 600/8-69/046 (suelos); EPA 600/4-79-020 (barros); EPA SW 846 Ch 4 - M | 0
RL-2022-114703200-APN-DNDRYS#MDP | 30686203324 | B1610CZN | MEDIO AMBIENTE | LIQUIDA | ETIL METACRILATO | IRAM 29012-1/ 2/ 3/ 4/ 5/ 6/ 9/ 10/ 11/ 15 - M | 0
RL-2022-114703200-APN-DNDRYS#MDP | 30686203324 | B1610CZN | MEDIO AMBIENTE | AIRE | ETIL METACRILATO | NIOSH 2537 - A/M | 0
RL-2022-114703200-APN-DNDRYS#MDP | 30686203324 | B1610CZN | MEDIO AMBIENTE | LIQUIDA | ETIL-AZINFOS | IRAM 29012-1/ 2/ 3/ 4/ 5/ 6/ 9/ 10/ 11/ 15 - M | 0
RL-2022-114703200-APN-DNDRYS#MDP | 30686203324 | B1610CZN | MEDIO AMBIENTE | AIRE | ETILBENCENO | ASTM D 3686 - M | 0
RL-2022-114703200-APN-DNDRYS#MDP | 30686203324 | B1610CZN | MEDIO AMBIENTE | TUBO CON CARBON | DETERMINACION DE ETILBENCENO | Metodo interno IL-05-11 "Determinacion de Benceno, Tolueno, Etilbenceno y Xilenos en Tubo con Carbon Activado" basado en la Norma ASTM D 3687-07 (2012) - Sede: A-Analisis | 1
RL-2022-114703200-APN-DNDRYS#MDP | 30686203324 | B1610CZN | MEDIO AMBIENTE | AIRE | ETILBENCENO | ASTM D 3687 - A | 0
RL-2022-114703200-APN-DNDRYS#MDP | 30686203324 | B1610CZN | MEDIO AMBIENTE | EMISIONES GASEOSAS | ETILBENCENO | EPA 40 CFR-PARTE 60 METODO 18 - A | 0
RL-2022-114703200-APN-DNDRYS#MDP | 30686203324 | B1610CZN | MEDIO AMBIENTE | LIQUIDA | ETILBENCENO | EPA 5021 A; EPA 8260 B - A | 0
RL-2022-114703200-APN-DNDRYS#MDP | 30686203324 | B1610CZN | MEDIO AMBIENTE | SOLIDA/SEMISOLIDA | ETILBENCENO | EPA 5021 A; EPA 8260 B - A | 0
RL-2022-114703200-APN-DNDRYS#MDP | 30686203324 | B1610CZN | MEDIO AMBIENTE | SOLIDA/SEMISOLIDA | ETILBENCENO | EPA 5021/8015 - A | 0
RL-2022-114703200-APN-DNDRYS#MDP | 30686203324 | B1610CZN | MEDIO AMBIENTE | SOLIDA/SEMISOLIDA | ETILBENCENO | EPA 600/8-69/046 (suelos); EPA 600/4-79-020 (barros); EPA SW 846 Ch 4 - M | 0
RL-2022-114703200-APN-DNDRYS#MDP | 30686203324 | B1610CZN | MEDIO AMBIENTE | EMISIONES GASEOSAS | ETILBENCENO | EPA EMC 0018 (40 CFR PART 60 APP A) - M | 0
RL-2022-114703200-APN-DNDRYS#MDP | 30686203324 | B1610CZN | MEDIO AMBIENTE | LIQUIDA | ETILBENCENO | EPA SW 846 M 8015 B - A | 0
RL-2022-114703200-APN-DNDRYS#MDP | 30686203324 | B1610CZN | MEDIO AMBIENTE | AIRE | ETILBENCENO | EPA TO-17 - M | 0
RL-2022-114703200-APN-DNDRYS#MDP | 30686203324 | B1610CZN | MEDIO AMBIENTE | LIQUIDA | ETILBENCENO | IRAM 29012-1/ 2/ 3/ 4/ 5/ 9/ 10/ 11/ 14 - M | 0
RL-2022-114703200-APN-DNDRYS#MDP | 30686203324 | B1610CZN | MEDIO AMBIENTE | AIRE | ETILBENCENO | NIOSH 1501 - A/M | 0
RL-2022-114703200-APN-DNDRYS#MDP | 30686203324 | B1610CZN | MEDIO AMBIENTE | EMISIONES GASEOSAS | ETILEN TIOUREA (ETU) | EPA 1 a 4/NIOSH 5011 - M | 0
RL-2022-114703200-APN-DNDRYS#MDP | 30686203324 | B1610CZN | MEDIO AMBIENTE | AIRE | ETILEN TIOUREA (ETU) | NIOSH 5011 - M | 0
RL-2022-114703200-APN-DNDRYS#MDP | 30686203324 | B1610CZN | MEDIO AMBIENTE | EMISIONES GASEOSAS | ETILENDIAMINA (EDA) | EPA 1 a 4/NIOSH 2540 - M | 0
RL-2022-114703200-APN-DNDRYS#MDP | 30686203324 | B1610CZN | MEDIO AMBIENTE | AIRE | ETILENDIAMINA (EDA) | NIOSH 2540 - M | 0
RL-2022-114703200-APN-DNDRYS#MDP | 30686203324 | B1610CZN | MEDIO AMBIENTE | LIQUIDA | ETION | IRAM 29012-1/ 2/ 3/ 4/ 5/ 6/ 9/ 10/ 11/ 15 - M | 0
RL-2022-114703200-APN-DNDRYS#MDP | 30686203324 | B1610CZN | MEDIO AMBIENTE | LIQUIDA | FAMFUR (O-4-DIMETILSULFAMOILFENIL O,O-DIMETIL FOSFOROTIOATO) | IRAM 29012-1/ 2/ 3/ 4/ 5/ 6/ 9/ 10/ 11/ 15 - M | 0
RL-2022-114703200-APN-DNDRYS#MDP | 30686203324 | B1610CZN | MEDIO AMBIENTE | SOLIDA/SEMISOLIDA | FAMFUR (O-4-DIMETILSULFAMOILFENIL O,O-DIMETIL FOSFOROTIOATO) | IRAM 29481-1/ 4/ 5 / 6 - M | 0
RL-2022-114703200-APN-DNDRYS#MDP | 30686203324 | B1610CZN | MEDIO AMBIENTE | LIQUIDA | FASE LIBRE NO ACUOSA (FLNA) | IRAM 29012-1/ 2/ 3/ 4/ 5/ 9/ 10/ 11/ 14 - M | 0
RL-2022-114703200-APN-DNDRYS#MDP | 30686203324 | B1610CZN | MEDIO AMBIENTE | AIRE | FENANTRENO | ASTM D 3686 - M | 0
RL-2022-114703200-APN-DNDRYS#MDP | 30686203324 | B1610CZN | MEDIO AMBIENTE | AIRE | FENANTRENO | ASTM D 3687 - A | 0
RL-2022-114703200-APN-DNDRYS#MDP | 30686203324 | B1610CZN | MEDIO AMBIENTE | AIRE | FENANTRENO | ASTM D 4861 - M | 0
RL-2022-114703200-APN-DNDRYS#MDP | 30686203324 | B1610CZN | MEDIO AMBIENTE | LIQUIDA | FENANTRENO | EPA 3535 A/ 8270 D - A | 0
RL-2022-114703200-APN-DNDRYS#MDP | 30686203324 | B1610CZN | MEDIO AMBIENTE | SOLIDA/SEMISOLIDA | FENANTRENO | EPA 3535 A/ 8270 D - A | 0
RL-2022-114703200-APN-DNDRYS#MDP | 30686203324 | B1610CZN | MEDIO AMBIENTE | EMISIONES GASEOSAS | FENANTRENO | EPA 40 CFR-PARTE 60 METODO 18 - A | 0
RL-2022-114703200-APN-DNDRYS#MDP | 30686203324 | B1610CZN | MEDIO AMBIENTE | SOLIDA/SEMISOLIDA | FENANTRENO | EPA 600/8-69/046 (suelos); EPA 600/4-79-020 (barros); EPA SW 846 Ch 4 - M | 0
RL-2022-114703200-APN-DNDRYS#MDP | 30686203324 | B1610CZN | MEDIO AMBIENTE | LIQUIDA | FENANTRENO | EPA 8100 (SW 846 - CH 4.3.1) - A | 0
RL-2022-114703200-APN-DNDRYS#MDP | 30686203324 | B1610CZN | MEDIO AMBIENTE | SOLIDA/SEMISOLIDA | FENANTRENO | EPA 8100 (SW 846 - CH 4.3.1) - A | 0
RL-2022-114703200-APN-DNDRYS#MDP | 30686203324 | B1610CZN | MEDIO AMBIENTE | EMISIONES GASEOSAS | FENANTRENO | EPA EMC 0018 (40 CFR PART 60 APP A) - M | 0
RL-2022-114703200-APN-DNDRYS#MDP | 30686203324 | B1610CZN | MEDIO AMBIENTE | LIQUIDA | FENANTRENO | IRAM 29012-1/ 2/ 3/ 4/ 5/ 6/ 9/ 10/ 11/ 15 - M | 0
RL-2022-114703200-APN-DNDRYS#MDP | 30686203324 | B1610CZN | MEDIO AMBIENTE | AIRE | FENANTRENO | NIOSH 5515 - A/M | 0
RL-2022-114703200-APN-DNDRYS#MDP | 30686203324 | B1610CZN | MEDIO AMBIENTE | EMISIONES GASEOSAS | FENIL ETER (DIFENIL ETER) | EPA 1 a 4/NIOSH 1617 - M | 0
RL-2022-114703200-APN-DNDRYS#MDP | 30686203324 | B1610CZN | MEDIO AMBIENTE | AIRE | FENIL ETER (DIFENIL ETER) | NIOSH 1617 - M | 0
RL-2022-114703200-APN-DNDRYS#MDP | 30686203324 | B1610CZN | MEDIO AMBIENTE | SOLIDA/SEMISOLIDA | FENITROTION | EPA 600/8-69/046 (suelos); EPA 600/4-79-020 (barros); EPA SW 846 Ch 4 - M | 0
RL-2022-114703200-APN-DNDRYS#MDP | 30686203324 | B1610CZN | MEDIO AMBIENTE | LIQUIDA | FENITROTION | IRAM 29012-1/ 2/ 3/ 4/ 5/ 6/ 9/ 10/ 11/ 15 - M | 0
RL-2022-114703200-APN-DNDRYS#MDP | 30686203324 | B1610CZN | MEDIO AMBIENTE | EMISIONES GASEOSAS | FENOL | EPA EMC 0018 (40 CFR PART 60 APP A) - M | 0
RL-2022-114703200-APN-DNDRYS#MDP | 30686203324 | B1610CZN | MEDIO AMBIENTE | AIRE | FENOL | NIOSH 2546 - M | 0
RL-2022-114703200-APN-DNDRYS#MDP | 30686203324 | B1610CZN | MEDIO AMBIENTE | SOLIDA/SEMISOLIDA | FENOLES | EPA 600/8-69/046 (suelos); EPA 600/4-79-020 (barros); EPA SW 846 Ch 4 - M | 0
RL-2022-114703200-APN-DNDRYS#MDP | 30686203324 | B1610CZN | MEDIO AMBIENTE | LIQUIDA | FENOLES | IRAM 29012-1/ 2/ 3/ 4/ 5/ 6/ 9/ 10/ 11/ 15 - M | 0
RL-2022-114703200-APN-DNDRYS#MDP | 30686203324 | B1610CZN | MEDIO AMBIENTE | LIQUIDA | FENOLES | IRAM 29012-1/ 2/ 3/ 4/ 5/ 9/ 10/ 11/ 14 - M | 0
RL-2022-114703200-APN-DNDRYS#MDP | 30686203324 | B1610CZN | MEDIO AMBIENTE | LIQUIDA | FENOLES | SM 5530 C - A | 0
RL-2022-114703200-APN-DNDRYS#MDP | 30686203324 | B1610CZN | MEDIO AMBIENTE | AIRE | FLUORANTENO | ASTM D 3686 - M | 0
RL-2022-114703200-APN-DNDRYS#MDP | 30686203324 | B1610CZN | MEDIO AMBIENTE | AIRE | FLUORANTENO | ASTM D 3687 - A | 0
RL-2022-114703200-APN-DNDRYS#MDP | 30686203324 | B1610CZN | MEDIO AMBIENTE | SOLIDA/SEMISOLIDA | FLUORANTENO | EPA 3535 A/ 8270 D - A | 0
RL-2022-114703200-APN-DNDRYS#MDP | 30686203324 | B1610CZN | MEDIO AMBIENTE | EMISIONES GASEOSAS | FLUORANTENO | EPA 40 CFR-PARTE 60 METODO 18 - A | 0
RL-2022-114703200-APN-DNDRYS#MDP | 30686203324 | B1610CZN | MEDIO AMBIENTE | SOLIDA/SEMISOLIDA | FLUORANTENO | EPA 600/8-69/046 (suelos); EPA 600/4-79-020 (barros); EPA SW 846 Ch 4 - M | 0
RL-2022-114703200-APN-DNDRYS#MDP | 30686203324 | B1610CZN | MEDIO AMBIENTE | LIQUIDA | FLUORANTENO | EPA 8100 (SW 846 - CH 4.3.1) - A | 0
RL-2022-114703200-APN-DNDRYS#MDP | 30686203324 | B1610CZN | MEDIO AMBIENTE | SOLIDA/SEMISOLIDA | FLUORANTENO | EPA 8100 (SW 846 - CH 4.3.1) - A | 0
RL-2022-114703200-APN-DNDRYS#MDP | 30686203324 | B1610CZN | MEDIO AMBIENTE | LIQUIDA | FLUORANTENO | EPA 8270 - A | 0
RL-2022-114703200-APN-DNDRYS#MDP | 30686203324 | B1610CZN | MEDIO AMBIENTE | EMISIONES GASEOSAS | FLUORANTENO | EPA EMC 0018 (40 CFR PART 60 APP A) - M | 0
RL-2022-114703200-APN-DNDRYS#MDP | 30686203324 | B1610CZN | MEDIO AMBIENTE | LIQUIDA | FLUORANTENO | IRAM 29012-1/ 2/ 3/ 4/ 5/ 6/ 9/ 10/ 11/ 15 - M | 0
RL-2022-114703200-APN-DNDRYS#MDP | 30686203324 | B1610CZN | MEDIO AMBIENTE | AIRE | FLUORANTENO | NIOSH 5515 - A/M | 0
RL-2022-114703200-APN-DNDRYS#MDP | 30686203324 | B1610CZN | MEDIO AMBIENTE | AIRE | FLUORENO | ASTM D 3686 - M | 0
RL-2022-114703200-APN-DNDRYS#MDP | 30686203324 | B1610CZN | MEDIO AMBIENTE | AIRE | FLUORENO | ASTM D 3687 - A | 0
RL-2022-114703200-APN-DNDRYS#MDP | 30686203324 | B1610CZN | MEDIO AMBIENTE | SOLIDA/SEMISOLIDA | FLUORENO | EPA 3535 A/ 8270 D - A | 0
RL-2022-114703200-APN-DNDRYS#MDP | 30686203324 | B1610CZN | MEDIO AMBIENTE | EMISIONES GASEOSAS | FLUORENO | EPA 40 CFR-PARTE 60 METODO 18 - A | 0
RL-2022-114703200-APN-DNDRYS#MDP | 30686203324 | B1610CZN | MEDIO AMBIENTE | SOLIDA/SEMISOLIDA | FLUORENO | EPA 600/8-69/046 (suelos); EPA 600/4-79-020 (barros); EPA SW 846 Ch 4 - M | 0
RL-2022-114703200-APN-DNDRYS#MDP | 30686203324 | B1610CZN | MEDIO AMBIENTE | LIQUIDA | FLUORENO | EPA 8100 (SW 846 - CH 4.3.1) - A | 0
RL-2022-114703200-APN-DNDRYS#MDP | 30686203324 | B1610CZN | MEDIO AMBIENTE | SOLIDA/SEMISOLIDA | FLUORENO | EPA 8100 (SW 846 - CH 4.3.1) - A | 0
RL-2022-114703200-APN-DNDRYS#MDP | 30686203324 | B1610CZN | MEDIO AMBIENTE | LIQUIDA | FLUORENO | EPA 8270 - A | 0
RL-2022-114703200-APN-DNDRYS#MDP | 30686203324 | B1610CZN | MEDIO AMBIENTE | EMISIONES GASEOSAS | FLUORENO | EPA EMC 0018 (40 CFR PART 60 APP A) - M | 0
RL-2022-114703200-APN-DNDRYS#MDP | 30686203324 | B1610CZN | MEDIO AMBIENTE | LIQUIDA | FLUORENO | IRAM 29012-1/ 2/ 3/ 4/ 5/ 6/ 9/ 10/ 11/ 15 - M | 0
RL-2022-114703200-APN-DNDRYS#MDP | 30686203324 | B1610CZN | MEDIO AMBIENTE | LIQUIDA | FLUORENO | IRAM 29012-1/ 2/ 3/ 4/ 5/ 9/ 10/ 11/ 14 - M | 0
RL-2022-114703200-APN-DNDRYS#MDP | 30686203324 | B1610CZN | MEDIO AMBIENTE | AIRE | FLUORENO | NIOSH 5506 - M | 0
RL-2022-114703200-APN-DNDRYS#MDP | 30686203324 | B1610CZN | MEDIO AMBIENTE | AIRE | FLUORENO | NIOSH 5515 - A/M | 0
RL-2022-114703200-APN-DNDRYS#MDP | 30686203324 | B1610CZN | MEDIO AMBIENTE | EMISIONES GASEOSAS | FLUORURO DE HIDROGENO | EPA 1 a 4 /NIOSH 7903 - M | 0
RL-2022-114703200-APN-DNDRYS#MDP | 30686203324 | B1610CZN | MEDIO AMBIENTE | EMISIONES GASEOSAS | FLUORURO DE HIDROGENO | EPA 25 A - M | 0
RL-2022-114703200-APN-DNDRYS#MDP | 30686203324 | B1610CZN | MEDIO AMBIENTE | EMISIONES GASEOSAS | FLUORURO DE HIDROGENO | EPA 26 - M | 0
RL-2022-114703200-APN-DNDRYS#MDP | 30686203324 | B1610CZN | MEDIO AMBIENTE | AIRE | FLUORURO DE HIDROGENO | NIOSH 7903 - M | 0
RL-2022-114703200-APN-DNDRYS#MDP | 30686203324 | B1610CZN | MEDIO AMBIENTE | EMISIONES GASEOSAS | FLUORURO TOTAL | EPA 13 - M | 0
RL-2022-114703200-APN-DNDRYS#MDP | 30686203324 | B1610CZN | MEDIO AMBIENTE | LIQUIDA | FLUORURO TOTAL | IRAM 29012-1/ 2/ 3/ 4/ 5/ 9/ 10/ 11/ 14 - M | 0
RL-2022-114703200-APN-DNDRYS#MDP | 30686203324 | B1610CZN | MEDIO AMBIENTE | AIRE | FLUORURO TOTAL | NIOSH 7902 - M | 0
RL-2022-114703200-APN-DNDRYS#MDP | 30686203324 | B1610CZN | MEDIO AMBIENTE | AIRE | FLUORURO TOTAL | NIOSH 7906 - M | 0
RL-2022-114703200-APN-DNDRYS#MDP | 30686203324 | B1610CZN | MEDIO AMBIENTE | SOLIDA/SEMISOLIDA | FLUORUROS SOLUBLES | IRAM 29481-1/ 4/ 5 / 6 - M | 0
RL-2022-114703200-APN-DNDRYS#MDP | 30686203324 | B1610CZN | MEDIO AMBIENTE | SOLIDA/SEMISOLIDA | FORATO (O,O-DIETIL-S-((ETILTIO)METIL)FOSFORO DITIOATO) | EPA 600/8-69/046 (suelos); EPA 600/4-79-020 (barros); EPA SW 846 Ch 4 - M | 0
RL-2022-114703200-APN-DNDRYS#MDP | 30686203324 | B1610CZN | MEDIO AMBIENTE | LIQUIDA | FORATO (O,O-DIETIL-S-((ETILTIO)METIL)FOSFORO DITIOATO) | IRAM 29012-1/ 2/ 3/ 4/ 5/ 9/ 10/ 11/ 14 - M | 0
RL-2022-114703200-APN-DNDRYS#MDP | 30686203324 | B1610CZN | MEDIO AMBIENTE | AIRE | FORATO (O,O-DIETIL-S-((ETILTIO)METIL)FOSFORO DITIOATO) | NIOSH 5600 - M | 0
RL-2022-114703200-APN-DNDRYS#MDP | 30686203324 | B1610CZN | MEDIO AMBIENTE | EMISIONES GASEOSAS | FORMALDEHiDO (METANAL; OXIDO DE METILENO) | EPA EMC 0018 (40 CFR PART 60 APP A) - M | 0
RL-2022-114703200-APN-DNDRYS#MDP | 30686203324 | B1610CZN | MEDIO AMBIENTE | AIRE | FORMALDEHiDO (METANAL; OXIDO DE METILENO) | EPA TO-11 - M | 0
RL-2022-114703200-APN-DNDRYS#MDP | 30686203324 | B1610CZN | MEDIO AMBIENTE | LIQUIDA | FORMALDEHiDO (METANAL; OXIDO DE METILENO) | IRAM 29012-1/ 2/ 3/ 4/ 5/ 9/ 10/ 11/ 14 - M | 0
RL-2022-114703200-APN-DNDRYS#MDP | 30686203324 | B1610CZN | MEDIO AMBIENTE | AIRE | FORMALDEHiDO (METANAL; OXIDO DE METILENO) | NIOSH 2016 - M | 0
RL-2022-114703200-APN-DNDRYS#MDP | 30686203324 | B1610CZN | MEDIO AMBIENTE | AIRE | FORMALDEHiDO (METANAL; OXIDO DE METILENO) | NIOSH 2541 - M | 0
RL-2022-114703200-APN-DNDRYS#MDP | 30686203324 | B1610CZN | MEDIO AMBIENTE | EMISIONES GASEOSAS | FORMIATO DE ETILO | EPA 1 a 4/NIOSH 1452 - M | 0
RL-2022-114703200-APN-DNDRYS#MDP | 30686203324 | B1610CZN | MEDIO AMBIENTE | AIRE | FORMIATO DE ETILO | NIOSH 1452 - M | 0
RL-2022-114703200-APN-DNDRYS#MDP | 30686203324 | B1610CZN | MEDIO AMBIENTE | LIQUIDA | FOSFATO | IRAM 29012-1/ 2/ 3/ 4/ 5/ 9/ 10/ 11/ 14 - M | 0
RL-2022-114703200-APN-DNDRYS#MDP | 30686203324 | B1610CZN | MEDIO AMBIENTE | SOLIDA/SEMISOLIDA | FOSFATO SOLUBLE | IRAM 29481-1/ 4/ 5 / 6 - M | 0
RL-2022-114703200-APN-DNDRYS#MDP | 30686203324 | B1610CZN | MEDIO AMBIENTE | SOLIDA/SEMISOLIDA | FOSFORO ASIMILABLE | EPA 1310 / SM 4500 P-D - A | 0
RL-2022-114703200-APN-DNDRYS#MDP | 30686203324 | B1610CZN | MEDIO AMBIENTE | SOLIDA/SEMISOLIDA | FOSFORO ASIMILABLE | EPA 600/8-69/046 (suelos); EPA 600/4-79-020 (barros); EPA SW 846 Ch 4 - M | 0
RL-2022-114703200-APN-DNDRYS#MDP | 30686203324 | B1610CZN | MEDIO AMBIENTE | LIQUIDA | FOSFORO INORGANICO | IRAM 29012-1/ 2/ 3/ 4/ 5/ 6/ 9/ 10/ 11/ 15 - M | 0
RL-2022-114703200-APN-DNDRYS#MDP | 30686203324 | B1610CZN | MEDIO AMBIENTE | LIQUIDA | FOSFORO INORGANICO | SM 4500 P B/C - A | 0
RL-2022-114703200-APN-DNDRYS#MDP | 30686203324 | B1610CZN | MEDIO AMBIENTE | LIQUIDA | FoSFORO ORGaNICO | IRAM 29012-1/ 2/ 3/ 4/ 5/ 6/ 9/ 10/ 11/ 15 - M | 0
RL-2022-114703200-APN-DNDRYS#MDP | 30686203324 | B1610CZN | MEDIO AMBIENTE | LIQUIDA | FoSFORO ORGaNICO | SM 4500 P B/C - A | 0
RL-2022-114703200-APN-DNDRYS#MDP | 30686203324 | B1610CZN | MEDIO AMBIENTE | SOLIDA/SEMISOLIDA | FOSFORO TOTAL | EPA 1310 / SM 4500 P C - A | 0
RL-2022-114703200-APN-DNDRYS#MDP | 30686203324 | B1610CZN | MEDIO AMBIENTE | EMISIONES GASEOSAS | FOSFORO TOTAL | EPA 29 - M | 0
RL-2022-114703200-APN-DNDRYS#MDP | 30686203324 | B1610CZN | MEDIO AMBIENTE | AIRE | FOSFORO TOTAL | EPA IO 2.1 - M | 0
RL-2022-114703200-APN-DNDRYS#MDP | 30686203324 | B1610CZN | MEDIO AMBIENTE | LIQUIDA | FOSFORO TOTAL | IRAM 29012-1/ 2/ 3/ 4/ 5/ 9/ 10/ 11/ 14 - M | 0
RL-2022-114703200-APN-DNDRYS#MDP | 30686203324 | B1610CZN | MEDIO AMBIENTE | SOLIDA/SEMISOLIDA | FOSFORO TOTAL | IRAM 29481-1/ 4/ 5 / 6 - M | 0
RL-2022-114703200-APN-DNDRYS#MDP | 30686203324 | B1610CZN | MEDIO AMBIENTE | LIQUIDA | FOSFORO TOTAL | SM 4500 P B/C - A | 0
RL-2022-114703200-APN-DNDRYS#MDP | 30686203324 | B1610CZN | MEDIO AMBIENTE | LIQUIDA | FOSFORO TOTAL | SM 4500 P B/C - STANDARD METHODS 20TH ED. - A | 0
RL-2022-114703200-APN-DNDRYS#MDP | 30686203324 | B1610CZN | MEDIO AMBIENTE | EMISIONES GASEOSAS | FTALATO DE DIOCTILO | EPA EMC 0018 (40 CFR PART 60 APP A) - M | 0
RL-2022-114703200-APN-DNDRYS#MDP | 30686203324 | B1610CZN | MEDIO AMBIENTE | AIRE | FTALATO DE DIOCTILO | NIOSH 5020 - M | 0
RL-2022-114703200-APN-DNDRYS#MDP | 30686203324 | B1610CZN | MEDIO AMBIENTE | EMISIONES GASEOSAS | FURFURAL | EPA EMC 0018 (40 CFR PART 60 APP A) - M | 0
RL-2022-114703200-APN-DNDRYS#MDP | 30686203324 | B1610CZN | MEDIO AMBIENTE | AIRE | FURFURAL | NIOSH 2539 - M | 0
RL-2022-114703200-APN-DNDRYS#MDP | 30686203324 | B1610CZN | MEDIO AMBIENTE | AIRE | GAMA-BHC (GAMA-HEXACLOROCICLOHEXANO; LINDANO) | ASTM D 4861 - M | 0
RL-2022-114703200-APN-DNDRYS#MDP | 30686203324 | B1610CZN | MEDIO AMBIENTE | LIQUIDA | GAMA-BHC (GAMA-HEXACLOROCICLOHEXANO; LINDANO) | IRAM 29012-1/ 2/ 3/ 4/ 5/ 9/ 10/ 11/ 14 - M | 0
RL-2022-114703200-APN-DNDRYS#MDP | 30686203324 | B1610CZN | MEDIO AMBIENTE | SOLIDA/SEMISOLIDA | GAMA-BHC (GAMA-HEXACLOROCICLOHEXANO; LINDANO) | IRAM 29481-1/ 4/ 5 / 6 - M | 0
RL-2022-114703200-APN-DNDRYS#MDP | 30686203324 | B1610CZN | MEDIO AMBIENTE | SOLIDA/SEMISOLIDA | GASOLINE RANGE ORGANICS (GRO) | EPA 600/8-69/046 (suelos); EPA 600/4-79-020 (barros); EPA SW 846 Ch 4 - M | 0
RL-2022-114703200-APN-DNDRYS#MDP | 30686203324 | B1610CZN | MEDIO AMBIENTE | SOLIDA/SEMISOLIDA | GASOLINE RANGE ORGANICS (GRO) | EPA SW 846 8015 - A | 0
RL-2022-114703200-APN-DNDRYS#MDP | 30686203324 | B1610CZN | MEDIO AMBIENTE | EMISIONES GASEOSAS | GLICIDOL | EPA 1 a 4/NIOSH 1608 - M | 0
RL-2022-114703200-APN-DNDRYS#MDP | 30686203324 | B1610CZN | MEDIO AMBIENTE | AIRE | GLICIDOL | NIOSH 1608 - M | 0
RL-2022-114703200-APN-DNDRYS#MDP | 30686203324 | B1610CZN | MEDIO AMBIENTE | EMISIONES GASEOSAS | Glicidol (2,3-epoxi-1-propanol) | EPA EMC 0018 (40 CFR PART 60 APP A) - M | 0
RL-2022-114703200-APN-DNDRYS#MDP | 30686203324 | B1610CZN | MEDIO AMBIENTE | LIQUIDA | GLIFOSATO | IRAM 29012-1/ 2/ 3/ 4/ 5/ 6/ 9/ 10/ 11/ 15 - M | 0
RL-2022-114703200-APN-DNDRYS#MDP | 30686203324 | B1610CZN | MEDIO AMBIENTE | SOLIDA/SEMISOLIDA | GRANULOMETRiA | IRAM 29481-1/ 4/ 5 / 6 - M | 0
RL-2022-114703200-APN-DNDRYS#MDP | 30686203324 | B1610CZN | MEDIO AMBIENTE | SOLIDA/SEMISOLIDA | GRO - DRO (NAFTA-GASOIL) | IRAM 29481-1/ 4/ 5 / 6 - M | 0
RL-2022-114703200-APN-DNDRYS#MDP | 30686203324 | B1610CZN | MEDIO AMBIENTE | SOLIDA/SEMISOLIDA | GRO (ORGANICOS RANGO GASOLINA) | EPA 600/8-69/046 (suelos); EPA 600/4-79-020 (barros); EPA SW 846 Ch 4 - M | 0
RL-2022-114703200-APN-DNDRYS#MDP | 30686203324 | B1610CZN | MEDIO AMBIENTE | SOLIDA/SEMISOLIDA | GRO (ORGANICOS RANGO GASOLINA) | EPA SW 846 8015 - A | 0
RL-2022-114703200-APN-DNDRYS#MDP | 30686203324 | B1610CZN | MEDIO AMBIENTE | LIQUIDA | GRO (ORGANICOS RANGO GASOLINA) | EPA SW 846 M 8015 B - A | 0
RL-2022-114703200-APN-DNDRYS#MDP | 30686203324 | B1610CZN | MEDIO AMBIENTE | LIQUIDA | GRO (ORGANICOS RANGO GASOLINA) | IRAM 29012-1/ 2/ 3/ 4/ 5/ 9/ 10/ 11/ 14 - M | 0
RL-2022-114703200-APN-DNDRYS#MDP | 30686203324 | B1610CZN | MEDIO AMBIENTE | AIRE | HEPTACLORO | ASTM D 4861 - M | 0
RL-2022-114703200-APN-DNDRYS#MDP | 30686203324 | B1610CZN | MEDIO AMBIENTE | SOLIDA/SEMISOLIDA | HEPTACLORO | EPA 600/8-69/046 (suelos); EPA 600/4-79-020 (barros); EPA SW 846 Ch 4 - M | 0
RL-2022-114703200-APN-DNDRYS#MDP | 30686203324 | B1610CZN | MEDIO AMBIENTE | LIQUIDA | HEPTACLORO | IRAM 29012-1/ 2/ 3/ 4/ 5/ 9/ 10/ 11/ 14 - M | 0
RL-2022-114703200-APN-DNDRYS#MDP | 30686203324 | B1610CZN | MEDIO AMBIENTE | AIRE | HEPTACLORO EPOXIDO | ASTM D 4861 - M | 0
RL-2022-114703200-APN-DNDRYS#MDP | 30686203324 | B1610CZN | MEDIO AMBIENTE | SOLIDA/SEMISOLIDA | HEPTACLORO EPOXIDO | EPA 600/8-69/046 (suelos); EPA 600/4-79-020 (barros); EPA SW 846 Ch 4 - M | 0
RL-2022-114703200-APN-DNDRYS#MDP | 30686203324 | B1610CZN | MEDIO AMBIENTE | LIQUIDA | HEPTACLORO EPOXIDO | IRAM 29012-1/ 2/ 3/ 4/ 5/ 9/ 10/ 11/ 14 - M | 0
RL-2022-114703200-APN-DNDRYS#MDP | 30686203324 | B1610CZN | MEDIO AMBIENTE | SOLIDA/SEMISOLIDA | HEPTACLORO+HEPTACLORO EPOXIDO (SOBRE LIXIVIADO) | EPA SW 846 Capitulo 9 - M | 0
RL-2022-114703200-APN-DNDRYS#MDP | 30686203324 | B1610CZN | MEDIO AMBIENTE | EMISIONES GASEOSAS | HEPTANAL | EPA EMC 0018 (40 CFR PART 60 APP A) - M | 0
RL-2022-114703200-APN-DNDRYS#MDP | 30686203324 | B1610CZN | MEDIO AMBIENTE | AIRE | HEPTANAL | NIOSH 2539 - M | 0
RL-2022-114703200-APN-DNDRYS#MDP | 30686203324 | B1610CZN | MEDIO AMBIENTE | AIRE | HEXACLOROBENCENO | ASTM D 4861 - M | 0
RL-2022-114703200-APN-DNDRYS#MDP | 30686203324 | B1610CZN | MEDIO AMBIENTE | SOLIDA/SEMISOLIDA | HEXACLOROBENCENO | EPA 600/8-69/046 (suelos); EPA 600/4-79-020 (barros); EPA SW 846 Ch 4 - M | 0
RL-2022-114703200-APN-DNDRYS#MDP | 30686203324 | B1610CZN | MEDIO AMBIENTE | LIQUIDA | HEXACLOROBENCENO | IRAM 29012-1/ 2/ 3/ 4/ 5/ 9/ 10/ 11/ 14 - M | 0
RL-2022-114703200-APN-DNDRYS#MDP | 30686203324 | B1610CZN | MEDIO AMBIENTE | AIRE | HEXACLOROBUTADIENO | ASTM D 3686 - M | 0
RL-2022-114703200-APN-DNDRYS#MDP | 30686203324 | B1610CZN | MEDIO AMBIENTE | AIRE | HEXACLOROBUTADIENO | ASTM D 3687 - A | 0
RL-2022-114703200-APN-DNDRYS#MDP | 30686203324 | B1610CZN | MEDIO AMBIENTE | EMISIONES GASEOSAS | HEXACLOROBUTADIENO | EPA 40 CFR-PARTE 60 METODO 18 - A | 0
RL-2022-114703200-APN-DNDRYS#MDP | 30686203324 | B1610CZN | MEDIO AMBIENTE | LIQUIDA | HEXACLOROBUTADIENO | EPA 5021 A; EPA 8260 B - A | 0
RL-2022-114703200-APN-DNDRYS#MDP | 30686203324 | B1610CZN | MEDIO AMBIENTE | SOLIDA/SEMISOLIDA | HEXACLOROBUTADIENO | EPA 5021 A; EPA 8260 B - A | 0
RL-2022-114703200-APN-DNDRYS#MDP | 30686203324 | B1610CZN | MEDIO AMBIENTE | SOLIDA/SEMISOLIDA | HEXACLOROBUTADIENO | EPA 600/8-69/046 (suelos); EPA 600/4-79-020 (barros); EPA SW 846 Ch 4 - M | 0
RL-2022-114703200-APN-DNDRYS#MDP | 30686203324 | B1610CZN | MEDIO AMBIENTE | EMISIONES GASEOSAS | HEXACLOROBUTADIENO | EPA EMC 0018 (40 CFR PART 60 APP A) - M | 0
RL-2022-114703200-APN-DNDRYS#MDP | 30686203324 | B1610CZN | MEDIO AMBIENTE | LIQUIDA | HEXACLOROBUTADIENO | IRAM 29012-1/ 2/ 3/ 4/ 5/ 6/ 9/ 10/ 11/ 15 - M | 0
RL-2022-114703200-APN-DNDRYS#MDP | 30686203324 | B1610CZN | MEDIO AMBIENTE | SOLIDA/SEMISOLIDA | HEXACLOROCICLOHEXANO | EPA 600/8-69/046 (suelos); EPA 600/4-79-020 (barros); EPA SW 846 Ch 4 - M | 0
RL-2022-114703200-APN-DNDRYS#MDP | 30686203324 | B1610CZN | MEDIO AMBIENTE | SOLIDA/SEMISOLIDA | HEXACLOROCICLOPENTADIENO | EPA 600/8-69/046 (suelos); EPA 600/4-79-020 (barros); EPA SW 846 Ch 4 - M | 0
RL-2022-114703200-APN-DNDRYS#MDP | 30686203324 | B1610CZN | MEDIO AMBIENTE | AIRE | HEXACLOROETANO | ASTM D 3686 - M | 0
RL-2022-114703200-APN-DNDRYS#MDP | 30686203324 | B1610CZN | MEDIO AMBIENTE | AIRE | HEXACLOROETANO | ASTM D 3687 - A | 0
RL-2022-114703200-APN-DNDRYS#MDP | 30686203324 | B1610CZN | MEDIO AMBIENTE | EMISIONES GASEOSAS | HEXACLOROETANO | EPA 40 CFR-PARTE 60 METODO 18 - A | 0
RL-2022-114703200-APN-DNDRYS#MDP | 30686203324 | B1610CZN | MEDIO AMBIENTE | LIQUIDA | HEXACLOROETANO | EPA 5021 A; EPA 8260 B - A | 0
RL-2022-114703200-APN-DNDRYS#MDP | 30686203324 | B1610CZN | MEDIO AMBIENTE | SOLIDA/SEMISOLIDA | HEXACLOROETANO | EPA 5021 A; EPA 8260 B - A | 0
RL-2022-114703200-APN-DNDRYS#MDP | 30686203324 | B1610CZN | MEDIO AMBIENTE | SOLIDA/SEMISOLIDA | HEXACLOROETANO | EPA 600/8-69/046 (suelos); EPA 600/4-79-020 (barros); EPA SW 846 Ch 4 - M | 0
RL-2022-114703200-APN-DNDRYS#MDP | 30686203324 | B1610CZN | MEDIO AMBIENTE | LIQUIDA | HEXACLOROETANO | IRAM 29012-1/ 2/ 3/ 4/ 5/ 6/ 9/ 10/ 11/ 15 - M | 0
RL-2022-114703200-APN-DNDRYS#MDP | 30686203324 | B1610CZN | MEDIO AMBIENTE | AIRE | HEXACLOROETANO | NIOSH 1003 - A/M | 0
RL-2022-114703200-APN-DNDRYS#MDP | 30686203324 | B1610CZN | MEDIO AMBIENTE | EMISIONES GASEOSAS | HEXALIN | EPA EMC 0018 (40 CFR PART 60 APP A) - M | 0
RL-2022-114703200-APN-DNDRYS#MDP | 30686203324 | B1610CZN | MEDIO AMBIENTE | EMISIONES GASEOSAS | HEXAMETILEN DIISOCIANATO (HDI) | EPA 1 a 4/NIOSH 5525 - M | 0
RL-2022-114703200-APN-DNDRYS#MDP | 30686203324 | B1610CZN | MEDIO AMBIENTE | AIRE | HEXAMETILEN DIISOCIANATO (HDI) | OSHA 42 - M | 0
RL-2022-114703200-APN-DNDRYS#MDP | 30686203324 | B1610CZN | MEDIO AMBIENTE | EMISIONES GASEOSAS | HEXANAL | EPA EMC 0018 (40 CFR PART 60 APP A) - M | 0
RL-2022-114703200-APN-DNDRYS#MDP | 30686203324 | B1610CZN | MEDIO AMBIENTE | AIRE | HEXANAL | NIOSH 2539 - M | 0
RL-2022-114703200-APN-DNDRYS#MDP | 30686203324 | B1610CZN | MEDIO AMBIENTE | EMISIONES GASEOSAS | HEXENO | EPA EMC 0018 (40 CFR PART 60 APP A) - M | 0
RL-2022-114703200-APN-DNDRYS#MDP | 30686203324 | B1610CZN | MEDIO AMBIENTE | EMISIONES GASEOSAS | HIDRAZINA | EPA 1 a 4/ NIOSH 3503 - A | 0
RL-2022-114703200-APN-DNDRYS#MDP | 30686203324 | B1610CZN | MEDIO AMBIENTE | EMISIONES GASEOSAS | HIDRAZINA | EPA 1 a 4/NIOSH 3503 - M | 0
RL-2022-114703200-APN-DNDRYS#MDP | 30686203324 | B1610CZN | MEDIO AMBIENTE | AIRE | HIDRAZINA | NIOSH 3503 - A/M | 0
RL-2022-114703200-APN-DNDRYS#MDP | 30686203324 | B1610CZN | MEDIO AMBIENTE | AIRE | HIDRAZINA | OSHA 108 - M | 0
RL-2022-114703200-APN-DNDRYS#MDP | 30686203324 | B1610CZN | MEDIO AMBIENTE | AIRE | HIDROCARBUROS ALIFATICOS C 5 - C 16 | ASTM D 3686 - M | 0
RL-2022-114703200-APN-DNDRYS#MDP | 30686203324 | B1610CZN | MEDIO AMBIENTE | EMISIONES GASEOSAS | HIDROCARBUROS ALIFATICOS C 5 - C 16 | EPA EMC 0018 (40 CFR PART 60 APP A) - M | 0
RL-2022-114703200-APN-DNDRYS#MDP | 30686203324 | B1610CZN | MEDIO AMBIENTE | AIRE | HIDROCARBUROS ALIFATICOS C 5 - C 16 | EPA TO-17 - M | 0
RL-2022-114703200-APN-DNDRYS#MDP | 30686203324 | B1610CZN | MEDIO AMBIENTE | LIQUIDA | HIDROCARBUROS ALIFATICOS > C7 - C8 | IRAM 29012-1/ 2/ 3/ 4/ 5/ 6/ 9/ 10/ 11/ 15 - M | 0
RL-2022-114703200-APN-DNDRYS#MDP | 30686203324 | B1610CZN | MEDIO AMBIENTE | SOLIDA/SEMISOLIDA | HIDROCARBUROS ALIFATICOS > C7 - C8 | IRAM 29481-1/ 4/ 5 / 6 - M | 0
RL-2022-114703200-APN-DNDRYS#MDP | 30686203324 | B1610CZN | MEDIO AMBIENTE | LIQUIDA | HIDROCARBUROS ALIFATICOS >C21-C35 | IRAM 29012-1/ 2/ 3/ 4/ 5/ 6/ 9/ 10/ 11/ 15 - M | 0
RL-2022-114703200-APN-DNDRYS#MDP | 30686203324 | B1610CZN | MEDIO AMBIENTE | SOLIDA/SEMISOLIDA | HIDROCARBUROS ALIFATICOS >C21-C35 | IRAM 29481-1/ 4/ 5 / 6 - M | 0
RL-2022-114703200-APN-DNDRYS#MDP | 30686203324 | B1610CZN | MEDIO AMBIENTE | LIQUIDA | HIDROCARBUROS ALIFATICOS >C6 - C8 | IRAM 29012-1/ 2/ 3/ 4/ 5/ 6/ 9/ 10/ 11/ 15 - M | 0
RL-2022-114703200-APN-DNDRYS#MDP | 30686203324 | B1610CZN | MEDIO AMBIENTE | SOLIDA/SEMISOLIDA | HIDROCARBUROS ALIFATICOS >C6 - C8 | IRAM 29481-1/ 4/ 5 / 6 - M | 0
RL-2022-114703200-APN-DNDRYS#MDP | 30686203324 | B1610CZN | MEDIO AMBIENTE | LIQUIDA | HIDROCARBUROS ALIFATICOS >C8-C10 | IRAM 29012-1/ 2/ 3/ 4/ 5/ 6/ 9/ 10/ 11/ 15 - M | 0
RL-2022-114703200-APN-DNDRYS#MDP | 30686203324 | B1610CZN | MEDIO AMBIENTE | SOLIDA/SEMISOLIDA | HIDROCARBUROS ALIFATICOS >C8-C10 | IRAM 29481-1/ 4/ 5 / 6 - M | 0
RL-2022-114703200-APN-DNDRYS#MDP | 30686203324 | B1610CZN | MEDIO AMBIENTE | LIQUIDA | HIDROCARBUROS ALIFATICOS n-C6 | IRAM 29012-1/ 2/ 3/ 4/ 5/ 6/ 9/ 10/ 11/ 15 - M | 0
RL-2022-114703200-APN-DNDRYS#MDP | 30686203324 | B1610CZN | MEDIO AMBIENTE | SOLIDA/SEMISOLIDA | HIDROCARBUROS ALIFATICOS n-C6 | IRAM 29481-1/ 4/ 5 / 6 - M | 0
RL-2022-114703200-APN-DNDRYS#MDP | 30686203324 | B1610CZN | MEDIO AMBIENTE | LIQUIDA | HIDROCARBUROS ALIFATICOS DISCRIMINADOS >nC10 to nC12 | IRAM 29012-1/ 2/ 3/ 4/ 5/ 6/ 9/ 10/ 11/ 15 - M | 0
RL-2022-114703200-APN-DNDRYS#MDP | 30686203324 | B1610CZN | MEDIO AMBIENTE | SOLIDA/SEMISOLIDA | HIDROCARBUROS ALIFATICOS DISCRIMINADOS >nC10 to nC12 | IRAM 29481-1/ 4/ 5 / 6 - M | 0
RL-2022-114703200-APN-DNDRYS#MDP | 30686203324 | B1610CZN | MEDIO AMBIENTE | LIQUIDA | HIDROCARBUROS ALIFATICOS DISCRIMINADOS >nC12 to nC16 | IRAM 29012-1/ 2/ 3/ 4/ 5/ 6/ 9/ 10/ 11/ 15 - M | 0
RL-2022-114703200-APN-DNDRYS#MDP | 30686203324 | B1610CZN | MEDIO AMBIENTE | SOLIDA/SEMISOLIDA | HIDROCARBUROS ALIFATICOS DISCRIMINADOS >nC12 to nC16 | IRAM 29481-1/ 4/ 5 / 6 - M | 0
RL-2022-114703200-APN-DNDRYS#MDP | 30686203324 | B1610CZN | MEDIO AMBIENTE | LIQUIDA | HIDROCARBUROS ALIFATICOS DISCRIMINADOS >nC16 to nC21 | IRAM 29012-1/ 2/ 3/ 4/ 5/ 6/ 9/ 10/ 11/ 15 - M | 0
RL-2022-114703200-APN-DNDRYS#MDP | 30686203324 | B1610CZN | MEDIO AMBIENTE | SOLIDA/SEMISOLIDA | HIDROCARBUROS ALIFATICOS DISCRIMINADOS >nC16 to nC21 | IRAM 29481-1/ 4/ 5 / 6 - M | 0
RL-2022-114703200-APN-DNDRYS#MDP | 30686203324 | B1610CZN | MEDIO AMBIENTE | LIQUIDA | HIDROCARBUROS AROMaTICOS (C7-C8) | IRAM 29012-1/ 2/ 3/ 4/ 5/ 6/ 9/ 10/ 11/ 15 - M | 0
RL-2022-114703200-APN-DNDRYS#MDP | 30686203324 | B1610CZN | MEDIO AMBIENTE | SOLIDA/SEMISOLIDA | HIDROCARBUROS AROMaTICOS (C7-C8) | IRAM 29481-1/ 4/ 5 / 6 - M | 0
RL-2022-114703200-APN-DNDRYS#MDP | 30686203324 | B1610CZN | MEDIO AMBIENTE | LIQUIDA | HIDROCARBUROS AROMaTICOS (C8-C10) | IRAM 29012-1/ 2/ 3/ 4/ 5/ 6/ 9/ 10/ 11/ 15 - M | 0
RL-2022-114703200-APN-DNDRYS#MDP | 30686203324 | B1610CZN | MEDIO AMBIENTE | SOLIDA/SEMISOLIDA | HIDROCARBUROS AROMaTICOS (C8-C10) | IRAM 29481-1/ 4/ 5 / 6 - M | 0
RL-2022-114703200-APN-DNDRYS#MDP | 30686203324 | B1610CZN | MEDIO AMBIENTE | LIQUIDA | HIDROCARBUROS AROMaTICOS (C10-C12) | IRAM 29012-1/ 2/ 3/ 4/ 5/ 6/ 9/ 10/ 11/ 15 - M | 0
RL-2022-114703200-APN-DNDRYS#MDP | 30686203324 | B1610CZN | MEDIO AMBIENTE | LIQUIDA | HIDROCARBUROS AROMaTICOS (C12-C16) | IRAM 29012-1/ 2/ 3/ 4/ 5/ 6/ 9/ 10/ 11/ 15 - M | 0
RL-2022-114703200-APN-DNDRYS#MDP | 30686203324 | B1610CZN | MEDIO AMBIENTE | LIQUIDA | HIDROCARBUROS AROMaTICOS (C16-C21) | IRAM 29012-1/ 2/ 3/ 4/ 5/ 6/ 9/ 10/ 11/ 15 - M | 0
RL-2022-114703200-APN-DNDRYS#MDP | 30686203324 | B1610CZN | MEDIO AMBIENTE | LIQUIDA | HIDROCARBUROS AROMaTICOS (C21-C35) | IRAM 29012-1/ 2/ 3/ 4/ 5/ 6/ 9/ 10/ 11/ 15 - M | 0
RL-2022-114703200-APN-DNDRYS#MDP | 30686203324 | B1610CZN | MEDIO AMBIENTE | LIQUIDA | HIDROCARBUROS TOTALES DEL PETROLEO | SM 5520 F - STANDARD METHODS 20TH ED. - A | 0
RL-2022-114703200-APN-DNDRYS#MDP | 30686203324 | B1610CZN | MEDIO AMBIENTE | EMISIONES GASEOSAS | HIDROCARBUROS TOTALES DEL PETROLEO | EPA 40 CFR-PARTE 60 METODO 18 - A | 0
RL-2022-114703200-APN-DNDRYS#MDP | 30686203324 | B1610CZN | MEDIO AMBIENTE | LIQUIDA | HIDROCARBUROS TOTALES DEL PETROLEO | EPA 5021/8015 - A | 0
RL-2022-114703200-APN-DNDRYS#MDP | 30686203324 | B1610CZN | MEDIO AMBIENTE | SOLIDA/SEMISOLIDA | HIDROCARBUROS TOTALES DEL PETROLEO | EPA 600/8-69/046 (suelos); EPA 600/4-79-020 (barros); EPA SW 846 Ch 4 - M | 0
RL-2022-114703200-APN-DNDRYS#MDP | 30686203324 | B1610CZN | MEDIO AMBIENTE | SOLIDA/SEMISOLIDA | HIDROCARBUROS TOTALES DEL PETROLEO | EPA 9071B - A | 0
RL-2022-114703200-APN-DNDRYS#MDP | 30686203324 | B1610CZN | MEDIO AMBIENTE | EMISIONES GASEOSAS | HIDROCARBUROS TOTALES DEL PETROLEO | EPA EMC 0018 (40 CFR PART 60 APP A) - M | 0
RL-2022-114703200-APN-DNDRYS#MDP | 30686203324 | B1610CZN | MEDIO AMBIENTE | AIRE | HIDROCARBUROS TOTALES DEL PETROLEO | EPA TO-17 - M | 0
RL-2022-114703200-APN-DNDRYS#MDP | 30686203324 | B1610CZN | MEDIO AMBIENTE | LIQUIDA | HIDROCARBUROS TOTALES DEL PETROLEO | IRAM 29012-1/ 2/ 3/ 4/ 5/ 6/ 9/ 10/ 11/ 15 - M | 0
RL-2022-114703200-APN-DNDRYS#MDP | 30686203324 | B1610CZN | MEDIO AMBIENTE | LIQUIDA | HIDROCARBUROS TOTALES DEL PETROLEO | IRAM 29012-1/ 2/ 3/ 4/ 5/ 9/ 10/ 11/ 14 - M | 0
RL-2022-114703200-APN-DNDRYS#MDP | 30686203324 | B1610CZN | MEDIO AMBIENTE | EMISIONES GASEOSAS | HIDROQUINONA | EPA 1 a 4/NIOSH 5004 - M | 0
RL-2022-114703200-APN-DNDRYS#MDP | 30686203324 | B1610CZN | MEDIO AMBIENTE | AIRE | HIDROQUINONA | NIOSH 5004 - M | 0
RL-2022-114703200-APN-DNDRYS#MDP | 30686203324 | B1610CZN | MEDIO AMBIENTE | EMISIONES GASEOSAS | HIDROXICICLOHEXANO | EPA EMC 0018 (40 CFR PART 60 APP A) - M | 0
RL-2022-114703200-APN-DNDRYS#MDP | 30686203324 | B1610CZN | MEDIO AMBIENTE | AIRE | HIDROXIDO DE SODIO | NIOSH 7401 - M | 0
RL-2022-114703200-APN-DNDRYS#MDP | 30686203324 | B1610CZN | MEDIO AMBIENTE | LIQUIDA | HIERRO DISUELTO | IRAM 29012-1/ 2/ 3/ 4/ 5/ 9/ 10/ 11/ 14 - M | 0
RL-2022-114703200-APN-DNDRYS#MDP | 30686203324 | B1610CZN | MEDIO AMBIENTE | LIQUIDA | HIERRO DISUELTO | SM 3500 FE B - STANDARD METHODS 20TH ED. - A | 0
RL-2022-114703200-APN-DNDRYS#MDP | 30686203324 | B1610CZN | MEDIO AMBIENTE | SOLIDA/SEMISOLIDA | HIERRO FERROSO | EPA 3050 / SM 3500 Fe B - A | 0
RL-2022-114703200-APN-DNDRYS#MDP | 30686203324 | B1610CZN | MEDIO AMBIENTE | EMISIONES GASEOSAS | HIERRO TOTAL | EPA 5 - M | 0
RL-2022-114703200-APN-DNDRYS#MDP | 30686203324 | B1610CZN | MEDIO AMBIENTE | SOLIDA/SEMISOLIDA | HIERRO TOTAL | EPA 600/8-69/046 (suelos); EPA 600/4-79-020 (barros); EPA SW 846 Ch 4 - M | 0
RL-2022-114703200-APN-DNDRYS#MDP | 30686203324 | B1610CZN | MEDIO AMBIENTE | AIRE | HIERRO TOTAL | EPA IO 2.1 - M | 0
RL-2022-114703200-APN-DNDRYS#MDP | 30686203324 | B1610CZN | MEDIO AMBIENTE | LIQUIDA | HIERRO TOTAL | IRAM 29012-1/ 2/ 3/ 4/ 5/ 9/ 10/ 11/ 14 - M | 0
RL-2022-114703200-APN-DNDRYS#MDP | 30686203324 | B1610CZN | MEDIO AMBIENTE | AIRE | HIERRO TOTAL | OSHA ID121 - M | 0
RL-2022-114703200-APN-DNDRYS#MDP | 30686203324 | B1610CZN | MEDIO AMBIENTE | LIQUIDA | HIERRO TOTAL | SM 3500 FE B - STANDARD METHODS 20TH ED. - A | 0
RL-2022-114703200-APN-DNDRYS#MDP | 30686203324 | B1610CZN | MEDIO AMBIENTE | EMISIONES GASEOSAS | HMDI | EPA 1 a 4/NIOSH 5525 - M | 0
RL-2022-114703200-APN-DNDRYS#MDP | 30686203324 | B1610CZN | MEDIO AMBIENTE | LIQUIDA | HONGOS Y LEVADURAS | IRAM 29012-1/ 2/ 3/ 4/ 5/ 9/ 10/ 11/ 14 - M | 0
RL-2022-114703200-APN-DNDRYS#MDP | 30686203324 | B1610CZN | MEDIO AMBIENTE | SOLIDA/SEMISOLIDA | HUEVOS VIABLES DE HELMINTOS | EPA SW 846- PART. III Y IV CAP 9, 11, 12 / IRAM 29481 - M | 0
RL-2022-114703200-APN-DNDRYS#MDP | 30686203324 | B1610CZN | MEDIO AMBIENTE | SOLIDA/SEMISOLIDA | HUMEDAD | ASTM 2974-87 / SM 2540 G - A | 0
RL-2022-114703200-APN-DNDRYS#MDP | 30686203324 | B1610CZN | MEDIO AMBIENTE | EMISIONES GASEOSAS | HUMEDAD | EPA 4 - A | 0
RL-2022-114703200-APN-DNDRYS#MDP | 30686203324 | B1610CZN | MEDIO AMBIENTE | SOLIDA/SEMISOLIDA | HUMEDAD | EPA 600/8-69/046 (suelos); EPA 600/4-79-020 (barros); EPA SW 846 Ch 4 - M | 0
RL-2022-114703200-APN-DNDRYS#MDP | 30686203324 | B1610CZN | MEDIO AMBIENTE | EMISIONES GASEOSAS | HUMEDAD | EPA EMC 0004 (40 CFR PART 60 APP A) - M | 0
RL-2022-114703200-APN-DNDRYS#MDP | 30686203324 | B1610CZN | MEDIO AMBIENTE | AIRE | INDENO (1,2,3-CD) PIRENO | ASTM D 3687 - A | 0
RL-2022-114703200-APN-DNDRYS#MDP | 30686203324 | B1610CZN | MEDIO AMBIENTE | SOLIDA/SEMISOLIDA | INDENO (1,2,3-CD) PIRENO | EPA 3535 A/ 8270 D - A | 0
RL-2022-114703200-APN-DNDRYS#MDP | 30686203324 | B1610CZN | MEDIO AMBIENTE | EMISIONES GASEOSAS | INDENO (1,2,3-CD) PIRENO | EPA 40 CFR-PARTE 60 METODO 18 - A | 0
RL-2022-114703200-APN-DNDRYS#MDP | 30686203324 | B1610CZN | MEDIO AMBIENTE | SOLIDA/SEMISOLIDA | INDENO (1,2,3-CD) PIRENO | EPA 600/8-69/046 (suelos); EPA 600/4-79-020 (barros); EPA SW 846 Ch 4 - M | 0
RL-2022-114703200-APN-DNDRYS#MDP | 30686203324 | B1610CZN | MEDIO AMBIENTE | LIQUIDA | INDENO (1,2,3-CD) PIRENO | EPA 8100 (SW 846 - CH 4.3.1) - A | 0
RL-2022-114703200-APN-DNDRYS#MDP | 30686203324 | B1610CZN | MEDIO AMBIENTE | SOLIDA/SEMISOLIDA | INDENO (1,2,3-CD) PIRENO | EPA 8100 (SW 846 - CH 4.3.1) - A | 0
RL-2022-114703200-APN-DNDRYS#MDP | 30686203324 | B1610CZN | MEDIO AMBIENTE | LIQUIDA | INDENO (1,2,3-CD) PIRENO | EPA 8270 - A | 0
RL-2022-114703200-APN-DNDRYS#MDP | 30686203324 | B1610CZN | MEDIO AMBIENTE | EMISIONES GASEOSAS | INDENO (1,2,3-CD) PIRENO | EPA EMC 0018 (40 CFR PART 60 APP A) - M | 0
RL-2022-114703200-APN-DNDRYS#MDP | 30686203324 | B1610CZN | MEDIO AMBIENTE | LIQUIDA | INDENO (1,2,3-CD) PIRENO | IRAM 29012-1/ 2/ 3/ 4/ 5/ 6/ 9/ 10/ 11/ 15 - M | 0
RL-2022-114703200-APN-DNDRYS#MDP | 30686203324 | B1610CZN | MEDIO AMBIENTE | LIQUIDA | INDENO (1,2,3-CD) PIRENO | IRAM 29012-1/ 2/ 3/ 4/ 5/ 9/ 10/ 11/ 14 - M | 0
RL-2022-114703200-APN-DNDRYS#MDP | 30686203324 | B1610CZN | MEDIO AMBIENTE | AIRE | INDENO (1,2,3-CD) PIRENO | NIOSH 5506 - M | 0
RL-2022-114703200-APN-DNDRYS#MDP | 30686203324 | B1610CZN | MEDIO AMBIENTE | AIRE | INDENO (1,2,3-CD) PIRENO | NIOSH 5515 - A/M | 0
RL-2022-114703200-APN-DNDRYS#MDP | 30686203324 | B1610CZN | MEDIO AMBIENTE | SOLIDA/SEMISOLIDA | INDICE DE VOLUMEN DE LODOS | EPA 600/8-69/046 (suelos); EPA 600/4-79-020 (barros); EPA SW 846 Ch 4 - M | 0
RL-2022-114703200-APN-DNDRYS#MDP | 30686203324 | B1610CZN | MEDIO AMBIENTE | SOLIDA/SEMISOLIDA | INFLAMABILIDAD | EPA 600/8-69/046 (suelos); EPA 600/4-79-020 (barros); EPA SW 846 Ch 4 - M | 0
RL-2022-114703200-APN-DNDRYS#MDP | 30686203324 | B1610CZN | MEDIO AMBIENTE | EMISIONES GASEOSAS | IODURO DE METILO | EPA 1 a 4/NIOSH 1014 - M | 0
RL-2022-114703200-APN-DNDRYS#MDP | 30686203324 | B1610CZN | MEDIO AMBIENTE | AIRE | IODURO DE METILO | NIOSH 1014 - M | 0
RL-2022-114703200-APN-DNDRYS#MDP | 30686203324 | B1610CZN | MEDIO AMBIENTE | EMISIONES GASEOSAS | ISOAMIL ACETATO | EPA EMC 0018 (40 CFR PART 60 APP A) - M | 0
RL-2022-114703200-APN-DNDRYS#MDP | 30686203324 | B1610CZN | MEDIO AMBIENTE | AIRE | ISOAMIL ACETATO | EPA TO-17 - M | 0
RL-2022-114703200-APN-DNDRYS#MDP | 30686203324 | B1610CZN | MEDIO AMBIENTE | SOLIDA/SEMISOLIDA | ISOBUTILBENCENO | EPA 600/8-69/046 (suelos); EPA 600/4-79-020 (barros); EPA SW 846 Ch 4 - M | 0
RL-2022-114703200-APN-DNDRYS#MDP | 30686203324 | B1610CZN | MEDIO AMBIENTE | EMISIONES GASEOSAS | ISOBUTIRALDEHIDO (2-METILPROPANAL) | EPA EMC 0018 (40 CFR PART 60 APP A) - M | 0
RL-2022-114703200-APN-DNDRYS#MDP | 30686203324 | B1610CZN | MEDIO AMBIENTE | AIRE | ISOBUTIRALDEHIDO (2-METILPROPANAL) | NIOSH 2539 - M | 0
RL-2022-114703200-APN-DNDRYS#MDP | 30686203324 | B1610CZN | MEDIO AMBIENTE | SOLIDA/SEMISOLIDA | ISOFORONA | EPA 600/8-69/046 (suelos); EPA 600/4-79-020 (barros); EPA SW 846 Ch 4 - M | 0
RL-2022-114703200-APN-DNDRYS#MDP | 30686203324 | B1610CZN | MEDIO AMBIENTE | EMISIONES GASEOSAS | ISOFORONA | EPA EMC 0018 (40 CFR PART 60 APP A) - M | 0
RL-2022-114703200-APN-DNDRYS#MDP | 30686203324 | B1610CZN | MEDIO AMBIENTE | LIQUIDA | ISOFORONA | IRAM 29012-1/ 2/ 3/ 4/ 5/ 9/ 10/ 11/ 14 - M | 0
RL-2022-114703200-APN-DNDRYS#MDP | 30686203324 | B1610CZN | MEDIO AMBIENTE | AIRE | ISOFORONA | NIOSH 2508 - M | 0
RL-2022-114703200-APN-DNDRYS#MDP | 30686203324 | B1610CZN | MEDIO AMBIENTE | AIRE | ISOPROPILBENCENO (CUMENO) | ASTM D 3686 - M | 0
RL-2022-114703200-APN-DNDRYS#MDP | 30686203324 | B1610CZN | MEDIO AMBIENTE | AIRE | ISOPROPILBENCENO (CUMENO) | ASTM D 3687 - A | 0
RL-2022-114703200-APN-DNDRYS#MDP | 30686203324 | B1610CZN | MEDIO AMBIENTE | EMISIONES GASEOSAS | ISOPROPILBENCENO (CUMENO) | EPA 40 CFR-PARTE 60 METODO 18 - A | 0
RL-2022-114703200-APN-DNDRYS#MDP | 30686203324 | B1610CZN | MEDIO AMBIENTE | LIQUIDA | ISOPROPILBENCENO (CUMENO) | EPA 5021 A; EPA 8260 B - A | 0
RL-2022-114703200-APN-DNDRYS#MDP | 30686203324 | B1610CZN | MEDIO AMBIENTE | SOLIDA/SEMISOLIDA | ISOPROPILBENCENO (CUMENO) | EPA 5021 A; EPA 8260 B - A | 0
RL-2022-114703200-APN-DNDRYS#MDP | 30686203324 | B1610CZN | MEDIO AMBIENTE | SOLIDA/SEMISOLIDA | ISOPROPILBENCENO (CUMENO) | EPA 600/8-69/046 (suelos); EPA 600/4-79-020 (barros); EPA SW 846 Ch 4 - M | 0
RL-2022-114703200-APN-DNDRYS#MDP | 30686203324 | B1610CZN | MEDIO AMBIENTE | EMISIONES GASEOSAS | ISOPROPILBENCENO (CUMENO) | EPA EMC 0018 (40 CFR PART 60 APP A) - M | 0
RL-2022-114703200-APN-DNDRYS#MDP | 30686203324 | B1610CZN | MEDIO AMBIENTE | LIQUIDA | ISOPROPILBENCENO (CUMENO) | IRAM 29012-1/ 2/ 3/ 4/ 5/ 9/ 10/ 11/ 14 - M | 0
RL-2022-114703200-APN-DNDRYS#MDP | 30686203324 | B1610CZN | MEDIO AMBIENTE | AIRE | ISOPROPILBENCENO (CUMENO) | NIOSH 1501 - A/M | 0
RL-2022-114703200-APN-DNDRYS#MDP | 30686203324 | B1610CZN | MEDIO AMBIENTE | EMISIONES GASEOSAS | ISOPROPILETER | EPA 1 a 4/NIOSH 1618 - M | 0
RL-2022-114703200-APN-DNDRYS#MDP | 30686203324 | B1610CZN | MEDIO AMBIENTE | LIQUIDA | ISOPROPILETER | EPA 5021 A; EPA 8260 B - A | 0
RL-2022-114703200-APN-DNDRYS#MDP | 30686203324 | B1610CZN | MEDIO AMBIENTE | SOLIDA/SEMISOLIDA | ISOPROPILETER | EPA 5021 A; EPA 8260 B - A | 0
RL-2022-114703200-APN-DNDRYS#MDP | 30686203324 | B1610CZN | MEDIO AMBIENTE | LIQUIDA | ISOPROPILETER | EPA 5021/8015 - A | 0
RL-2022-114703200-APN-DNDRYS#MDP | 30686203324 | B1610CZN | MEDIO AMBIENTE | SOLIDA/SEMISOLIDA | ISOPROPILETER | EPA 5021/8015 - A | 0
RL-2022-114703200-APN-DNDRYS#MDP | 30686203324 | B1610CZN | MEDIO AMBIENTE | SOLIDA/SEMISOLIDA | ISOPROPILETER | EPA 600/8-69/046 (suelos); EPA 600/4-79-020 (barros); EPA SW 846 Ch 4 - M | 0
RL-2022-114703200-APN-DNDRYS#MDP | 30686203324 | B1610CZN | MEDIO AMBIENTE | LIQUIDA | ISOPROPILETER | IRAM 29012-1/ 2/ 3/ 4/ 5/ 9/ 10/ 11/ 14 - M | 0
RL-2022-114703200-APN-DNDRYS#MDP | 30686203324 | B1610CZN | MEDIO AMBIENTE | AIRE | ISOPROPILETER | NIOSH 1618 - A/M | 0
RL-2022-114703200-APN-DNDRYS#MDP | 30686203324 | B1610CZN | MEDIO AMBIENTE | EMISIONES GASEOSAS | ISOPROPILETER | NIOSH 1618 (Adaptada a EPA18) - A | 0
RL-2022-114703200-APN-DNDRYS#MDP | 30686203324 | B1610CZN | MEDIO AMBIENTE | AIRE | ISOPROPILTOLUENO | ASTM D 3686 - M | 0
RL-2022-114703200-APN-DNDRYS#MDP | 30686203324 | B1610CZN | MEDIO AMBIENTE | AIRE | ISOPROPILTOLUENO | ASTM D 3687 - A | 0
RL-2022-114703200-APN-DNDRYS#MDP | 30686203324 | B1610CZN | MEDIO AMBIENTE | EMISIONES GASEOSAS | ISOPROPILTOLUENO | EPA 40 CFR-PARTE 60 METODO 18 - A | 0
RL-2022-114703200-APN-DNDRYS#MDP | 30686203324 | B1610CZN | MEDIO AMBIENTE | LIQUIDA | ISOPROPILTOLUENO | EPA 5021 A; EPA 8260 B - A | 0
RL-2022-114703200-APN-DNDRYS#MDP | 30686203324 | B1610CZN | MEDIO AMBIENTE | SOLIDA/SEMISOLIDA | ISOPROPILTOLUENO | EPA 5021; EPA 8260 B - A | 0
RL-2022-114703200-APN-DNDRYS#MDP | 30686203324 | B1610CZN | MEDIO AMBIENTE | SOLIDA/SEMISOLIDA | ISOPROPILTOLUENO | EPA 600/8-69/046 (suelos); EPA 600/4-79-020 (barros); EPA SW 846 Ch 4 - M | 0
RL-2022-114703200-APN-DNDRYS#MDP | 30686203324 | B1610CZN | MEDIO AMBIENTE | EMISIONES GASEOSAS | ISOPROPILTOLUENO | EPA EMC 0018 (40 CFR PART 60 APP A) - M | 0
RL-2022-114703200-APN-DNDRYS#MDP | 30686203324 | B1610CZN | MEDIO AMBIENTE | LIQUIDA | ISOPROPILTOLUENO | IRAM 29012-1/ 2/ 3/ 4/ 5/ 6/ 9/ 10/ 11/ 15 - M | 0
RL-2022-114703200-APN-DNDRYS#MDP | 30686203324 | B1610CZN | MEDIO AMBIENTE | EMISIONES GASEOSAS | ISOVALERALDEHiDO | EPA EMC 0018 (40 CFR PART 60 APP A) - M | 0
RL-2022-114703200-APN-DNDRYS#MDP | 30686203324 | B1610CZN | MEDIO AMBIENTE | AIRE | ISOVALERALDEHiDO | NIOSH 2539 - M | 0
RL-2022-114703200-APN-DNDRYS#MDP | 30686203324 | B1610CZN | MEDIO AMBIENTE | EMISIONES GASEOSAS | KEROSENE | EPA EMC 0018 (40 CFR PART 60 APP A) - M | 0
RL-2022-114703200-APN-DNDRYS#MDP | 30686203324 | B1610CZN | MEDIO AMBIENTE | AIRE | KEROSENE | EPA TO-17 - M | 0
RL-2022-114703200-APN-DNDRYS#MDP | 30686203324 | B1610CZN | MEDIO AMBIENTE | EMISIONES GASEOSAS | LANTANO | EPA 5 - M | 0
RL-2022-114703200-APN-DNDRYS#MDP | 30686203324 | B1610CZN | MEDIO AMBIENTE | SOLIDA/SEMISOLIDA | LINDANO (LIXIVIADO) | EPA SW 846 Capitulo 9 - M | 0
RL-2022-114703200-APN-DNDRYS#MDP | 30686203324 | B1610CZN | MEDIO AMBIENTE | SOLIDA/SEMISOLIDA | LIQUIDOS LIBRES | DECRETO 831/93, ANEXO V - A | 0
RL-2022-114703200-APN-DNDRYS#MDP | 30686203324 | B1610CZN | MEDIO AMBIENTE | SOLIDA/SEMISOLIDA | LIQUIDOS LIBRES | EPA 600/8-69/046 (suelos); EPA 600/4-79-020 (barros); EPA SW 846 Ch 4 - M | 0
RL-2022-114703200-APN-DNDRYS#MDP | 30686203324 | B1610CZN | MEDIO AMBIENTE | EMISIONES GASEOSAS | LITIO | EPA 5 - M | 0
RL-2022-114703200-APN-DNDRYS#MDP | 30686203324 | B1610CZN | MEDIO AMBIENTE | AIRE | LITIO | EPA IO 2.1 - M | 0
RL-2022-114703200-APN-DNDRYS#MDP | 30686203324 | B1610CZN | MEDIO AMBIENTE | AIRE | LITIO | OSHA ID121 - M | 0
RL-2022-114703200-APN-DNDRYS#MDP | 30686203324 | B1610CZN | MEDIO AMBIENTE | LIQUIDA | M,P XILENO | IRAM 29012-1/ 2/ 3/ 4/ 5/ 6/ 9/ 10/ 11/ 15 - M | 0
RL-2022-114703200-APN-DNDRYS#MDP | 30686203324 | B1610CZN | MEDIO AMBIENTE | EMISIONES GASEOSAS | MAGNESIO | EPA 5 - M | 0
RL-2022-114703200-APN-DNDRYS#MDP | 30686203324 | B1610CZN | MEDIO AMBIENTE | SOLIDA/SEMISOLIDA | MAGNESIO | EPA 600/8-69/046 (suelos); EPA 600/4-79-020 (barros); EPA SW 846 Ch 4 - M | 0
RL-2022-114703200-APN-DNDRYS#MDP | 30686203324 | B1610CZN | MEDIO AMBIENTE | AIRE | MAGNESIO | EPA IO 2.1 - M | 0
RL-2022-114703200-APN-DNDRYS#MDP | 30686203324 | B1610CZN | MEDIO AMBIENTE | LIQUIDA | MAGNESIO | IRAM 29012-1/ 2/ 3/ 4/ 5/ 9/ 10/ 11/ 14 - M | 0
RL-2022-114703200-APN-DNDRYS#MDP | 30686203324 | B1610CZN | MEDIO AMBIENTE | AIRE | MAGNESIO | OSHA ID121 - M | 0
RL-2022-114703200-APN-DNDRYS#MDP | 30686203324 | B1610CZN | MEDIO AMBIENTE | LIQUIDA | MAGNESIO | SM 3500 MG B - STANDARD METHODS 20TH ED. - A | 0
RL-2022-114703200-APN-DNDRYS#MDP | 30686203324 | B1610CZN | MEDIO AMBIENTE | SOLIDA/SEMISOLIDA | Magnesio intercambiable | EPA 3050 / SM 3500 Mg B - A | 0
RL-2022-114703200-APN-DNDRYS#MDP | 30686203324 | B1610CZN | MEDIO AMBIENTE | SOLIDA/SEMISOLIDA | Magnesio intercambiable | IRAM 29481-1/ 4/ 5 / 6 - M | 0
RL-2022-114703200-APN-DNDRYS#MDP | 30686203324 | B1610CZN | MEDIO AMBIENTE | SOLIDA/SEMISOLIDA | MALATIoN (2-[(DIMETOXIFOSFOROTIOIL)SULFANIL]B UTANODIOATO DE DIETILO) | EPA 600/8-69/046 (suelos); EPA 600/4-79-020 (barros); EPA SW 846 Ch 4 - M | 0
RL-2022-114703200-APN-DNDRYS#MDP | 30686203324 | B1610CZN | MEDIO AMBIENTE | LIQUIDA | MALATIoN (2-[(DIMETOXIFOSFOROTIOIL)SULFANIL]B UTANODIOATO DE DIETILO) | IRAM 29012-1/ 2/ 3/ 4/ 5/ 9/ 10/ 11/ 14 - M | 0
RL-2022-114703200-APN-DNDRYS#MDP | 30686203324 | B1610CZN | MEDIO AMBIENTE | AIRE | MALATIoN (2-[(DIMETOXIFOSFOROTIOIL)SULFANIL]B UTANODIOATO DE DIETILO) | NIOSH 5600 - M | 0
RL-2022-114703200-APN-DNDRYS#MDP | 30686203324 | B1610CZN | MEDIO AMBIENTE | AIRE | MALONONITRILO | ASTM D 3686 - M | 0
RL-2022-114703200-APN-DNDRYS#MDP | 30686203324 | B1610CZN | MEDIO AMBIENTE | AIRE | MALONONITRILO | ASTM D 3687 - A | 0
RL-2022-114703200-APN-DNDRYS#MDP | 30686203324 | B1610CZN | MEDIO AMBIENTE | EMISIONES GASEOSAS | MALONONITRILO | EPA 40 CFR-PARTE 60 METODO 18 - A | 0
RL-2022-114703200-APN-DNDRYS#MDP | 30686203324 | B1610CZN | MEDIO AMBIENTE | LIQUIDA | MALONONITRILO | EPA 5021 A; EPA 8260 B - A | 0
RL-2022-114703200-APN-DNDRYS#MDP | 30686203324 | B1610CZN | MEDIO AMBIENTE | SOLIDA/SEMISOLIDA | MALONONITRILO | EPA 5021 A; EPA 8260 B - A | 0
RL-2022-114703200-APN-DNDRYS#MDP | 30686203324 | B1610CZN | MEDIO AMBIENTE | SOLIDA/SEMISOLIDA | MALONONITRILO | EPA 600/8-69/046 (suelos); EPA 600/4-79-020 (barros); EPA SW 846 Ch 4 - M | 0
RL-2022-114703200-APN-DNDRYS#MDP | 30686203324 | B1610CZN | MEDIO AMBIENTE | EMISIONES GASEOSAS | MALONONITRILO | EPA EMC 0018 (40 CFR PART 60 APP A) - M | 0
RL-2022-114703200-APN-DNDRYS#MDP | 30686203324 | B1610CZN | MEDIO AMBIENTE | LIQUIDA | MALONONITRILO | IRAM 29012-1/ 2/ 3/ 4/ 5/ 6/ 9/ 10/ 11/ 15 - M | 0
RL-2022-114703200-APN-DNDRYS#MDP | 30686203324 | B1610CZN | MEDIO AMBIENTE | SOLIDA/SEMISOLIDA | Manganeso (extraible) | EPA 3050 / SM 3500 Mn B - A | 0
RL-2022-114703200-APN-DNDRYS#MDP | 30686203324 | B1610CZN | MEDIO AMBIENTE | SOLIDA/SEMISOLIDA | Manganeso (extraible) | EPA SW 846 - M | 0
RL-2022-114703200-APN-DNDRYS#MDP | 30686203324 | B1610CZN | MEDIO AMBIENTE | SOLIDA/SEMISOLIDA | MANGANESO (SOBRE LIXIVIADO) | EPA SW 846 Capitulo 9 - M | 0
RL-2022-114703200-APN-DNDRYS#MDP | 30686203324 | B1610CZN | MEDIO AMBIENTE | LIQUIDA | MANGANESO DISUELTO | IRAM 29012-1/ 2/ 3/ 4/ 5/ 6/ 9/ 10/ 11/ 15 - M | 0
RL-2022-114703200-APN-DNDRYS#MDP | 30686203324 | B1610CZN | MEDIO AMBIENTE | EMISIONES GASEOSAS | Manganeso Total | EPA 29 - M | 0
RL-2022-114703200-APN-DNDRYS#MDP | 30686203324 | B1610CZN | MEDIO AMBIENTE | SOLIDA/SEMISOLIDA | Manganeso Total | EPA 600/8-69/046 (suelos); EPA 600/4-79-020 (barros); EPA SW 846 Ch 4 - M | 0
RL-2022-114703200-APN-DNDRYS#MDP | 30686203324 | B1610CZN | MEDIO AMBIENTE | AIRE | Manganeso Total | EPA IO 2.1 - M | 0
RL-2022-114703200-APN-DNDRYS#MDP | 30686203324 | B1610CZN | MEDIO AMBIENTE | LIQUIDA | Manganeso Total | IRAM 29012-1/ 2/ 3/ 4/ 5/ 9/ 10/ 11/ 14 - M | 0
RL-2022-114703200-APN-DNDRYS#MDP | 30686203324 | B1610CZN | MEDIO AMBIENTE | AIRE | Manganeso Total | OSHA ID121 - M | 0
RL-2022-114703200-APN-DNDRYS#MDP | 30686203324 | B1610CZN | MEDIO AMBIENTE | LIQUIDA | Manganeso Total | SM 3500 MN B - STANDARD METHODS 20TH ED. - A | 0
RL-2022-114703200-APN-DNDRYS#MDP | 30686203324 | B1610CZN | MEDIO AMBIENTE | SOLIDA/SEMISOLIDA | MATERIA ORGANICA | EPA 600/8-69/046 (suelos); EPA 600/4-79-020 (barros); EPA SW 846 Ch 4 - M | 0
RL-2022-114703200-APN-DNDRYS#MDP | 30686203324 | B1610CZN | MEDIO AMBIENTE | SOLIDA/SEMISOLIDA | MATERIA ORGANICA | WALKLEY Y BLACK - A | 0
RL-2022-114703200-APN-DNDRYS#MDP | 30686203324 | B1610CZN | MEDIO AMBIENTE | LIQUIDA | MATERIAL EXTRAIBLE EN N-HEXANO TRATADO CON SILICA GEL | IRAM 29012-1/ 2/ 3/ 4/ 5/ 6/ 9/ 10/ 11/ 15 - M | 0
RL-2022-114703200-APN-DNDRYS#MDP | 30686203324 | B1610CZN | MEDIO AMBIENTE | EMISIONES GASEOSAS | MATERIAL PARTICULADO PM 10 | EPA 201A - A/M | 0
RL-2022-114703200-APN-DNDRYS#MDP | 30686203324 | B1610CZN | MEDIO AMBIENTE | AIRE | MATERIAL PARTICULADO PM 10 | EPA 40 CFR 50 Apendice J - A/M | 0
RL-2022-114703200-APN-DNDRYS#MDP | 30686203324 | B1610CZN | MEDIO AMBIENTE | EMISIONES GASEOSAS | DETERMINACION DE MATERIAL PARTICULADO FRACCION <10 μm | IRAM 29236:2014 con modificatoria 2017 - Sede: A-Analisis / Campo: M-Muestreo | 1
RL-2022-114703200-APN-DNDRYS#MDP | 30686203324 | B1610CZN | MEDIO AMBIENTE | EMISIONES GASEOSAS | MATERIAL PARTICULADO PM2,5 | EPA 201A - A/M | 0
RL-2022-114703200-APN-DNDRYS#MDP | 30686203324 | B1610CZN | MEDIO AMBIENTE | AIRE | MATERIAL PARTICULADO PM2,5 | EPA 40 CFR 50 Apendice J - M | 0
RL-2022-114703200-APN-DNDRYS#MDP | 30686203324 | B1610CZN | MEDIO AMBIENTE | AIRE | MATERIAL PARTICULADO TOTAL | EPA 40 CFR Pt. 50 App. B - A/M | 0
RL-2022-114703200-APN-DNDRYS#MDP | 30686203324 | B1610CZN | MEDIO AMBIENTE | EMISIONES GASEOSAS | MATERIAL PARTICULADO TOTAL | IRAM 29234/ 29235 - A/M | 0
RL-2022-114703200-APN-DNDRYS#MDP | 30686203324 | B1610CZN | MEDIO AMBIENTE | EMISIONES GASEOSAS | MATERIAL PARTICULADO TOTAL | ISO 9096 - A | 0
RL-2022-114703200-APN-DNDRYS#MDP | 30686203324 | B1610CZN | MEDIO AMBIENTE | EMISIONES GASEOSAS | MATERIAL PARTICULADO TOTAL | ISO 9096 - M | 0
RL-2022-114703200-APN-DNDRYS#MDP | 30686203324 | B1610CZN | MEDIO AMBIENTE | AIRE | Material Particulado Total (AMBIENTE CERRADO) | NIOSH 0500 - A/M | 0
RL-2022-114703200-APN-DNDRYS#MDP | 30686203324 | B1610CZN | MEDIO AMBIENTE | SOLIDA/SEMISOLIDA | MCPA (aCIDO (4-CLORO-2-METILFENOXI)ACeTICO) | IRAM 29481-1/ 4/ 5 / 6 - M | 0
RL-2022-114703200-APN-DNDRYS#MDP | 30686203324 | B1610CZN | MEDIO AMBIENTE | SOLIDA/SEMISOLIDA | MCPA (SOBRE LIXIVIADO) | EPA SW 846 Capitulo 9 - M | 0
RL-2022-114703200-APN-DNDRYS#MDP | 30686203324 | B1610CZN | MEDIO AMBIENTE | AIRE | M-CRESOL (3-METILFENOL) | NIOSH 2546 - M | 0
RL-2022-114703200-APN-DNDRYS#MDP | 30686203324 | B1610CZN | MEDIO AMBIENTE | EMISIONES GASEOSAS | MDI (4,4´-METILENO BISFENIL ISOCIANATO) | EPA 1 a 4/NIOSH 5525 - M | 0
RL-2022-114703200-APN-DNDRYS#MDP | 30686203324 | B1610CZN | MEDIO AMBIENTE | EMISIONES GASEOSAS | MDI (4,4´-METILENO BISFENIL ISOCIANATO) | EPA 18/NIOSH 2535 - M | 0
RL-2022-114703200-APN-DNDRYS#MDP | 30686203324 | B1610CZN | MEDIO AMBIENTE | SOLIDA/SEMISOLIDA | MDI (4,4´-METILENO BISFENIL ISOCIANATO) | EPA 600/8-69/046 (suelos); EPA 600/4-79-020 (barros); EPA SW 846 Ch 4 - M | 0
RL-2022-114703200-APN-DNDRYS#MDP | 30686203324 | B1610CZN | MEDIO AMBIENTE | LIQUIDA | MDI (4,4´-METILENO BISFENIL ISOCIANATO) | IRAM 29012-1/ 2/ 3/ 4/ 5/ 9/ 10/ 11/ 14 - M | 0
RL-2022-114703200-APN-DNDRYS#MDP | 30686203324 | B1610CZN | MEDIO AMBIENTE | SOLIDA/SEMISOLIDA | Mercurio (extraible) | EPA 3050 / SM 3500 Hg-C - A | 0
RL-2022-114703200-APN-DNDRYS#MDP | 30686203324 | B1610CZN | MEDIO AMBIENTE | SOLIDA/SEMISOLIDA | Mercurio (extraible) | EPA SW 846 - M | 0
RL-2022-114703200-APN-DNDRYS#MDP | 30686203324 | B1610CZN | MEDIO AMBIENTE | SOLIDA/SEMISOLIDA | MERCURIO (LIXIVIADO) | EPA SW 846 Capitulo 9 - M | 0
RL-2022-114703200-APN-DNDRYS#MDP | 30686203324 | B1610CZN | MEDIO AMBIENTE | EMISIONES GASEOSAS | MERCURIO TOTAL | EPA 29 - M | 0
RL-2022-114703200-APN-DNDRYS#MDP | 30686203324 | B1610CZN | MEDIO AMBIENTE | SOLIDA/SEMISOLIDA | MERCURIO TOTAL | EPA 600/8-69/046 (suelos); EPA 600/4-79-020 (barros); EPA SW 846 Ch 4 - M | 0
RL-2022-114703200-APN-DNDRYS#MDP | 30686203324 | B1610CZN | MEDIO AMBIENTE | AIRE | MERCURIO TOTAL | EPA IO 2.1 - M | 0
RL-2022-114703200-APN-DNDRYS#MDP | 30686203324 | B1610CZN | MEDIO AMBIENTE | LIQUIDA | MERCURIO TOTAL | IRAM 29012-1/ 2/ 3/ 4/ 5/ 9/ 10/ 11/ 14 - M | 0
RL-2022-114703200-APN-DNDRYS#MDP | 30686203324 | B1610CZN | MEDIO AMBIENTE | AIRE | MERCURIO TOTAL | OSHA ID145 - M | 0
RL-2022-114703200-APN-DNDRYS#MDP | 30686203324 | B1610CZN | MEDIO AMBIENTE | LIQUIDA | MERCURIO TOTAL | SM 3500 HG - STANDARD METHODS 20TH ED. - A | 0
RL-2022-114703200-APN-DNDRYS#MDP | 30686203324 | B1610CZN | MEDIO AMBIENTE | AIRE | METACRILONITRILO | ASTM D 3686 - M | 0
RL-2022-114703200-APN-DNDRYS#MDP | 30686203324 | B1610CZN | MEDIO AMBIENTE | AIRE | METACRILONITRILO | ASTM D 3687 - A | 0
RL-2022-114703200-APN-DNDRYS#MDP | 30686203324 | B1610CZN | MEDIO AMBIENTE | EMISIONES GASEOSAS | METACRILONITRILO | EPA 40 CFR-PARTE 60 METODO 18 - A | 0
RL-2022-114703200-APN-DNDRYS#MDP | 30686203324 | B1610CZN | MEDIO AMBIENTE | LIQUIDA | METACRILONITRILO | EPA 5021 A; EPA 8260 B - A | 0
RL-2022-114703200-APN-DNDRYS#MDP | 30686203324 | B1610CZN | MEDIO AMBIENTE | SOLIDA/SEMISOLIDA | METACRILONITRILO | EPA 5021 A; EPA 8260 B - A | 0
RL-2022-114703200-APN-DNDRYS#MDP | 30686203324 | B1610CZN | MEDIO AMBIENTE | SOLIDA/SEMISOLIDA | METACRILONITRILO | EPA 600/8-69/046 (suelos); EPA 600/4-79-020 (barros); EPA SW 846 Ch 4 - M | 0
RL-2022-114703200-APN-DNDRYS#MDP | 30686203324 | B1610CZN | MEDIO AMBIENTE | EMISIONES GASEOSAS | METACRILONITRILO | EPA EMC 0018 (40 CFR PART 60 APP A) - M | 0
RL-2022-114703200-APN-DNDRYS#MDP | 30686203324 | B1610CZN | MEDIO AMBIENTE | LIQUIDA | METACRILONITRILO | IRAM 29012-1/ 2/ 3/ 4/ 5/ 6/ 9/ 10/ 11/ 15 - M | 0
RL-2022-114703200-APN-DNDRYS#MDP | 30686203324 | B1610CZN | MEDIO AMBIENTE | AIRE | METANO | BOLSA TEDLAR - M | 0
RL-2022-114703200-APN-DNDRYS#MDP | 30686203324 | B1610CZN | MEDIO AMBIENTE | EMISIONES GASEOSAS | METANO | EPA EMC 0018 (40 CFR PART 60 APP A) - M | 0
RL-2022-114703200-APN-DNDRYS#MDP | 30686203324 | B1610CZN | MEDIO AMBIENTE | EMISIONES GASEOSAS | METANOL (ALCOHOL METILICO) | EPA 18 / EPA 308 - M | 0
RL-2022-114703200-APN-DNDRYS#MDP | 30686203324 | B1610CZN | MEDIO AMBIENTE | EMISIONES GASEOSAS | METANOL (ALCOHOL METILICO) | EPA 308 - A | 0
RL-2022-114703200-APN-DNDRYS#MDP | 30686203324 | B1610CZN | MEDIO AMBIENTE | LIQUIDA | METANOL (ALCOHOL METILICO) | EPA 5021/8015 - A | 0
RL-2022-114703200-APN-DNDRYS#MDP | 30686203324 | B1610CZN | MEDIO AMBIENTE | SOLIDA/SEMISOLIDA | METANOL (ALCOHOL METILICO) | EPA 5021/8015 - A | 0
RL-2022-114703200-APN-DNDRYS#MDP | 30686203324 | B1610CZN | MEDIO AMBIENTE | LIQUIDA | METANOL (ALCOHOL METILICO) | EPA 5021; EPA 8260 B - A | 0
RL-2022-114703200-APN-DNDRYS#MDP | 30686203324 | B1610CZN | MEDIO AMBIENTE | SOLIDA/SEMISOLIDA | METANOL (ALCOHOL METILICO) | EPA 5021; EPA 8260 B - A | 0
RL-2022-114703200-APN-DNDRYS#MDP | 30686203324 | B1610CZN | MEDIO AMBIENTE | SOLIDA/SEMISOLIDA | METANOL (ALCOHOL METILICO) | EPA 600/8-69/046 (suelos); EPA 600/4-79-020 (barros); EPA SW 846 Ch 4 - M | 0
RL-2022-114703200-APN-DNDRYS#MDP | 30686203324 | B1610CZN | MEDIO AMBIENTE | LIQUIDA | METANOL (ALCOHOL METILICO) | IRAM 29012-1/ 2/ 3/ 4/ 5/ 9/ 10/ 11/ 14 - M | 0
RL-2022-114703200-APN-DNDRYS#MDP | 30686203324 | B1610CZN | MEDIO AMBIENTE | AIRE | METANOL (ALCOHOL METILICO) | NIOSH 2000 - A/M | 0
RL-2022-114703200-APN-DNDRYS#MDP | 30686203324 | B1610CZN | MEDIO AMBIENTE | LIQUIDA | METIL AZINFOS (GUTION) | IRAM 29012-1/ 2/ 3/ 4/ 5/ 6/ 9/ 10/ 11/ 15 - M | 0
RL-2022-114703200-APN-DNDRYS#MDP | 30686203324 | B1610CZN | MEDIO AMBIENTE | EMISIONES GASEOSAS | METIL BUTIL CETONA (2-HEXANONA) | EPA EMC 0018 (40 CFR PART 60 APP A) - M | 0
RL-2022-114703200-APN-DNDRYS#MDP | 30686203324 | B1610CZN | MEDIO AMBIENTE | AIRE | METIL BUTIL CETONA (2-HEXANONA) | EPA TO-17 - M | 0
RL-2022-114703200-APN-DNDRYS#MDP | 30686203324 | B1610CZN | MEDIO AMBIENTE | EMISIONES GASEOSAS | METIL CICLO HEXANO | EPA EMC 0018 (40 CFR PART 60 APP A) - M | 0
RL-2022-114703200-APN-DNDRYS#MDP | 30686203324 | B1610CZN | MEDIO AMBIENTE | AIRE | METIL CICLO HEXANO | EPA TO-17 - M | 0
RL-2022-114703200-APN-DNDRYS#MDP | 30686203324 | B1610CZN | MEDIO AMBIENTE | AIRE | METIL ETIL CETONA (2-BUTANONA) | ASTM D 3686 - M | 0
RL-2022-114703200-APN-DNDRYS#MDP | 30686203324 | B1610CZN | MEDIO AMBIENTE | AIRE | METIL ETIL CETONA (2-BUTANONA) | ASTM D 3687 - A | 0
RL-2022-114703200-APN-DNDRYS#MDP | 30686203324 | B1610CZN | MEDIO AMBIENTE | LIQUIDA | METIL ETIL CETONA (2-BUTANONA) | EPA 5021 A; EPA 8260 B - A | 0
RL-2022-114703200-APN-DNDRYS#MDP | 30686203324 | B1610CZN | MEDIO AMBIENTE | SOLIDA/SEMISOLIDA | METIL ETIL CETONA (2-BUTANONA) | EPA 5021/8015 - A | 0
RL-2022-114703200-APN-DNDRYS#MDP | 30686203324 | B1610CZN | MEDIO AMBIENTE | SOLIDA/SEMISOLIDA | METIL ETIL CETONA (2-BUTANONA) | EPA 5021; EPA 8260 B - A | 0
RL-2022-114703200-APN-DNDRYS#MDP | 30686203324 | B1610CZN | MEDIO AMBIENTE | SOLIDA/SEMISOLIDA | METIL ETIL CETONA (2-BUTANONA) | EPA 600/8-69/046 (suelos); EPA 600/4-79-020 (barros); EPA SW 846 Ch 4 - M | 0
RL-2022-114703200-APN-DNDRYS#MDP | 30686203324 | B1610CZN | MEDIO AMBIENTE | EMISIONES GASEOSAS | METIL ETIL CETONA (2-BUTANONA) | EPA EMC 0018 (40 CFR PART 60 APP A) - M | 0
RL-2022-114703200-APN-DNDRYS#MDP | 30686203324 | B1610CZN | MEDIO AMBIENTE | AIRE | METIL ETIL CETONA (2-BUTANONA) | EPA TO-17 - M | 0
RL-2022-114703200-APN-DNDRYS#MDP | 30686203324 | B1610CZN | MEDIO AMBIENTE | LIQUIDA | METIL ETIL CETONA (2-BUTANONA) | IRAM 29012-1/ 2/ 3/ 4/ 5/ 9/ 10/ 11/ 14 - M | 0
RL-2022-114703200-APN-DNDRYS#MDP | 30686203324 | B1610CZN | MEDIO AMBIENTE | AIRE | METIL ETIL CETONA (2-BUTANONA) | NIOSH 2500 - A/M | 0
RL-2022-114703200-APN-DNDRYS#MDP | 30686203324 | B1610CZN | MEDIO AMBIENTE | EMISIONES GASEOSAS | METIL ETIL CETONA (2-BUTANONA) | NIOSH 2500 (Adaptada a EPA18) - A | 0
RL-2022-114703200-APN-DNDRYS#MDP | 30686203324 | B1610CZN | MEDIO AMBIENTE | AIRE | METIL ISOBUTIL CETONA (4-METIL-2-PENTANONA) | ASTM D 3687 - A | 0
RL-2022-114703200-APN-DNDRYS#MDP | 30686203324 | B1610CZN | MEDIO AMBIENTE | LIQUIDA | METIL ISOBUTIL CETONA (4-METIL-2-PENTANONA) | EPA 5021/8015 - A | 0
RL-2022-114703200-APN-DNDRYS#MDP | 30686203324 | B1610CZN | MEDIO AMBIENTE | SOLIDA/SEMISOLIDA | METIL ISOBUTIL CETONA (4-METIL-2-PENTANONA) | EPA 5021/8015 - A | 0
RL-2022-114703200-APN-DNDRYS#MDP | 30686203324 | B1610CZN | MEDIO AMBIENTE | LIQUIDA | METIL ISOBUTIL CETONA (4-METIL-2-PENTANONA) | EPA 5021; EPA 8260 B - A | 0
RL-2022-114703200-APN-DNDRYS#MDP | 30686203324 | B1610CZN | MEDIO AMBIENTE | SOLIDA/SEMISOLIDA | METIL ISOBUTIL CETONA (4-METIL-2-PENTANONA) | EPA 5021; EPA 8260 B - A | 0
RL-2022-114703200-APN-DNDRYS#MDP | 30686203324 | B1610CZN | MEDIO AMBIENTE | SOLIDA/SEMISOLIDA | METIL ISOBUTIL CETONA (4-METIL-2-PENTANONA) | EPA 600/8-69/046 (suelos); EPA 600/4-79-020 (barros); EPA SW 846 Ch 4 - M | 0
RL-2022-114703200-APN-DNDRYS#MDP | 30686203324 | B1610CZN | MEDIO AMBIENTE | EMISIONES GASEOSAS | METIL ISOBUTIL CETONA (4-METIL-2-PENTANONA) | EPA EMC 0018 (40 CFR PART 60 APP A) - M | 0
RL-2022-114703200-APN-DNDRYS#MDP | 30686203324 | B1610CZN | MEDIO AMBIENTE | AIRE | METIL ISOBUTIL CETONA (4-METIL-2-PENTANONA) | EPA TO-17 - M | 0
RL-2022-114703200-APN-DNDRYS#MDP | 30686203324 | B1610CZN | MEDIO AMBIENTE | LIQUIDA | METIL ISOBUTIL CETONA (4-METIL-2-PENTANONA) | IRAM 29012-1/ 2/ 3/ 4/ 5/ 9/ 10/ 11/ 14 - M | 0
RL-2022-114703200-APN-DNDRYS#MDP | 30686203324 | B1610CZN | MEDIO AMBIENTE | AIRE | METIL ISOBUTIL CETONA (4-METIL-2-PENTANONA) | NIOSH 1300 - A | 0
RL-2022-114703200-APN-DNDRYS#MDP | 30686203324 | B1610CZN | MEDIO AMBIENTE | EMISIONES GASEOSAS | METIL ISOBUTIL CETONA (4-METIL-2-PENTANONA) | NIOSH 1300 (Adaptada a EPA18) - A/M | 0
RL-2022-114703200-APN-DNDRYS#MDP | 30686203324 | B1610CZN | MEDIO AMBIENTE | EMISIONES GASEOSAS | METIL MERCAPTANO (METANOTIOL) | EPA EMC 0018 (40 CFR PART 60 APP A) - M | 0
RL-2022-114703200-APN-DNDRYS#MDP | 30686203324 | B1610CZN | MEDIO AMBIENTE | AIRE | METIL MERCAPTANO (METANOTIOL) | NIOSH 2542 - M | 0
RL-2022-114703200-APN-DNDRYS#MDP | 30686203324 | B1610CZN | MEDIO AMBIENTE | AIRE | METIL METACRILATO | ASTM D 3686 - M | 0
RL-2022-114703200-APN-DNDRYS#MDP | 30686203324 | B1610CZN | MEDIO AMBIENTE | AIRE | METIL METACRILATO | ASTM D 3687 - A | 0
RL-2022-114703200-APN-DNDRYS#MDP | 30686203324 | B1610CZN | MEDIO AMBIENTE | EMISIONES GASEOSAS | METIL METACRILATO | EPA 40 CFR-PARTE 60 METODO 18 - A | 0
RL-2022-114703200-APN-DNDRYS#MDP | 30686203324 | B1610CZN | MEDIO AMBIENTE | LIQUIDA | METIL METACRILATO | EPA 5021 A; EPA 8260 B - A | 0
RL-2022-114703200-APN-DNDRYS#MDP | 30686203324 | B1610CZN | MEDIO AMBIENTE | SOLIDA/SEMISOLIDA | METIL METACRILATO | EPA 5021 A; EPA 8260 B - A | 0
RL-2022-114703200-APN-DNDRYS#MDP | 30686203324 | B1610CZN | MEDIO AMBIENTE | SOLIDA/SEMISOLIDA | METIL METACRILATO | EPA 600/8-69/046 (suelos); EPA 600/4-79-020 (barros); EPA SW 846 Ch 4 - M | 0
RL-2022-114703200-APN-DNDRYS#MDP | 30686203324 | B1610CZN | MEDIO AMBIENTE | EMISIONES GASEOSAS | METIL METACRILATO | EPA EMC 0018 (40 CFR PART 60 APP A) - M | 0
RL-2022-114703200-APN-DNDRYS#MDP | 30686203324 | B1610CZN | MEDIO AMBIENTE | LIQUIDA | METIL METACRILATO | IRAM 29012-1/ 2/ 3/ 4/ 5/ 9/ 10/ 11/ 14 - M | 0
RL-2022-114703200-APN-DNDRYS#MDP | 30686203324 | B1610CZN | MEDIO AMBIENTE | AIRE | METIL METACRILATO | NIOSH 2537 - A/M | 0
RL-2022-114703200-APN-DNDRYS#MDP | 30686203324 | B1610CZN | MEDIO AMBIENTE | EMISIONES GASEOSAS | METIL PROPIL CETONA (2-PENTANONA) | EPA EMC 0018 (40 CFR PART 60 APP A) - M | 0
RL-2022-114703200-APN-DNDRYS#MDP | 30686203324 | B1610CZN | MEDIO AMBIENTE | AIRE | METIL PROPIL CETONA (2-PENTANONA) | EPA TO-17 - M | 0
RL-2022-114703200-APN-DNDRYS#MDP | 30686203324 | B1610CZN | MEDIO AMBIENTE | AIRE | METIL TERT-BUTIL ETER (MTBE) | ASTM D 3686 - M | 0
RL-2022-114703200-APN-DNDRYS#MDP | 30686203324 | B1610CZN | MEDIO AMBIENTE | AIRE | METIL TERT-BUTIL ETER (MTBE) | ASTM D 3687 - A | 0
RL-2022-114703200-APN-DNDRYS#MDP | 30686203324 | B1610CZN | MEDIO AMBIENTE | EMISIONES GASEOSAS | METIL TERT-BUTIL ETER (MTBE) | EPA 40 CFR-PARTE 60 METODO 18 - A | 0
RL-2022-114703200-APN-DNDRYS#MDP | 30686203324 | B1610CZN | MEDIO AMBIENTE | LIQUIDA | METIL TERT-BUTIL ETER (MTBE) | EPA 5021 A; EPA 8260 B - A | 0
RL-2022-114703200-APN-DNDRYS#MDP | 30686203324 | B1610CZN | MEDIO AMBIENTE | SOLIDA/SEMISOLIDA | METIL TERT-BUTIL ETER (MTBE) | EPA 5021 A; EPA 8260 B - A | 0
RL-2022-114703200-APN-DNDRYS#MDP | 30686203324 | B1610CZN | MEDIO AMBIENTE | LIQUIDA | METIL TERT-BUTIL ETER (MTBE) | EPA 5021/8015 - A | 0
RL-2022-114703200-APN-DNDRYS#MDP | 30686203324 | B1610CZN | MEDIO AMBIENTE | SOLIDA/SEMISOLIDA | METIL TERT-BUTIL ETER (MTBE) | EPA 5021/8015 - A | 0
RL-2022-114703200-APN-DNDRYS#MDP | 30686203324 | B1610CZN | MEDIO AMBIENTE | SOLIDA/SEMISOLIDA | METIL TERT-BUTIL ETER (MTBE) | EPA 600/8-69/046 (suelos); EPA 600/4-79-020 (barros); EPA SW 846 Ch 4 - M | 0
RL-2022-114703200-APN-DNDRYS#MDP | 30686203324 | B1610CZN | MEDIO AMBIENTE | EMISIONES GASEOSAS | METIL TERT-BUTIL ETER (MTBE) | EPA EMC 0018 (40 CFR PART 60 APP A) - M | 0
RL-2022-114703200-APN-DNDRYS#MDP | 30686203324 | B1610CZN | MEDIO AMBIENTE | LIQUIDA | METIL TERT-BUTIL ETER (MTBE) | IRAM 29012-1/ 2/ 3/ 4/ 5/ 9/ 10/ 11/ 14 - M | 0
RL-2022-114703200-APN-DNDRYS#MDP | 30686203324 | B1610CZN | MEDIO AMBIENTE | EMISIONES GASEOSAS | METILCICLOHEXANOL | EPA 1 a 4/NIOSH 1404 - M | 0
RL-2022-114703200-APN-DNDRYS#MDP | 30686203324 | B1610CZN | MEDIO AMBIENTE | AIRE | METILCICLOHEXANOL | NIOSH 1404 - M | 0
RL-2022-114703200-APN-DNDRYS#MDP | 30686203324 | B1610CZN | MEDIO AMBIENTE | EMISIONES GASEOSAS | METIL-N-AMIL CETONA (2-HEPTANONA) | EPA 1 a 4/NIOSH 1301 - M | 0
RL-2022-114703200-APN-DNDRYS#MDP | 30686203324 | B1610CZN | MEDIO AMBIENTE | EMISIONES GASEOSAS | METIL-N-AMIL CETONA (2-HEPTANONA) | EPA 40 CFR-PARTE 60 METODO 18 - A | 0
RL-2022-114703200-APN-DNDRYS#MDP | 30686203324 | B1610CZN | MEDIO AMBIENTE | AIRE | METIL-N-AMIL CETONA (2-HEPTANONA) | NIOSH 1301 - M | 0
RL-2022-114703200-APN-DNDRYS#MDP | 30686203324 | B1610CZN | MEDIO AMBIENTE | SOLIDA/SEMISOLIDA | METOXICLORO (SOBRE LIXIVIADO) | EPA SW 846 Capitulo 9 - M | 0
RL-2022-114703200-APN-DNDRYS#MDP | 30686203324 | B1610CZN | MEDIO AMBIENTE | AIRE | METOXICLORO (1,1,1-TRICLORO-2,2-BIS(4-METOXIFENIL) ETANO) | ASTM D 4861 - M | 0
RL-2022-114703200-APN-DNDRYS#MDP | 30686203324 | B1610CZN | MEDIO AMBIENTE | SOLIDA/SEMISOLIDA | METOXICLORO (1,1,1-TRICLORO-2,2-BIS(4-METOXIFENIL) ETANO) | EPA 600/8-69/046 (suelos); EPA 600/4-79-020 (barros); EPA SW 846 Ch 4 - M | 0
RL-2022-114703200-APN-DNDRYS#MDP | 30686203324 | B1610CZN | MEDIO AMBIENTE | LIQUIDA | METOXICLORO (1,1,1-TRICLORO-2,2-BIS(4-METOXIFENIL) ETANO) | IRAM 29012-1/ 2/ 3/ 4/ 5/ 9/ 10/ 11/ 14 - M | 0
RL-2022-114703200-APN-DNDRYS#MDP | 30686203324 | B1610CZN | MEDIO AMBIENTE | LIQUIDA | MIREX | IRAM 29012-1/ 2/ 3/ 4/ 5/ 6/ 9/ 10/ 11/ 15 - M | 0
RL-2022-114703200-APN-DNDRYS#MDP | 30686203324 | B1610CZN | MEDIO AMBIENTE | EMISIONES GASEOSAS | MOLIBDENO | EPA 5 - M | 0
RL-2022-114703200-APN-DNDRYS#MDP | 30686203324 | B1610CZN | MEDIO AMBIENTE | SOLIDA/SEMISOLIDA | MOLIBDENO | EPA 600/8-69/046 (suelos); EPA 600/4-79-020 (barros); EPA SW 846 Ch 4 - M | 0
RL-2022-114703200-APN-DNDRYS#MDP | 30686203324 | B1610CZN | MEDIO AMBIENTE | AIRE | MOLIBDENO | EPA IO 2.1 - M | 0
RL-2022-114703200-APN-DNDRYS#MDP | 30686203324 | B1610CZN | MEDIO AMBIENTE | LIQUIDA | MOLIBDENO | IRAM 29012-1/ 2/ 3/ 4/ 5/ 9/ 10/ 11/ 14 - M | 0
RL-2022-114703200-APN-DNDRYS#MDP | 30686203324 | B1610CZN | MEDIO AMBIENTE | AIRE | MOLIBDENO | OSHA ID121 - M | 0
RL-2022-114703200-APN-DNDRYS#MDP | 30686203324 | B1610CZN | MEDIO AMBIENTE | LIQUIDA | MONOCROTOFOS | IRAM 29012-1/ 2/ 3/ 4/ 5/ 6/ 9/ 10/ 11/ 15 - M | 0
RL-2022-114703200-APN-DNDRYS#MDP | 30686203324 | B1610CZN | MEDIO AMBIENTE | EMISIONES GASEOSAS | MONOMETIL ETER | EPA EMC 0018 (40 CFR PART 60 APP A) - M | 0
RL-2022-114703200-APN-DNDRYS#MDP | 30686203324 | B1610CZN | MEDIO AMBIENTE | EMISIONES GASEOSAS | MONOXIDO DE CARBONO | EPA CTM 30 - A/M | 0
RL-2022-114703200-APN-DNDRYS#MDP | 30686203324 | B1610CZN | MEDIO AMBIENTE | AIRE | MONOXIDO DE CARBONO | NIOSH 6604 - A/M | 0
RL-2022-114703200-APN-DNDRYS#MDP | 30686203324 | B1610CZN | MEDIO AMBIENTE | AIRE | MONOXIDO DE CARBONO | OSHA ID210 - M | 0
RL-2022-114703200-APN-DNDRYS#MDP | 30686203324 | B1610CZN | MEDIO AMBIENTE | AIRE | M-XILENO (1,3-DIMETILBENCENO) | ASTM D 3686 - M | 0
RL-2022-114703200-APN-DNDRYS#MDP | 30686203324 | B1610CZN | MEDIO AMBIENTE | AIRE | M-XILENO (1,3-DIMETILBENCENO) | ASTM D 3687 - A | 0
RL-2022-114703200-APN-DNDRYS#MDP | 30686203324 | B1610CZN | MEDIO AMBIENTE | EMISIONES GASEOSAS | M-XILENO (1,3-DIMETILBENCENO) | EPA 40 CFR-PARTE 60 METODO 18 - A | 0
RL-2022-114703200-APN-DNDRYS#MDP | 30686203324 | B1610CZN | MEDIO AMBIENTE | LIQUIDA | M-XILENO (1,3-DIMETILBENCENO) | EPA 5021 A; EPA 8260 B - A | 0
RL-2022-114703200-APN-DNDRYS#MDP | 30686203324 | B1610CZN | MEDIO AMBIENTE | SOLIDA/SEMISOLIDA | M-XILENO (1,3-DIMETILBENCENO) | EPA 5021 A; EPA 8260 B - A | 0
RL-2022-114703200-APN-DNDRYS#MDP | 30686203324 | B1610CZN | MEDIO AMBIENTE | LIQUIDA | M-XILENO (1,3-DIMETILBENCENO) | EPA 5021/8015 - A | 0
RL-2022-114703200-APN-DNDRYS#MDP | 30686203324 | B1610CZN | MEDIO AMBIENTE | SOLIDA/SEMISOLIDA | M-XILENO (1,3-DIMETILBENCENO) | EPA 5021/8015 - A | 0
RL-2022-114703200-APN-DNDRYS#MDP | 30686203324 | B1610CZN | MEDIO AMBIENTE | SOLIDA/SEMISOLIDA | M-XILENO (1,3-DIMETILBENCENO) | EPA 600/8-69/046 (suelos); EPA 600/4-79-020 (barros); EPA SW 846 Ch 4 - M | 0
RL-2022-114703200-APN-DNDRYS#MDP | 30686203324 | B1610CZN | MEDIO AMBIENTE | EMISIONES GASEOSAS | M-XILENO (1,3-DIMETILBENCENO) | EPA EMC 0018 (40 CFR PART 60 APP A) - M | 0
RL-2022-114703200-APN-DNDRYS#MDP | 30686203324 | B1610CZN | MEDIO AMBIENTE | AIRE | M-XILENO (1,3-DIMETILBENCENO) | EPA TO-17 - M | 0
RL-2022-114703200-APN-DNDRYS#MDP | 30686203324 | B1610CZN | MEDIO AMBIENTE | LIQUIDA | M-XILENO (1,3-DIMETILBENCENO) | IRAM 29012-1/ 2/ 3/ 4/ 5/ 6/ 9/ 10/ 11/ 15 - M | 0
RL-2022-114703200-APN-DNDRYS#MDP | 30686203324 | B1610CZN | MEDIO AMBIENTE | AIRE | M-XILENO (1,3-DIMETILBENCENO) | NIOSH 1501 - A/M | 0
RL-2022-114703200-APN-DNDRYS#MDP | 30686203324 | B1610CZN | MEDIO AMBIENTE | EMISIONES GASEOSAS | N,N-DIMETILANILINA (N,N-DIMETILBENCENOAMINA) | EPA EMC 0018 (40 CFR PART 60 APP A) - M | 0
RL-2022-114703200-APN-DNDRYS#MDP | 30686203324 | B1610CZN | MEDIO AMBIENTE | AIRE | NAFTALENO | ASTM D 3686 - M | 0
RL-2022-114703200-APN-DNDRYS#MDP | 30686203324 | B1610CZN | MEDIO AMBIENTE | AIRE | NAFTALENO | ASTM D 3687 - A | 0
RL-2022-114703200-APN-DNDRYS#MDP | 30686203324 | B1610CZN | MEDIO AMBIENTE | EMISIONES GASEOSAS | NAFTALENO | EPA 40 CFR-PARTE 60 METODO 18 - A | 0
RL-2022-114703200-APN-DNDRYS#MDP | 30686203324 | B1610CZN | MEDIO AMBIENTE | LIQUIDA | NAFTALENO | EPA 5021 A; EPA 8260 B - A | 0
RL-2022-114703200-APN-DNDRYS#MDP | 30686203324 | B1610CZN | MEDIO AMBIENTE | SOLIDA/SEMISOLIDA | NAFTALENO | EPA 5021 A; EPA 8260 B - A | 0
RL-2022-114703200-APN-DNDRYS#MDP | 30686203324 | B1610CZN | MEDIO AMBIENTE | SOLIDA/SEMISOLIDA | NAFTALENO | EPA 600/8-69/046 (suelos); EPA 600/4-79-020 (barros); EPA SW 846 Ch 4 - M | 0
RL-2022-114703200-APN-DNDRYS#MDP | 30686203324 | B1610CZN | MEDIO AMBIENTE | LIQUIDA | NAFTALENO | EPA 8100 (SW 846 - CH 4.3.1) - A | 0
RL-2022-114703200-APN-DNDRYS#MDP | 30686203324 | B1610CZN | MEDIO AMBIENTE | EMISIONES GASEOSAS | NAFTALENO | EPA EMC 0018 (40 CFR PART 60 APP A) - M | 0
RL-2022-114703200-APN-DNDRYS#MDP | 30686203324 | B1610CZN | MEDIO AMBIENTE | LIQUIDA | NAFTALENO | IRAM 29012-1/ 2/ 3/ 4/ 5/ 9/ 10/ 11/ 14 - M | 0
RL-2022-114703200-APN-DNDRYS#MDP | 30686203324 | B1610CZN | MEDIO AMBIENTE | AIRE | NAFTALENO | NIOSH 5506 - M | 0
RL-2022-114703200-APN-DNDRYS#MDP | 30686203324 | B1610CZN | MEDIO AMBIENTE | AIRE | NAFTALENO | NIOSH 5515 - A/M | 0
RL-2022-114703200-APN-DNDRYS#MDP | 30686203324 | B1610CZN | MEDIO AMBIENTE | SOLIDA/SEMISOLIDA | NAFTALENO EN LIXIVIADO | EPA SW 846 Capitulo 9 - M | 0
RL-2022-114703200-APN-DNDRYS#MDP | 30686203324 | B1610CZN | MEDIO AMBIENTE | LIQUIDA | NALED | IRAM 29012-1/ 2/ 3/ 4/ 5/ 6/ 9/ 10/ 11/ 15 - M | 0
RL-2022-114703200-APN-DNDRYS#MDP | 30686203324 | B1610CZN | MEDIO AMBIENTE | AIRE | N-AMIL ACETATO (ACETATO DE PENTILO) | ASTM D 3686 - M | 0
RL-2022-114703200-APN-DNDRYS#MDP | 30686203324 | B1610CZN | MEDIO AMBIENTE | AIRE | N-AMIL ACETATO (ACETATO DE PENTILO) | ASTM D 3687 - A | 0
RL-2022-114703200-APN-DNDRYS#MDP | 30686203324 | B1610CZN | MEDIO AMBIENTE | LIQUIDA | N-AMIL ACETATO (ACETATO DE PENTILO) | EPA 5021 A; EPA 8260 B - A | 0
RL-2022-114703200-APN-DNDRYS#MDP | 30686203324 | B1610CZN | MEDIO AMBIENTE | SOLIDA/SEMISOLIDA | N-AMIL ACETATO (ACETATO DE PENTILO) | EPA 5021; EPA 8260 B - A | 0
RL-2022-114703200-APN-DNDRYS#MDP | 30686203324 | B1610CZN | MEDIO AMBIENTE | SOLIDA/SEMISOLIDA | N-AMIL ACETATO (ACETATO DE PENTILO) | EPA 600/8-69/046 (suelos); EPA 600/4-79-020 (barros); EPA SW 846 Ch 4 - M | 0
RL-2022-114703200-APN-DNDRYS#MDP | 30686203324 | B1610CZN | MEDIO AMBIENTE | EMISIONES GASEOSAS | N-AMIL ACETATO (ACETATO DE PENTILO) | EPA EMC 0018 (40 CFR PART 60 APP A) - M | 0
RL-2022-114703200-APN-DNDRYS#MDP | 30686203324 | B1610CZN | MEDIO AMBIENTE | AIRE | N-AMIL ACETATO (ACETATO DE PENTILO) | EPA TO-17 - M | 0
RL-2022-114703200-APN-DNDRYS#MDP | 30686203324 | B1610CZN | MEDIO AMBIENTE | LIQUIDA | N-AMIL ACETATO (ACETATO DE PENTILO) | IRAM 29012-1/ 2/ 3/ 4/ 5/ 9/ 10/ 11/ 14 - M | 0
RL-2022-114703200-APN-DNDRYS#MDP | 30686203324 | B1610CZN | MEDIO AMBIENTE | AIRE | N-AMIL ACETATO (ACETATO DE PENTILO) | NIOSH 1450 - A/M | 0
RL-2022-114703200-APN-DNDRYS#MDP | 30686203324 | B1610CZN | MEDIO AMBIENTE | EMISIONES GASEOSAS | N-AMIL ACETATO (ACETATO DE PENTILO) | NIOSH 1450 (Adaptada a EPA18) - A | 0
RL-2022-114703200-APN-DNDRYS#MDP | 30686203324 | B1610CZN | MEDIO AMBIENTE | AIRE | N-BUTILBENCENO | ASTM D 3686 - M | 0
RL-2022-114703200-APN-DNDRYS#MDP | 30686203324 | B1610CZN | MEDIO AMBIENTE | AIRE | N-BUTILBENCENO | ASTM D 3687 - A | 0
RL-2022-114703200-APN-DNDRYS#MDP | 30686203324 | B1610CZN | MEDIO AMBIENTE | EMISIONES GASEOSAS | N-BUTILBENCENO | EPA 40 CFR-PARTE 60 METODO 18 - A | 0
RL-2022-114703200-APN-DNDRYS#MDP | 30686203324 | B1610CZN | MEDIO AMBIENTE | LIQUIDA | N-BUTILBENCENO | EPA 5021 A; EPA 8260 B - A | 0
RL-2022-114703200-APN-DNDRYS#MDP | 30686203324 | B1610CZN | MEDIO AMBIENTE | SOLIDA/SEMISOLIDA | N-BUTILBENCENO | EPA 5021 A; EPA 8260 B - A | 0
RL-2022-114703200-APN-DNDRYS#MDP | 30686203324 | B1610CZN | MEDIO AMBIENTE | SOLIDA/SEMISOLIDA | N-BUTILBENCENO | EPA 600/8-69/046 (suelos); EPA 600/4-79-020 (barros); EPA SW 846 Ch 4 - M | 0
RL-2022-114703200-APN-DNDRYS#MDP | 30686203324 | B1610CZN | MEDIO AMBIENTE | EMISIONES GASEOSAS | N-BUTILBENCENO | EPA EMC 0018 (40 CFR PART 60 APP A) - M | 0
RL-2022-114703200-APN-DNDRYS#MDP | 30686203324 | B1610CZN | MEDIO AMBIENTE | LIQUIDA | N-BUTILBENCENO | IRAM 29012-1/ 2/ 3/ 4/ 5/ 6/ 9/ 10/ 11/ 15 - M | 0
RL-2022-114703200-APN-DNDRYS#MDP | 30686203324 | B1610CZN | MEDIO AMBIENTE | AIRE | N-BUTILBENCENO | NIOSH 1501 - M | 0
RL-2022-114703200-APN-DNDRYS#MDP | 30686203324 | B1610CZN | MEDIO AMBIENTE | EMISIONES GASEOSAS | N-BUTILMERCAPTANO | EPA EMC 0018 (40 CFR PART 60 APP A) - M | 0
RL-2022-114703200-APN-DNDRYS#MDP | 30686203324 | B1610CZN | MEDIO AMBIENTE | AIRE | N-BUTILMERCAPTANO | NIOSH 2542 - M | 0
RL-2022-114703200-APN-DNDRYS#MDP | 30686203324 | B1610CZN | MEDIO AMBIENTE | EMISIONES GASEOSAS | N-DECANO | EPA 40 CFR-PARTE 60 METODO 18 - A | 0
RL-2022-114703200-APN-DNDRYS#MDP | 30686203324 | B1610CZN | MEDIO AMBIENTE | LIQUIDA | N-DECANO | EPA 5021 A; EPA 8260 B - A | 0
RL-2022-114703200-APN-DNDRYS#MDP | 30686203324 | B1610CZN | MEDIO AMBIENTE | SOLIDA/SEMISOLIDA | N-DECANO | EPA 5021 A; EPA 8260 B - A | 0
RL-2022-114703200-APN-DNDRYS#MDP | 30686203324 | B1610CZN | MEDIO AMBIENTE | SOLIDA/SEMISOLIDA | N-DECANO | EPA 600/8-69/046 (suelos); EPA 600/4-79-020 (barros); EPA SW 846 Ch 4 - M | 0
RL-2022-114703200-APN-DNDRYS#MDP | 30686203324 | B1610CZN | MEDIO AMBIENTE | EMISIONES GASEOSAS | N-DECANO | EPA EMC 0018 (40 CFR PART 60 APP A) - M | 0
RL-2022-114703200-APN-DNDRYS#MDP | 30686203324 | B1610CZN | MEDIO AMBIENTE | AIRE | N-DECANO | EPA TO-17 - M | 0
RL-2022-114703200-APN-DNDRYS#MDP | 30686203324 | B1610CZN | MEDIO AMBIENTE | LIQUIDA | N-DECANO | IRAM 29012-1/ 2/ 3/ 4/ 5/ 9/ 10/ 11/ 14 - M | 0
RL-2022-114703200-APN-DNDRYS#MDP | 30686203324 | B1610CZN | MEDIO AMBIENTE | AIRE | N-DECANO | NIOSH 1500 - A | 0
RL-2022-114703200-APN-DNDRYS#MDP | 30686203324 | B1610CZN | MEDIO AMBIENTE | EMISIONES GASEOSAS | N-DODECANO | EPA 40 CFR-PARTE 60 METODO 18 - A | 0
RL-2022-114703200-APN-DNDRYS#MDP | 30686203324 | B1610CZN | MEDIO AMBIENTE | LIQUIDA | N-DODECANO | EPA 5021 A; EPA 8260 B - A | 0
RL-2022-114703200-APN-DNDRYS#MDP | 30686203324 | B1610CZN | MEDIO AMBIENTE | SOLIDA/SEMISOLIDA | N-DODECANO | EPA 5021 A; EPA 8260 B - A | 0
RL-2022-114703200-APN-DNDRYS#MDP | 30686203324 | B1610CZN | MEDIO AMBIENTE | SOLIDA/SEMISOLIDA | N-DODECANO | EPA 600/8-69/046 (suelos); EPA 600/4-79-020 (barros); EPA SW 846 Ch 4 - M | 0
RL-2022-114703200-APN-DNDRYS#MDP | 30686203324 | B1610CZN | MEDIO AMBIENTE | EMISIONES GASEOSAS | N-DODECANO | EPA EMC 0018 (40 CFR PART 60 APP A) - M | 0
RL-2022-114703200-APN-DNDRYS#MDP | 30686203324 | B1610CZN | MEDIO AMBIENTE | AIRE | N-DODECANO | EPA TO-17 - M | 0
RL-2022-114703200-APN-DNDRYS#MDP | 30686203324 | B1610CZN | MEDIO AMBIENTE | LIQUIDA | N-DODECANO | IRAM 29012-1/ 2/ 3/ 4/ 5/ 9/ 10/ 11/ 14 - M | 0
RL-2022-114703200-APN-DNDRYS#MDP | 30686203324 | B1610CZN | MEDIO AMBIENTE | AIRE | N-DODECANO | NIOSH 1500 - A | 0
RL-2022-114703200-APN-DNDRYS#MDP | 30686203324 | B1610CZN | MEDIO AMBIENTE | EMISIONES GASEOSAS | N-HEPTANO | EPA 40 CFR-PARTE 60 METODO 18 - A | 0
RL-2022-114703200-APN-DNDRYS#MDP | 30686203324 | B1610CZN | MEDIO AMBIENTE | LIQUIDA | N-HEPTANO | EPA 5021; EPA 8260 B - A | 0
RL-2022-114703200-APN-DNDRYS#MDP | 30686203324 | B1610CZN | MEDIO AMBIENTE | SOLIDA/SEMISOLIDA | N-HEPTANO | EPA 5021; EPA 8260 B - A | 0
RL-2022-114703200-APN-DNDRYS#MDP | 30686203324 | B1610CZN | MEDIO AMBIENTE | SOLIDA/SEMISOLIDA | N-HEPTANO | EPA 600/8-69/046 (suelos); EPA 600/4-79-020 (barros); EPA SW 846 Ch 4 - M | 0
RL-2022-114703200-APN-DNDRYS#MDP | 30686203324 | B1610CZN | MEDIO AMBIENTE | EMISIONES GASEOSAS | N-HEPTANO | EPA EMC 0018 (40 CFR PART 60 APP A) - M | 0
RL-2022-114703200-APN-DNDRYS#MDP | 30686203324 | B1610CZN | MEDIO AMBIENTE | AIRE | N-HEPTANO | EPA TO-17 - M | 0
RL-2022-114703200-APN-DNDRYS#MDP | 30686203324 | B1610CZN | MEDIO AMBIENTE | LIQUIDA | N-HEPTANO | IRAM 29012-1/ 2/ 3/ 4/ 5/ 9/ 10/ 11/ 14 - M | 0
RL-2022-114703200-APN-DNDRYS#MDP | 30686203324 | B1610CZN | MEDIO AMBIENTE | AIRE | N-HEPTANO | NIOSH 1500 - A | 0
RL-2022-114703200-APN-DNDRYS#MDP | 30686203324 | B1610CZN | MEDIO AMBIENTE | EMISIONES GASEOSAS | N-HEXANO | EPA 40 CFR-PARTE 60 METODO 18 - A | 0
RL-2022-114703200-APN-DNDRYS#MDP | 30686203324 | B1610CZN | MEDIO AMBIENTE | LIQUIDA | N-HEXANO | EPA 5021; EPA 8260 B - A | 0
RL-2022-114703200-APN-DNDRYS#MDP | 30686203324 | B1610CZN | MEDIO AMBIENTE | SOLIDA/SEMISOLIDA | N-HEXANO | EPA 5021; EPA 8260 B - A | 0
RL-2022-114703200-APN-DNDRYS#MDP | 30686203324 | B1610CZN | MEDIO AMBIENTE | SOLIDA/SEMISOLIDA | N-HEXANO | EPA 600/8-69/046 (suelos); EPA 600/4-79-020 (barros); EPA SW 846 Ch 4 - M | 0
RL-2022-114703200-APN-DNDRYS#MDP | 30686203324 | B1610CZN | MEDIO AMBIENTE | EMISIONES GASEOSAS | N-HEXANO | EPA EMC 0018 (40 CFR PART 60 APP A) - M | 0
RL-2022-114703200-APN-DNDRYS#MDP | 30686203324 | B1610CZN | MEDIO AMBIENTE | AIRE | N-HEXANO | EPA TO-17 - M | 0
RL-2022-114703200-APN-DNDRYS#MDP | 30686203324 | B1610CZN | MEDIO AMBIENTE | LIQUIDA | N-HEXANO | IRAM 29012-1/ 2/ 3/ 4/ 5/ 9/ 10/ 11/ 14 - M | 0
RL-2022-114703200-APN-DNDRYS#MDP | 30686203324 | B1610CZN | MEDIO AMBIENTE | AIRE | N-HEXANO | NIOSH 1500 - A | 0
RL-2022-114703200-APN-DNDRYS#MDP | 30686203324 | B1610CZN | MEDIO AMBIENTE | EMISIONES GASEOSAS | NIEBLAS ACIDAS | EPA 1 a 4 /NIOSH 7903 - M | 0
RL-2022-114703200-APN-DNDRYS#MDP | 30686203324 | B1610CZN | MEDIO AMBIENTE | AIRE | NIEBLAS ACIDAS | NIOSH 7903 - M | 0
RL-2022-114703200-APN-DNDRYS#MDP | 30686203324 | B1610CZN | MEDIO AMBIENTE | EMISIONES GASEOSAS | NIEBLAS ALCALINAS | EPA 1 a 4 / NIOSH 7401 - A/M | 0
RL-2022-114703200-APN-DNDRYS#MDP | 30686203324 | B1610CZN | MEDIO AMBIENTE | AIRE | NIEBLAS ALCALINAS | NIOSH 7401 - A/M | 0
RL-2022-114703200-APN-DNDRYS#MDP | 30686203324 | B1610CZN | MEDIO AMBIENTE | EMISIONES GASEOSAS | NIEBLAS DE ACEITE MINERAL | EPA 1 a 4/NIOSH 5026 - M | 0
RL-2022-114703200-APN-DNDRYS#MDP | 30686203324 | B1610CZN | MEDIO AMBIENTE | AIRE | NIEBLAS DE ACEITE MINERAL | NIOSH 5026 - M | 0
RL-2022-114703200-APN-DNDRYS#MDP | 30686203324 | B1610CZN | MEDIO AMBIENTE | EMISIONES GASEOSAS | NIQUEL TOTAL | EPA 29 - M | 0
RL-2022-114703200-APN-DNDRYS#MDP | 30686203324 | B1610CZN | MEDIO AMBIENTE | SOLIDA/SEMISOLIDA | NIQUEL TOTAL | EPA 600/8-69/046 (suelos); EPA 600/4-79-020 (barros); EPA SW 846 Ch 4 - M | 0
RL-2022-114703200-APN-DNDRYS#MDP | 30686203324 | B1610CZN | MEDIO AMBIENTE | AIRE | NIQUEL TOTAL | EPA IO 2.1 - M | 0
RL-2022-114703200-APN-DNDRYS#MDP | 30686203324 | B1610CZN | MEDIO AMBIENTE | LIQUIDA | NIQUEL TOTAL | IRAM 29012-1/ 2/ 3/ 4/ 5/ 9/ 10/ 11/ 14 - M | 0
RL-2022-114703200-APN-DNDRYS#MDP | 30686203324 | B1610CZN | MEDIO AMBIENTE | AIRE | NIQUEL TOTAL | OSHA ID121 - M | 0
RL-2022-114703200-APN-DNDRYS#MDP | 30686203324 | B1610CZN | MEDIO AMBIENTE | SOLIDA/SEMISOLIDA | NIQUEL(SOBRE LIXIVIADO) | EPA SW 846 Capitulo 9 - M | 0
RL-2022-114703200-APN-DNDRYS#MDP | 30686203324 | B1610CZN | MEDIO AMBIENTE | SOLIDA/SEMISOLIDA | NITRATOS | EPA 1310 / SM 4500 NO3 B - A | 0
RL-2022-114703200-APN-DNDRYS#MDP | 30686203324 | B1610CZN | MEDIO AMBIENTE | SOLIDA/SEMISOLIDA | NITRATOS | EPA 600/8-69/046 (suelos); EPA 600/4-79-020 (barros); EPA SW 846 Ch 4 - M | 0
RL-2022-114703200-APN-DNDRYS#MDP | 30686203324 | B1610CZN | MEDIO AMBIENTE | LIQUIDA | NITRATOS | IRAM 29012-1/ 2/ 3/ 4/ 5/ 9/ 10/ 11/ 14 - M | 0
RL-2022-114703200-APN-DNDRYS#MDP | 30686203324 | B1610CZN | MEDIO AMBIENTE | AGUAS DE CONSUMO Y AGUAS SUBTERRaNEAS | DETERMINACION DE NITRATOS | SM 4500 NO3 B- 23rd Edition, 2017 - Sede: A-Analisis | 1
RL-2022-114703200-APN-DNDRYS#MDP | 30686203324 | B1610CZN | MEDIO AMBIENTE | LIQUIDA | NITRATOS | SM 4500 NO3 B- 23rd Edition - A | 0
RL-2022-114703200-APN-DNDRYS#MDP | 30686203324 | B1610CZN | MEDIO AMBIENTE | SOLIDA/SEMISOLIDA | NITRITOS | EPA 1310 / SM 4500 NO2 B - A | 0
RL-2022-114703200-APN-DNDRYS#MDP | 30686203324 | B1610CZN | MEDIO AMBIENTE | SOLIDA/SEMISOLIDA | NITRITOS | EPA 600/8-69/046 (suelos); EPA 600/4-79-020 (barros); EPA SW 846 Ch 4 - M | 0
RL-2022-114703200-APN-DNDRYS#MDP | 30686203324 | B1610CZN | MEDIO AMBIENTE | LIQUIDA | NITRITOS | IRAM 29012-1/ 2/ 3/ 4/ 5/ 9/ 10/ 11/ 14 - M | 0
RL-2022-114703200-APN-DNDRYS#MDP | 30686203324 | B1610CZN | MEDIO AMBIENTE | LIQUIDA | NITRITOS | SM 4500 NO2- B - A | 0
RL-2022-114703200-APN-DNDRYS#MDP | 30686203324 | B1610CZN | MEDIO AMBIENTE | LIQUIDA | NITRITOS | SM 4500 NO2~ B - STANDARD METHODS 20TH ED. - A | 0
RL-2022-114703200-APN-DNDRYS#MDP | 30686203324 | B1610CZN | MEDIO AMBIENTE | AIRE | NITROBENCENO | ASTM D 3686 - M | 0
RL-2022-114703200-APN-DNDRYS#MDP | 30686203324 | B1610CZN | MEDIO AMBIENTE | AIRE | NITROBENCENO | ASTM D 3687 - A | 0
RL-2022-114703200-APN-DNDRYS#MDP | 30686203324 | B1610CZN | MEDIO AMBIENTE | EMISIONES GASEOSAS | NITROBENCENO | EPA 40 CFR-PARTE 60 METODO 18 - A | 0
RL-2022-114703200-APN-DNDRYS#MDP | 30686203324 | B1610CZN | MEDIO AMBIENTE | LIQUIDA | NITROBENCENO | EPA 5021 A; EPA 8260 B - A | 0
RL-2022-114703200-APN-DNDRYS#MDP | 30686203324 | B1610CZN | MEDIO AMBIENTE | SOLIDA/SEMISOLIDA | NITROBENCENO | EPA 5021 A; EPA 8260 B - A | 0
RL-2022-114703200-APN-DNDRYS#MDP | 30686203324 | B1610CZN | MEDIO AMBIENTE | SOLIDA/SEMISOLIDA | NITROBENCENO | EPA 600/8-69/046 (suelos); EPA 600/4-79-020 (barros); EPA SW 846 Ch 4 - M | 0
RL-2022-114703200-APN-DNDRYS#MDP | 30686203324 | B1610CZN | MEDIO AMBIENTE | EMISIONES GASEOSAS | NITROBENCENO | EPA EMC 0018 (40 CFR PART 60 APP A) - M | 0
RL-2022-114703200-APN-DNDRYS#MDP | 30686203324 | B1610CZN | MEDIO AMBIENTE | LIQUIDA | NITROBENCENO | IRAM 29012-1/ 2/ 3/ 4/ 5/ 6/ 9/ 10/ 11/ 15 - M | 0
RL-2022-114703200-APN-DNDRYS#MDP | 30686203324 | B1610CZN | MEDIO AMBIENTE | AIRE | NITROBENCENO | NIOSH 2017 - A/M | 0
RL-2022-114703200-APN-DNDRYS#MDP | 30686203324 | B1610CZN | MEDIO AMBIENTE | SOLIDA/SEMISOLIDA | NITRoGENO AMONIACAL | EPA 1310 / SM 4500 NH3 - A | 0
RL-2022-114703200-APN-DNDRYS#MDP | 30686203324 | B1610CZN | MEDIO AMBIENTE | SOLIDA/SEMISOLIDA | NITRoGENO AMONIACAL | EPA 600/8-69/046 (suelos); EPA 600/4-79-020 (barros); EPA SW 846 Ch 4 - M | 0
RL-2022-114703200-APN-DNDRYS#MDP | 30686203324 | B1610CZN | MEDIO AMBIENTE | LIQUIDA | NITRoGENO AMONIACAL | IRAM 29012-1/ 2/ 3/ 4/ 5/ 9/ 10/ 11/ 14 - M | 0
RL-2022-114703200-APN-DNDRYS#MDP | 30686203324 | B1610CZN | MEDIO AMBIENTE | LIQUIDA | NITRoGENO AMONIACAL | SM 4500 NH3 F - A | 0
RL-2022-114703200-APN-DNDRYS#MDP | 30686203324 | B1610CZN | MEDIO AMBIENTE | LIQUIDA | NITRoGENO AMONIACAL | SM 4500 NH3 F - STANDARD METHODS 20TH ED. - A | 0
RL-2022-114703200-APN-DNDRYS#MDP | 30686203324 | B1610CZN | MEDIO AMBIENTE | SOLIDA/SEMISOLIDA | NITROGENO ORGANICO | EPA 1310 / SM 4500 N - A | 0
RL-2022-114703200-APN-DNDRYS#MDP | 30686203324 | B1610CZN | MEDIO AMBIENTE | SOLIDA/SEMISOLIDA | NITROGENO ORGANICO | EPA 600/8-69/046 (suelos); EPA 600/4-79-020 (barros); EPA SW 846 Ch 4 - M | 0
RL-2022-114703200-APN-DNDRYS#MDP | 30686203324 | B1610CZN | MEDIO AMBIENTE | LIQUIDA | NITROGENO ORGANICO | IRAM 29012-1/ 2/ 3/ 4/ 5/ 9/ 10/ 11/ 14 - M | 0
RL-2022-114703200-APN-DNDRYS#MDP | 30686203324 | B1610CZN | MEDIO AMBIENTE | LIQUIDA | NITROGENO ORGANICO | SM 4500 NORG B - STANDARD METHODS 20TH ED - A | 0
RL-2022-114703200-APN-DNDRYS#MDP | 30686203324 | B1610CZN | MEDIO AMBIENTE | LIQUIDA | NITROGENO ORGANICO | SM 4500 NORG B - STANDARD METHODS 20TH ED. - A | 0
RL-2022-114703200-APN-DNDRYS#MDP | 30686203324 | B1610CZN | MEDIO AMBIENTE | SOLIDA/SEMISOLIDA | NITROGENO TOTAL | EPA 600/8-69/046 (suelos); EPA 600/4-79-020 (barros); EPA SW 846 Ch 4 - M | 0
RL-2022-114703200-APN-DNDRYS#MDP | 30686203324 | B1610CZN | MEDIO AMBIENTE | LIQUIDA | NITROGENO TOTAL | IRAM 29012-1/ 2/ 3/ 4/ 5/ 9/ 10/ 11/ 14 - M | 0
RL-2022-114703200-APN-DNDRYS#MDP | 30686203324 | B1610CZN | MEDIO AMBIENTE | LIQUIDA | NITROGENO TOTAL | SM 4500 - Norg B - A | 0
RL-2022-114703200-APN-DNDRYS#MDP | 30686203324 | B1610CZN | MEDIO AMBIENTE | LIQUIDA | NITROGENO TOTAL | SM 4500 Norg B - A | 0
RL-2022-114703200-APN-DNDRYS#MDP | 30686203324 | B1610CZN | MEDIO AMBIENTE | AIRE | NITROTOLUENO | NIOSH 2005 - M | 0
RL-2022-114703200-APN-DNDRYS#MDP | 30686203324 | B1610CZN | MEDIO AMBIENTE | SOLIDA/SEMISOLIDA | NIVEL DE ESTABILIZACIoN | EPA 600/8-69/046 (suelos); EPA 600/4-79-020 (barros); EPA SW 846 Ch 4 - M | 0
RL-2022-114703200-APN-DNDRYS#MDP | 30686203324 | B1610CZN | MEDIO AMBIENTE | LIQUIDA | NIVEL FREaTICO (DINaMICO) | IRAM 29012-1/ 2/ 3/ 4/ 5/ 6/ 9/ 10/ 11/ 15 - M | 0
RL-2022-114703200-APN-DNDRYS#MDP | 30686203324 | B1610CZN | MEDIO AMBIENTE | LIQUIDA | NIVEL FREaTICO (DINaMICO) | Sonda Piezometrica - A | 0
RL-2022-114703200-APN-DNDRYS#MDP | 30686203324 | B1610CZN | MEDIO AMBIENTE | LIQUIDA | NIVEL FREaTICO (ESTaTICO) | IRAM 29012-1/ 2/ 3/ 4/ 5/ 6/ 9/ 10/ 11/ 15 - M | 0
RL-2022-114703200-APN-DNDRYS#MDP | 30686203324 | B1610CZN | MEDIO AMBIENTE | LIQUIDA | NIVEL FREaTICO (ESTaTICO) | Sonda Piezometrica - A | 0
RL-2022-114703200-APN-DNDRYS#MDP | 30686203324 | B1610CZN | MEDIO AMBIENTE | EMISIONES GASEOSAS | N-NONANO | EPA 40 CFR-PARTE 60 METODO 18 - A | 0
RL-2022-114703200-APN-DNDRYS#MDP | 30686203324 | B1610CZN | MEDIO AMBIENTE | LIQUIDA | N-NONANO | EPA 5021; EPA 8260 B - A | 0
RL-2022-114703200-APN-DNDRYS#MDP | 30686203324 | B1610CZN | MEDIO AMBIENTE | SOLIDA/SEMISOLIDA | N-NONANO | EPA 5021; EPA 8260 B - A | 0
RL-2022-114703200-APN-DNDRYS#MDP | 30686203324 | B1610CZN | MEDIO AMBIENTE | SOLIDA/SEMISOLIDA | N-NONANO | EPA 600/8-69/046 (suelos); EPA 600/4-79-020 (barros); EPA SW 846 Ch 4 - M | 0
RL-2022-114703200-APN-DNDRYS#MDP | 30686203324 | B1610CZN | MEDIO AMBIENTE | EMISIONES GASEOSAS | N-NONANO | EPA EMC 0018 (40 CFR PART 60 APP A) - M | 0
RL-2022-114703200-APN-DNDRYS#MDP | 30686203324 | B1610CZN | MEDIO AMBIENTE | AIRE | N-NONANO | EPA TO-17 - M | 0
RL-2022-114703200-APN-DNDRYS#MDP | 30686203324 | B1610CZN | MEDIO AMBIENTE | LIQUIDA | N-NONANO | IRAM 29012-1/ 2/ 3/ 4/ 5/ 9/ 10/ 11/ 14 - M | 0
RL-2022-114703200-APN-DNDRYS#MDP | 30686203324 | B1610CZN | MEDIO AMBIENTE | AIRE | N-NONANO | NIOSH 1500 - A | 0
RL-2022-114703200-APN-DNDRYS#MDP | 30686203324 | B1610CZN | MEDIO AMBIENTE | EMISIONES GASEOSAS | N-OCTANO | EPA 40 CFR-PARTE 60 METODO 18 - A | 0
RL-2022-114703200-APN-DNDRYS#MDP | 30686203324 | B1610CZN | MEDIO AMBIENTE | LIQUIDA | N-OCTANO | EPA 5021; EPA 8260 B - A | 0
RL-2022-114703200-APN-DNDRYS#MDP | 30686203324 | B1610CZN | MEDIO AMBIENTE | SOLIDA/SEMISOLIDA | N-OCTANO | EPA 5021; EPA 8260 B - A | 0
RL-2022-114703200-APN-DNDRYS#MDP | 30686203324 | B1610CZN | MEDIO AMBIENTE | SOLIDA/SEMISOLIDA | N-OCTANO | EPA 600/8-69/046 (suelos); EPA 600/4-79-020 (barros); EPA SW 846 Ch 4 - M | 0
RL-2022-114703200-APN-DNDRYS#MDP | 30686203324 | B1610CZN | MEDIO AMBIENTE | EMISIONES GASEOSAS | N-OCTANO | EPA EMC 0018 (40 CFR PART 60 APP A) - M | 0
RL-2022-114703200-APN-DNDRYS#MDP | 30686203324 | B1610CZN | MEDIO AMBIENTE | AIRE | N-OCTANO | EPA TO-17 - M | 0
RL-2022-114703200-APN-DNDRYS#MDP | 30686203324 | B1610CZN | MEDIO AMBIENTE | LIQUIDA | N-OCTANO | IRAM 29012-1/ 2/ 3/ 4/ 5/ 9/ 10/ 11/ 14 - M | 0
RL-2022-114703200-APN-DNDRYS#MDP | 30686203324 | B1610CZN | MEDIO AMBIENTE | AIRE | N-OCTANO | NIOSH 1500 - A | 0
RL-2022-114703200-APN-DNDRYS#MDP | 30686203324 | B1610CZN | MEDIO AMBIENTE | EMISIONES GASEOSAS | N-PENTANO | EPA 40 CFR-PARTE 60 METODO 18 - A | 0
RL-2022-114703200-APN-DNDRYS#MDP | 30686203324 | B1610CZN | MEDIO AMBIENTE | SOLIDA/SEMISOLIDA | N-PENTANO | EPA 600/8-69/046 (suelos); EPA 600/4-79-020 (barros); EPA SW 846 Ch 4 - M | 0
RL-2022-114703200-APN-DNDRYS#MDP | 30686203324 | B1610CZN | MEDIO AMBIENTE | EMISIONES GASEOSAS | N-PENTANO | EPA EMC 0018 (40 CFR PART 60 APP A) - M | 0
RL-2022-114703200-APN-DNDRYS#MDP | 30686203324 | B1610CZN | MEDIO AMBIENTE | AIRE | N-PENTANO | EPA TO-17 - M | 0
RL-2022-114703200-APN-DNDRYS#MDP | 30686203324 | B1610CZN | MEDIO AMBIENTE | LIQUIDA | N-PENTANO | IRAM 29012-1/ 2/ 3/ 4/ 5/ 9/ 10/ 11/ 14 - M | 0
RL-2022-114703200-APN-DNDRYS#MDP | 30686203324 | B1610CZN | MEDIO AMBIENTE | AIRE | N-PENTANO | NIOSH 1500 - A | 0
RL-2022-114703200-APN-DNDRYS#MDP | 30686203324 | B1610CZN | MEDIO AMBIENTE | EMISIONES GASEOSAS | N-PROPANO | EPA 1 a 4/OSHA PV 2077 - M | 0
RL-2022-114703200-APN-DNDRYS#MDP | 30686203324 | B1610CZN | MEDIO AMBIENTE | AIRE | N-PROPANO | OSHA PV2077 - M | 0
RL-2022-114703200-APN-DNDRYS#MDP | 30686203324 | B1610CZN | MEDIO AMBIENTE | SOLIDA/SEMISOLIDA | N-PROPIL ACETATO | EPA 600/8-69/046 (suelos); EPA 600/4-79-020 (barros); EPA SW 846 Ch 4 - M | 0
RL-2022-114703200-APN-DNDRYS#MDP | 30686203324 | B1610CZN | MEDIO AMBIENTE | EMISIONES GASEOSAS | N-PROPIL ACETATO | EPA EMC 0018 (40 CFR PART 60 APP A) - M | 0
RL-2022-114703200-APN-DNDRYS#MDP | 30686203324 | B1610CZN | MEDIO AMBIENTE | AIRE | N-PROPIL ACETATO | EPA TO-17 - M | 0
RL-2022-114703200-APN-DNDRYS#MDP | 30686203324 | B1610CZN | MEDIO AMBIENTE | LIQUIDA | N-PROPIL ACETATO | IRAM 29012-1/ 2/ 3/ 4/ 5/ 9/ 10/ 11/ 14 - M | 0
RL-2022-114703200-APN-DNDRYS#MDP | 30686203324 | B1610CZN | MEDIO AMBIENTE | AIRE | N-PROPILBENCENO | ASTM D 3686 - M | 0
RL-2022-114703200-APN-DNDRYS#MDP | 30686203324 | B1610CZN | MEDIO AMBIENTE | AIRE | N-PROPILBENCENO | ASTM D 3687 - A | 0
RL-2022-114703200-APN-DNDRYS#MDP | 30686203324 | B1610CZN | MEDIO AMBIENTE | EMISIONES GASEOSAS | N-PROPILBENCENO | EPA 40 CFR-PARTE 60 METODO 18 - A | 0
RL-2022-114703200-APN-DNDRYS#MDP | 30686203324 | B1610CZN | MEDIO AMBIENTE | LIQUIDA | N-PROPILBENCENO | EPA 5021 A; EPA 8260 B - A | 0
RL-2022-114703200-APN-DNDRYS#MDP | 30686203324 | B1610CZN | MEDIO AMBIENTE | SOLIDA/SEMISOLIDA | N-PROPILBENCENO | EPA 5021 A; EPA 8260 B - A | 0
RL-2022-114703200-APN-DNDRYS#MDP | 30686203324 | B1610CZN | MEDIO AMBIENTE | SOLIDA/SEMISOLIDA | N-PROPILBENCENO | EPA 600/8-69/046 (suelos); EPA 600/4-79-020 (barros); EPA SW 846 Ch 4 - M | 0
RL-2022-114703200-APN-DNDRYS#MDP | 30686203324 | B1610CZN | MEDIO AMBIENTE | EMISIONES GASEOSAS | N-PROPILBENCENO | EPA EMC 0018 (40 CFR PART 60 APP A) - M | 0
RL-2022-114703200-APN-DNDRYS#MDP | 30686203324 | B1610CZN | MEDIO AMBIENTE | LIQUIDA | N-PROPILBENCENO | IRAM 29012-1/ 2/ 3/ 4/ 5/ 6/ 9/ 10/ 11/ 15 - M | 0
RL-2022-114703200-APN-DNDRYS#MDP | 30686203324 | B1610CZN | MEDIO AMBIENTE | LIQUIDA | N-PROPILBENCENO | IRAM 29012-1/ 2/ 3/ 4/ 5/ 9/ 10/ 11/ 14 - M | 0
RL-2022-114703200-APN-DNDRYS#MDP | 30686203324 | B1610CZN | MEDIO AMBIENTE | EMISIONES GASEOSAS | N-UNDECANO | EPA 40 CFR-PARTE 60 METODO 18 - A | 0
RL-2022-114703200-APN-DNDRYS#MDP | 30686203324 | B1610CZN | MEDIO AMBIENTE | LIQUIDA | N-UNDECANO | EPA 5021 A; EPA 8260 B - A | 0
RL-2022-114703200-APN-DNDRYS#MDP | 30686203324 | B1610CZN | MEDIO AMBIENTE | SOLIDA/SEMISOLIDA | N-UNDECANO | EPA 5021 A; EPA 8260 B - A | 0
RL-2022-114703200-APN-DNDRYS#MDP | 30686203324 | B1610CZN | MEDIO AMBIENTE | SOLIDA/SEMISOLIDA | N-UNDECANO | EPA 600/8-69/046 (suelos); EPA 600/4-79-020 (barros); EPA SW 846 Ch 4 - M | 0
RL-2022-114703200-APN-DNDRYS#MDP | 30686203324 | B1610CZN | MEDIO AMBIENTE | EMISIONES GASEOSAS | N-UNDECANO | EPA EMC 0018 (40 CFR PART 60 APP A) - M | 0
RL-2022-114703200-APN-DNDRYS#MDP | 30686203324 | B1610CZN | MEDIO AMBIENTE | AIRE | N-UNDECANO | EPA TO-17 - M | 0
RL-2022-114703200-APN-DNDRYS#MDP | 30686203324 | B1610CZN | MEDIO AMBIENTE | LIQUIDA | N-UNDECANO | IRAM 29012-1/ 2/ 3/ 4/ 5/ 9/ 10/ 11/ 14 - M | 0
RL-2022-114703200-APN-DNDRYS#MDP | 30686203324 | B1610CZN | MEDIO AMBIENTE | AIRE | N-UNDECANO | NIOSH 1500 - A | 0
RL-2022-114703200-APN-DNDRYS#MDP | 30686203324 | B1610CZN | MEDIO AMBIENTE | SOLIDA/SEMISOLIDA | O,O,O-TRIETIL FOSFOROTIOATO | EPA 600/8-69/046 (suelos); EPA 600/4-79-020 (barros); EPA SW 846 Ch 4 - M | 0
RL-2022-114703200-APN-DNDRYS#MDP | 30686203324 | B1610CZN | MEDIO AMBIENTE | LIQUIDA | O,O,O-TRIETIL FOSFOROTIOATO | IRAM 29012-1/ 2/ 3/ 4/ 5/ 6/ 9/ 10/ 11/ 15 - M | 0
RL-2022-114703200-APN-DNDRYS#MDP | 30686203324 | B1610CZN | MEDIO AMBIENTE | EMISIONES GASEOSAS | O-CRESOL (2-METILFENOL) | EPA EMC 0018 (40 CFR PART 60 APP A) - M | 0
RL-2022-114703200-APN-DNDRYS#MDP | 30686203324 | B1610CZN | MEDIO AMBIENTE | AIRE | O-CRESOL (2-METILFENOL) | NIOSH 2546 - M | 0
RL-2022-114703200-APN-DNDRYS#MDP | 30686203324 | B1610CZN | MEDIO AMBIENTE | LIQUIDA | OLOR | IRAM 29012-1/ 2/ 3/ 4/ 5/ 9/ 10/ 11/ 14 - M | 0
RL-2022-114703200-APN-DNDRYS#MDP | 30686203324 | B1610CZN | MEDIO AMBIENTE | LIQUIDA | OLOR | SM 2150 B - A | 0
RL-2022-114703200-APN-DNDRYS#MDP | 30686203324 | B1610CZN | MEDIO AMBIENTE | EMISIONES GASEOSAS | ORO | EPA 29 - M | 0
RL-2022-114703200-APN-DNDRYS#MDP | 30686203324 | B1610CZN | MEDIO AMBIENTE | AIRE | ORO | EPA IO 2.1 - M | 0
RL-2022-114703200-APN-DNDRYS#MDP | 30686203324 | B1610CZN | MEDIO AMBIENTE | AIRE | ORO | OSHA ID121 - M | 0
RL-2022-114703200-APN-DNDRYS#MDP | 30686203324 | B1610CZN | MEDIO AMBIENTE | LIQUIDA | OXIDABILIDAD | IRAM 29012-1/ 2/ 3/ 4/ 5/ 9/ 10/ 11/ 14 - M | 0
RL-2022-114703200-APN-DNDRYS#MDP | 30686203324 | B1610CZN | MEDIO AMBIENTE | AIRE | oXIDO DE ETILENO | NIOSH 1614 - M | 0
RL-2022-114703200-APN-DNDRYS#MDP | 30686203324 | B1610CZN | MEDIO AMBIENTE | EMISIONES GASEOSAS | OXIDO DE PROPILENO | EPA 1 a 4/NIOSH 1612 - M | 0
RL-2022-114703200-APN-DNDRYS#MDP | 30686203324 | B1610CZN | MEDIO AMBIENTE | AIRE | OXIDO DE PROPILENO | NIOSH 1612 - M | 0
RL-2022-114703200-APN-DNDRYS#MDP | 30686203324 | B1610CZN | MEDIO AMBIENTE | AIRE | OXIDOS DE NITROGENO (NOX) | ASTM D 3608 - A/M | 0
RL-2022-114703200-APN-DNDRYS#MDP | 30686203324 | B1610CZN | MEDIO AMBIENTE | EMISIONES GASEOSAS | OXIDOS DE NITROGENO (NOX) | EPA CTM 30 - A/M | 0
RL-2022-114703200-APN-DNDRYS#MDP | 30686203324 | B1610CZN | MEDIO AMBIENTE | EMISIONES GASEOSAS | OXIGENO (O2) | EPA CTM 30 - A/M | 0
RL-2022-114703200-APN-DNDRYS#MDP | 30686203324 | B1610CZN | MEDIO AMBIENTE | LIQUIDA | OXIGENO CONSUMIDO AL KMNO4 | OSN B IX - A/M | 0
RL-2022-114703200-APN-DNDRYS#MDP | 30686203324 | B1610CZN | MEDIO AMBIENTE | LIQUIDA | OXIGENO DISUELTO | IRAM 29012-1/ 2/ 3/ 4/ 5/ 9/ 10/ 11/ 14 - M | 0
RL-2022-114703200-APN-DNDRYS#MDP | 30686203324 | B1610CZN | MEDIO AMBIENTE | LIQUIDA | OXIGENO DISUELTO | SM 4500 O G - STANDARD METHODS 20TH ED. - A | 0
RL-2022-114703200-APN-DNDRYS#MDP | 30686203324 | B1610CZN | MEDIO AMBIENTE | AIRE | O-XILENO (1,2-DIMETILBENCENO) | ASTM D 3686 - M | 0
RL-2022-114703200-APN-DNDRYS#MDP | 30686203324 | B1610CZN | MEDIO AMBIENTE | AIRE | O-XILENO (1,2-DIMETILBENCENO) | ASTM D 3687 - A | 0
RL-2022-114703200-APN-DNDRYS#MDP | 30686203324 | B1610CZN | MEDIO AMBIENTE | EMISIONES GASEOSAS | O-XILENO (1,2-DIMETILBENCENO) | EPA 40 CFR-PARTE 60 METODO 18 - A | 0
RL-2022-114703200-APN-DNDRYS#MDP | 30686203324 | B1610CZN | MEDIO AMBIENTE | LIQUIDA | O-XILENO (1,2-DIMETILBENCENO) | EPA 5021 A; EPA 8260 B - A | 0
RL-2022-114703200-APN-DNDRYS#MDP | 30686203324 | B1610CZN | MEDIO AMBIENTE | SOLIDA/SEMISOLIDA | O-XILENO (1,2-DIMETILBENCENO) | EPA 5021 A; EPA 8260 B - A | 0
RL-2022-114703200-APN-DNDRYS#MDP | 30686203324 | B1610CZN | MEDIO AMBIENTE | LIQUIDA | O-XILENO (1,2-DIMETILBENCENO) | EPA 5021/8015 - A | 0
RL-2022-114703200-APN-DNDRYS#MDP | 30686203324 | B1610CZN | MEDIO AMBIENTE | SOLIDA/SEMISOLIDA | O-XILENO (1,2-DIMETILBENCENO) | EPA 5021/8015 - A | 0
RL-2022-114703200-APN-DNDRYS#MDP | 30686203324 | B1610CZN | MEDIO AMBIENTE | SOLIDA/SEMISOLIDA | O-XILENO (1,2-DIMETILBENCENO) | EPA 600/8-69/046 (suelos); EPA 600/4-79-020 (barros); EPA SW 846 Ch 4 - M | 0
RL-2022-114703200-APN-DNDRYS#MDP | 30686203324 | B1610CZN | MEDIO AMBIENTE | EMISIONES GASEOSAS | O-XILENO (1,2-DIMETILBENCENO) | EPA EMC 0018 (40 CFR PART 60 APP A) - M | 0
RL-2022-114703200-APN-DNDRYS#MDP | 30686203324 | B1610CZN | MEDIO AMBIENTE | AIRE | O-XILENO (1,2-DIMETILBENCENO) | EPA TO-17 - M | 0
RL-2022-114703200-APN-DNDRYS#MDP | 30686203324 | B1610CZN | MEDIO AMBIENTE | LIQUIDA | O-XILENO (1,2-DIMETILBENCENO) | IRAM 29012-1/ 2/ 3/ 4/ 5/ 6/ 9/ 10/ 11/ 15 - M | 0
RL-2022-114703200-APN-DNDRYS#MDP | 30686203324 | B1610CZN | MEDIO AMBIENTE | AIRE | O-XILENO (1,2-DIMETILBENCENO) | NIOSH 1501 - A/M | 0
RL-2022-114703200-APN-DNDRYS#MDP | 30686203324 | B1610CZN | MEDIO AMBIENTE | EMISIONES GASEOSAS | OZONO | EPA 1 a 4/OSHA ID 214 - M | 0
RL-2022-114703200-APN-DNDRYS#MDP | 30686203324 | B1610CZN | MEDIO AMBIENTE | AIRE | OZONO | OSHA ID214 - M | 0
RL-2022-114703200-APN-DNDRYS#MDP | 30686203324 | B1610CZN | MEDIO AMBIENTE | LIQUIDA | PARAQUAT | IRAM 29012-1/ 2/ 3/ 4/ 5/ 6/ 9/ 10/ 11/ 15 - M | 0
RL-2022-114703200-APN-DNDRYS#MDP | 30686203324 | B1610CZN | MEDIO AMBIENTE | SOLIDA/SEMISOLIDA | PARAQUAT (LIXIVIADO) | EPA SW 846 - M | 0
RL-2022-114703200-APN-DNDRYS#MDP | 30686203324 | B1610CZN | MEDIO AMBIENTE | LIQUIDA | Parasitos en 250 ml | IRAM 29012-1/ 2/ 3/ 4/ 5/ 9/ 10/ 11/ 14 - M | 0
RL-2022-114703200-APN-DNDRYS#MDP | 30686203324 | B1610CZN | MEDIO AMBIENTE | SOLIDA/SEMISOLIDA | PARATIoN (O,O-DIETIL-O-P-NITROFENIL FOSFOROTIONATO) | EPA 600/8-69/046 (suelos); EPA 600/4-79-020 (barros); EPA SW 846 Ch 4 - M | 0
RL-2022-114703200-APN-DNDRYS#MDP | 30686203324 | B1610CZN | MEDIO AMBIENTE | LIQUIDA | PARATIoN (O,O-DIETIL-O-P-NITROFENIL FOSFOROTIONATO) | IRAM 29012-1/ 2/ 3/ 4/ 5/ 9/ 10/ 11/ 14 - M | 0
RL-2022-114703200-APN-DNDRYS#MDP | 30686203324 | B1610CZN | MEDIO AMBIENTE | AIRE | PARATIoN (O,O-DIETIL-O-P-NITROFENIL FOSFOROTIONATO) | NIOSH 5600 - M | 0
RL-2022-114703200-APN-DNDRYS#MDP | 30686203324 | B1610CZN | MEDIO AMBIENTE | SOLIDA/SEMISOLIDA | PARATIoN METIL (O,O-DIMETIL O-P-NITROFENIL FOSFOROTIOATO) | EPA 600/8-69/046 (suelos); EPA 600/4-79-020 (barros); EPA SW 846 Ch 4 - M | 0
RL-2022-114703200-APN-DNDRYS#MDP | 30686203324 | B1610CZN | MEDIO AMBIENTE | LIQUIDA | PARATIoN METIL (O,O-DIMETIL O-P-NITROFENIL FOSFOROTIOATO) | IRAM 29012-1/ 2/ 3/ 4/ 5/ 9/ 10/ 11/ 14 - M | 0
RL-2022-114703200-APN-DNDRYS#MDP | 30686203324 | B1610CZN | MEDIO AMBIENTE | AIRE | PARATIoN METIL (O,O-DIMETIL O-P-NITROFENIL FOSFOROTIOATO) | NIOSH 5600 - M | 0
RL-2022-114703200-APN-DNDRYS#MDP | 30686203324 | B1610CZN | MEDIO AMBIENTE | ACEITES | PCB`S (COMPUESTOS BIFENILOS POLICLORADOS) | ASTM D 4059 - M | 0
RL-2022-114703200-APN-DNDRYS#MDP | 30686203324 | B1610CZN | MEDIO AMBIENTE | LIQUIDA | PCB`S (COMPUESTOS BIFENILOS POLICLORADOS) | IRAM 29012-1/ 2/ 3/ 4/ 5/ 9/ 10/ 11/ 14 - M | 0
RL-2022-114703200-APN-DNDRYS#MDP | 30686203324 | B1610CZN | MEDIO AMBIENTE | SOLIDA/SEMISOLIDA | PCB`S (COMPUESTOS BIFENILOS POLICLORADOS) | IRAM 29481-1/ 4/ 5 / 6 - M | 0
RL-2022-114703200-APN-DNDRYS#MDP | 30686203324 | B1610CZN | MEDIO AMBIENTE | SUPERFICIES | PCB`S (COMPUESTOS BIFENILOS POLICLORADOS) | Wipe Sampling from OSHA Safety and Health US NIOSH 9100 - M | 0
RL-2022-114703200-APN-DNDRYS#MDP | 30686203324 | B1610CZN | MEDIO AMBIENTE | SOLIDA/SEMISOLIDA | PCB´S (LIXIVIADOS) | EPA SW 846 Capitulo 9 - M | 0
RL-2022-114703200-APN-DNDRYS#MDP | 30686203324 | B1610CZN | MEDIO AMBIENTE | AIRE | P-CLOROBENCENO | EPA TO-17 - M | 0
RL-2022-114703200-APN-DNDRYS#MDP | 30686203324 | B1610CZN | MEDIO AMBIENTE | AIRE | P-CRESOL (4-METILFENOL) | NIOSH 2546 - M | 0
RL-2022-114703200-APN-DNDRYS#MDP | 30686203324 | B1610CZN | MEDIO AMBIENTE | AIRE | PENTACLOROETANO | ASTM D 3686 - M | 0
RL-2022-114703200-APN-DNDRYS#MDP | 30686203324 | B1610CZN | MEDIO AMBIENTE | AIRE | PENTACLOROETANO | ASTM D 3687 - A | 0
RL-2022-114703200-APN-DNDRYS#MDP | 30686203324 | B1610CZN | MEDIO AMBIENTE | EMISIONES GASEOSAS | PENTACLOROETANO | EPA 40 CFR-PARTE 60 METODO 18 - A | 0
RL-2022-114703200-APN-DNDRYS#MDP | 30686203324 | B1610CZN | MEDIO AMBIENTE | LIQUIDA | PENTACLOROETANO | EPA 5021 A; EPA 8260 B - A | 0
RL-2022-114703200-APN-DNDRYS#MDP | 30686203324 | B1610CZN | MEDIO AMBIENTE | SOLIDA/SEMISOLIDA | PENTACLOROETANO | EPA 5021 A; EPA 8260 B - A | 0
RL-2022-114703200-APN-DNDRYS#MDP | 30686203324 | B1610CZN | MEDIO AMBIENTE | SOLIDA/SEMISOLIDA | PENTACLOROETANO | EPA 600/8-69/046 (suelos); EPA 600/4-79-020 (barros); EPA SW 846 Ch 4 - M | 0
RL-2022-114703200-APN-DNDRYS#MDP | 30686203324 | B1610CZN | MEDIO AMBIENTE | EMISIONES GASEOSAS | PENTACLOROETANO | EPA EMC 0018 (40 CFR PART 60 APP A) - M | 0
RL-2022-114703200-APN-DNDRYS#MDP | 30686203324 | B1610CZN | MEDIO AMBIENTE | LIQUIDA | PENTACLOROETANO | IRAM 29012-1/ 2/ 3/ 4/ 5/ 6/ 9/ 10/ 11/ 15 - M | 0
RL-2022-114703200-APN-DNDRYS#MDP | 30686203324 | B1610CZN | MEDIO AMBIENTE | LIQUIDA | PENTACLOROFENOL | IRAM 29012-1/ 2/ 3/ 4/ 5/ 9/ 10/ 11/ 14 - M | 0
RL-2022-114703200-APN-DNDRYS#MDP | 30686203324 | B1610CZN | MEDIO AMBIENTE | AIRE | PENTAFLUOROBENCENO | ASTM D 3686 - M | 0
RL-2022-114703200-APN-DNDRYS#MDP | 30686203324 | B1610CZN | MEDIO AMBIENTE | AIRE | PENTAFLUOROBENCENO | ASTM D 3687 - A | 0
RL-2022-114703200-APN-DNDRYS#MDP | 30686203324 | B1610CZN | MEDIO AMBIENTE | EMISIONES GASEOSAS | PENTAFLUOROBENCENO | EPA 40 CFR-PARTE 60 METODO 18 - A | 0
RL-2022-114703200-APN-DNDRYS#MDP | 30686203324 | B1610CZN | MEDIO AMBIENTE | LIQUIDA | PENTAFLUOROBENCENO | EPA 5021 A; EPA 8260 B - A | 0
RL-2022-114703200-APN-DNDRYS#MDP | 30686203324 | B1610CZN | MEDIO AMBIENTE | SOLIDA/SEMISOLIDA | PENTAFLUOROBENCENO | EPA 5021 A; EPA 8260 B - A | 0
RL-2022-114703200-APN-DNDRYS#MDP | 30686203324 | B1610CZN | MEDIO AMBIENTE | SOLIDA/SEMISOLIDA | PENTAFLUOROBENCENO | EPA 600/8-69/046 (suelos); EPA 600/4-79-020 (barros); EPA SW 846 Ch 4 - M | 0
RL-2022-114703200-APN-DNDRYS#MDP | 30686203324 | B1610CZN | MEDIO AMBIENTE | EMISIONES GASEOSAS | PENTAFLUOROBENCENO | EPA EMC 0018 (40 CFR PART 60 APP A) - M | 0
RL-2022-114703200-APN-DNDRYS#MDP | 30686203324 | B1610CZN | MEDIO AMBIENTE | LIQUIDA | PENTAFLUOROBENCENO | IRAM 29012-1/ 2/ 3/ 4/ 5/ 6/ 9/ 10/ 11/ 15 - M | 0
RL-2022-114703200-APN-DNDRYS#MDP | 30686203324 | B1610CZN | MEDIO AMBIENTE | EMISIONES GASEOSAS | PENTANAL (VALERALDEHIDO) | EPA EMC 0018 (40 CFR PART 60 APP A) - M | 0
RL-2022-114703200-APN-DNDRYS#MDP | 30686203324 | B1610CZN | MEDIO AMBIENTE | AIRE | PENTANAL (VALERALDEHIDO) | NIOSH 2539 - M | 0
RL-2022-114703200-APN-DNDRYS#MDP | 30686203324 | B1610CZN | MEDIO AMBIENTE | AIRE | PENTOXIDO DE VANADIO | NIOSH 7504 - M | 0
RL-2022-114703200-APN-DNDRYS#MDP | 30686203324 | B1610CZN | MEDIO AMBIENTE | EMISIONES GASEOSAS | PEROXIDO DE HIDROGENO | EPA 1 a 4/ OSHA VI6 - A | 0
RL-2022-114703200-APN-DNDRYS#MDP | 30686203324 | B1610CZN | MEDIO AMBIENTE | EMISIONES GASEOSAS | PEROXIDO DE HIDROGENO | EPA 1 a 4/OSHA VI6 - M | 0
RL-2022-114703200-APN-DNDRYS#MDP | 30686203324 | B1610CZN | MEDIO AMBIENTE | AIRE | PEROXIDO DE HIDROGENO | OSHA ID006 - M | 0
RL-2022-114703200-APN-DNDRYS#MDP | 30686203324 | B1610CZN | MEDIO AMBIENTE | EMISIONES GASEOSAS | PESO MOLECULAR DE GASES DE EMISION | EPA 3 - IRAM 29232 - M | 0
RL-2022-114703200-APN-DNDRYS#MDP | 30686203324 | B1610CZN | MEDIO AMBIENTE | SOLIDA/SEMISOLIDA | pH | EPA 600/8-69/046 (suelos); EPA 600/4-79-020 (barros); EPA SW 846 Ch 4 - M | 0
RL-2022-114703200-APN-DNDRYS#MDP | 30686203324 | B1610CZN | MEDIO AMBIENTE | SOLIDA/SEMISOLIDA | pH | EPA 9045 C. (SW 846) - A | 0
RL-2022-114703200-APN-DNDRYS#MDP | 30686203324 | B1610CZN | MEDIO AMBIENTE | LIQUIDA | pH | IRAM 29012-1/ 2/ 3/ 4/ 5/ 9/ 10/ 11/ 14 - M | 0
RL-2022-114703200-APN-DNDRYS#MDP | 30686203324 | B1610CZN | MEDIO AMBIENTE | LIQUIDA | pH | SM 4500 H+ B - STANDARD METHODS 20TH ED. - A | 0
RL-2022-114703200-APN-DNDRYS#MDP | 30686203324 | B1610CZN | MEDIO AMBIENTE | SOLIDA/SEMISOLIDA | pH 1:1 | EPA 9045 C. (SW 846) - A | 0
RL-2022-114703200-APN-DNDRYS#MDP | 30686203324 | B1610CZN | MEDIO AMBIENTE | SOLIDA/SEMISOLIDA | pH 1:1 | IRAM 29481-1/ 4/ 5 / 6 - M | 0
RL-2022-114703200-APN-DNDRYS#MDP | 30686203324 | B1610CZN | MEDIO AMBIENTE | SOLIDA/SEMISOLIDA | PH 1:2,5 | EPA 9045 C. (SW 846) - A | 0
RL-2022-114703200-APN-DNDRYS#MDP | 30686203324 | B1610CZN | MEDIO AMBIENTE | SOLIDA/SEMISOLIDA | PH 1:2,5 | IRAM 29481-1/ 4/ 5 / 6 - M | 0
RL-2022-114703200-APN-DNDRYS#MDP | 30686203324 | B1610CZN | MEDIO AMBIENTE | SOLIDA/SEMISOLIDA | PH 1:5 | EPA 9045 C. (SW 846) - A | 0
RL-2022-114703200-APN-DNDRYS#MDP | 30686203324 | B1610CZN | MEDIO AMBIENTE | SOLIDA/SEMISOLIDA | PH 1:5 | IRAM 29481-1/ 4/ 5 / 6 - M | 0
RL-2022-114703200-APN-DNDRYS#MDP | 30686203324 | B1610CZN | MEDIO AMBIENTE | SOLIDA/SEMISOLIDA | PH 1:7.5 | EPA 9045 C. (SW 846) - A | 0
RL-2022-114703200-APN-DNDRYS#MDP | 30686203324 | B1610CZN | MEDIO AMBIENTE | SOLIDA/SEMISOLIDA | PH 1:7.5 | IRAM 29481-1/ 4/ 5 / 6 - M | 0
RL-2022-114703200-APN-DNDRYS#MDP | 30686203324 | B1610CZN | MEDIO AMBIENTE | SOLIDA/SEMISOLIDA | pH EN EXTRACTO DE SATURACION | IRAM 29481-1/ 4/ 5 / 6 - M | 0
RL-2022-114703200-APN-DNDRYS#MDP | 30686203324 | B1610CZN | MEDIO AMBIENTE | EMISIONES GASEOSAS | PINENO | EPA EMC 0018 (40 CFR PART 60 APP A) - M | 0
RL-2022-114703200-APN-DNDRYS#MDP | 30686203324 | B1610CZN | MEDIO AMBIENTE | AIRE | PIRENO | ASTM D 3686 - M | 0
RL-2022-114703200-APN-DNDRYS#MDP | 30686203324 | B1610CZN | MEDIO AMBIENTE | AIRE | PIRENO | ASTM D 3687 - A | 0
RL-2022-114703200-APN-DNDRYS#MDP | 30686203324 | B1610CZN | MEDIO AMBIENTE | SOLIDA/SEMISOLIDA | PIRENO | EPA 3535 A/ 8270 D - A | 0
RL-2022-114703200-APN-DNDRYS#MDP | 30686203324 | B1610CZN | MEDIO AMBIENTE | EMISIONES GASEOSAS | PIRENO | EPA 40 CFR-PARTE 60 METODO 18 - A | 0
RL-2022-114703200-APN-DNDRYS#MDP | 30686203324 | B1610CZN | MEDIO AMBIENTE | SOLIDA/SEMISOLIDA | PIRENO | EPA 600/8-69/046 (suelos); EPA 600/4-79-020 (barros); EPA SW 846 Ch 4 - M | 0
RL-2022-114703200-APN-DNDRYS#MDP | 30686203324 | B1610CZN | MEDIO AMBIENTE | LIQUIDA | PIRENO | EPA 8100 (SW 846 - CH 4.3.1) - A | 0
RL-2022-114703200-APN-DNDRYS#MDP | 30686203324 | B1610CZN | MEDIO AMBIENTE | SOLIDA/SEMISOLIDA | PIRENO | EPA 8100 (SW 846 - CH 4.3.1) - A | 0
RL-2022-114703200-APN-DNDRYS#MDP | 30686203324 | B1610CZN | MEDIO AMBIENTE | LIQUIDA | PIRENO | EPA 8270 - A | 0
RL-2022-114703200-APN-DNDRYS#MDP | 30686203324 | B1610CZN | MEDIO AMBIENTE | EMISIONES GASEOSAS | PIRENO | EPA EMC 0018 (40 CFR PART 60 APP A) - M | 0
RL-2022-114703200-APN-DNDRYS#MDP | 30686203324 | B1610CZN | MEDIO AMBIENTE | LIQUIDA | PIRENO | IRAM 29012-1/ 2/ 3/ 4/ 5/ 6/ 9/ 10/ 11/ 15 - M | 0
RL-2022-114703200-APN-DNDRYS#MDP | 30686203324 | B1610CZN | MEDIO AMBIENTE | LIQUIDA | PIRENO | IRAM 29012-1/ 2/ 3/ 4/ 5/ 9/ 10/ 11/ 14 - M | 0
RL-2022-114703200-APN-DNDRYS#MDP | 30686203324 | B1610CZN | MEDIO AMBIENTE | AIRE | PIRENO | NIOSH 5506 - M | 0
RL-2022-114703200-APN-DNDRYS#MDP | 30686203324 | B1610CZN | MEDIO AMBIENTE | AIRE | PIRENO | NIOSH 5515 - A/M | 0
RL-2022-114703200-APN-DNDRYS#MDP | 30686203324 | B1610CZN | MEDIO AMBIENTE | AIRE | PIRIDINA | ASTM D 3686 - M | 0
RL-2022-114703200-APN-DNDRYS#MDP | 30686203324 | B1610CZN | MEDIO AMBIENTE | AIRE | PIRIDINA | ASTM D 3687 - A | 0
RL-2022-114703200-APN-DNDRYS#MDP | 30686203324 | B1610CZN | MEDIO AMBIENTE | EMISIONES GASEOSAS | PIRIDINA | EPA 40 CFR-PARTE 60 METODO 18 - A | 0
RL-2022-114703200-APN-DNDRYS#MDP | 30686203324 | B1610CZN | MEDIO AMBIENTE | SOLIDA/SEMISOLIDA | PIRIDINA | EPA 5021 A; EPA 8260 B - A | 0
RL-2022-114703200-APN-DNDRYS#MDP | 30686203324 | B1610CZN | MEDIO AMBIENTE | SOLIDA/SEMISOLIDA | PIRIDINA | EPA 5021/8015 - A | 0
RL-2022-114703200-APN-DNDRYS#MDP | 30686203324 | B1610CZN | MEDIO AMBIENTE | SOLIDA/SEMISOLIDA | PIRIDINA | EPA 600/8-69/046 (suelos); EPA 600/4-79-020 (barros); EPA SW 846 Ch 4 - M | 0
RL-2022-114703200-APN-DNDRYS#MDP | 30686203324 | B1610CZN | MEDIO AMBIENTE | LIQUIDA | PIRIDINA | IRAM 29012-1/ 2/ 3/ 4/ 5/ 6/ 9/ 10/ 11/ 15 - M | 0
RL-2022-114703200-APN-DNDRYS#MDP | 30686203324 | B1610CZN | MEDIO AMBIENTE | EMISIONES GASEOSAS | PLATA | EPA 29 - M | 0
RL-2022-114703200-APN-DNDRYS#MDP | 30686203324 | B1610CZN | MEDIO AMBIENTE | SOLIDA/SEMISOLIDA | PLATA | EPA 600/8-69/046 (suelos); EPA 600/4-79-020 (barros); EPA SW 846 Ch 4 - M | 0
RL-2022-114703200-APN-DNDRYS#MDP | 30686203324 | B1610CZN | MEDIO AMBIENTE | AIRE | PLATA | EPA IO 2.1 - M | 0
RL-2022-114703200-APN-DNDRYS#MDP | 30686203324 | B1610CZN | MEDIO AMBIENTE | LIQUIDA | PLATA | IRAM 29012-1/ 2/ 3/ 4/ 5/ 9/ 10/ 11/ 14 - M | 0
RL-2022-114703200-APN-DNDRYS#MDP | 30686203324 | B1610CZN | MEDIO AMBIENTE | AIRE | PLATA | OSHA ID121 - M | 0
RL-2022-114703200-APN-DNDRYS#MDP | 30686203324 | B1610CZN | MEDIO AMBIENTE | LIQUIDA | PLATA | SM 3500 Ag D STANDARD METHODS 18 ED - A | 0
RL-2022-114703200-APN-DNDRYS#MDP | 30686203324 | B1610CZN | MEDIO AMBIENTE | SOLIDA/SEMISOLIDA | Plata (extraible) | EPA 3050 / SM 3500 Ag D - A | 0
RL-2022-114703200-APN-DNDRYS#MDP | 30686203324 | B1610CZN | MEDIO AMBIENTE | SOLIDA/SEMISOLIDA | Plata (extraible) | EPA SW 846 - M | 0
RL-2022-114703200-APN-DNDRYS#MDP | 30686203324 | B1610CZN | MEDIO AMBIENTE | SOLIDA/SEMISOLIDA | PLATA (SOBRE LIXIVIADO) | EPA SW 846 Capitulo 9 - M | 0
RL-2022-114703200-APN-DNDRYS#MDP | 30686203324 | B1610CZN | MEDIO AMBIENTE | EMISIONES GASEOSAS | PLATINO | EPA 29 - M | 0
RL-2022-114703200-APN-DNDRYS#MDP | 30686203324 | B1610CZN | MEDIO AMBIENTE | AIRE | PLATINO | EPA IO 2.1 - M | 0
RL-2022-114703200-APN-DNDRYS#MDP | 30686203324 | B1610CZN | MEDIO AMBIENTE | AIRE | PLOMO | ASTM D 1739 - M | 0
RL-2022-114703200-APN-DNDRYS#MDP | 30686203324 | B1610CZN | MEDIO AMBIENTE | EMISIONES GASEOSAS | PLOMO | EPA 29 - M | 0
RL-2022-114703200-APN-DNDRYS#MDP | 30686203324 | B1610CZN | MEDIO AMBIENTE | SOLIDA/SEMISOLIDA | PLOMO | EPA 600/8-69/046 (suelos); EPA 600/4-79-020 (barros); EPA SW 846 Ch 4 - M | 0
RL-2022-114703200-APN-DNDRYS#MDP | 30686203324 | B1610CZN | MEDIO AMBIENTE | AIRE | PLOMO | EPA IO 2.1 - M | 0
RL-2022-114703200-APN-DNDRYS#MDP | 30686203324 | B1610CZN | MEDIO AMBIENTE | LIQUIDA | PLOMO | IRAM 29012-1/ 2/ 3/ 4/ 5/ 9/ 10/ 11/ 14 - M | 0
RL-2022-114703200-APN-DNDRYS#MDP | 30686203324 | B1610CZN | MEDIO AMBIENTE | AIRE | PLOMO | OSHA ID121 - M | 0
RL-2022-114703200-APN-DNDRYS#MDP | 30686203324 | B1610CZN | MEDIO AMBIENTE | LIQUIDA | PLOMO | SM 3500 PB B - STANDARD METHODS 20TH ED. - A | 0
RL-2022-114703200-APN-DNDRYS#MDP | 30686203324 | B1610CZN | MEDIO AMBIENTE | SOLIDA/SEMISOLIDA | PLOMO TETRAETILO | EPA 600/8-69/046 (suelos); EPA 600/4-79-020 (barros); EPA SW 846 Ch 4 - M | 0
RL-2022-114703200-APN-DNDRYS#MDP | 30686203324 | B1610CZN | MEDIO AMBIENTE | LIQUIDA | PLOMO TETRAETILO | IRAM 29012-1/ 2/ 3/ 4/ 5/ 9/ 10/ 11/ 14 - M | 0
RL-2022-114703200-APN-DNDRYS#MDP | 30686203324 | B1610CZN | MEDIO AMBIENTE | SOLIDA/SEMISOLIDA | Plomo (extraible) | EPA 3050 / SM 3500 Pb B - A | 0
RL-2022-114703200-APN-DNDRYS#MDP | 30686203324 | B1610CZN | MEDIO AMBIENTE | SOLIDA/SEMISOLIDA | Plomo (extraible) | EPA SW 846 - M | 0
RL-2022-114703200-APN-DNDRYS#MDP | 30686203324 | B1610CZN | MEDIO AMBIENTE | SOLIDA/SEMISOLIDA | PLOMO (LIXIVIADO) | EPA SW 846 Capitulo 9 - M | 0
RL-2022-114703200-APN-DNDRYS#MDP | 30686203324 | B1610CZN | MEDIO AMBIENTE | EMISIONES GASEOSAS | POTASIO | EPA 29 - M | 0
RL-2022-114703200-APN-DNDRYS#MDP | 30686203324 | B1610CZN | MEDIO AMBIENTE | SOLIDA/SEMISOLIDA | POTASIO | EPA 600/8-69/046 (suelos); EPA 600/4-79-020 (barros); EPA SW 846 Ch 4 - M | 0
RL-2022-114703200-APN-DNDRYS#MDP | 30686203324 | B1610CZN | MEDIO AMBIENTE | AIRE | POTASIO | EPA IO 2.1 - M | 0
RL-2022-114703200-APN-DNDRYS#MDP | 30686203324 | B1610CZN | MEDIO AMBIENTE | LIQUIDA | POTASIO | IRAM 29012-1/ 2/ 3/ 4/ 5/ 9/ 10/ 11/ 14 - M | 0
RL-2022-114703200-APN-DNDRYS#MDP | 30686203324 | B1610CZN | MEDIO AMBIENTE | EMISIONES GASEOSAS | PROPANAL (PROPIONALDEHIDO) | EPA EMC 0018 (40 CFR PART 60 APP A) - M | 0
RL-2022-114703200-APN-DNDRYS#MDP | 30686203324 | B1610CZN | MEDIO AMBIENTE | AIRE | PROPANAL (PROPIONALDEHIDO) | NIOSH 2539 - M | 0
RL-2022-114703200-APN-DNDRYS#MDP | 30686203324 | B1610CZN | MEDIO AMBIENTE | EMISIONES GASEOSAS | PROPILENGLICOL MONOMETIL ETER (1-METOXI-2-PROPANOL) | EPA 1 a 4/OSHA 99 - M | 0
RL-2022-114703200-APN-DNDRYS#MDP | 30686203324 | B1610CZN | MEDIO AMBIENTE | EMISIONES GASEOSAS | PROPILENGLICOL MONOMETIL ETER (1-METOXI-2-PROPANOL) | EPA 18 / OSHA 99 - A | 0
RL-2022-114703200-APN-DNDRYS#MDP | 30686203324 | B1610CZN | MEDIO AMBIENTE | SOLIDA/SEMISOLIDA | PROPILENGLICOL MONOMETIL ETER (1-METOXI-2-PROPANOL) | EPA 600/8-69/046 (suelos); EPA 600/4-79-020 (barros); EPA SW 846 Ch 4 - M | 0
RL-2022-114703200-APN-DNDRYS#MDP | 30686203324 | B1610CZN | MEDIO AMBIENTE | LIQUIDA | PROPILENGLICOL MONOMETIL ETER (1-METOXI-2-PROPANOL) | IRAM 29012-1/ 2/ 3/ 4/ 5/ 9/ 10/ 11/ 14 - M | 0
RL-2022-114703200-APN-DNDRYS#MDP | 30686203324 | B1610CZN | MEDIO AMBIENTE | AIRE | PROPILENGLICOL MONOMETIL ETER (1-METOXI-2-PROPANOL) | OSHA 99 - A/M | 0
RL-2022-114703200-APN-DNDRYS#MDP | 30686203324 | B1610CZN | MEDIO AMBIENTE | AIRE | PROPIONITRILO | ASTM D 3686 - M | 0
RL-2022-114703200-APN-DNDRYS#MDP | 30686203324 | B1610CZN | MEDIO AMBIENTE | AIRE | PROPIONITRILO | ASTM D 3687 - A | 0
RL-2022-114703200-APN-DNDRYS#MDP | 30686203324 | B1610CZN | MEDIO AMBIENTE | EMISIONES GASEOSAS | PROPIONITRILO | EPA 40 CFR-PARTE 60 METODO 18 - A | 0
RL-2022-114703200-APN-DNDRYS#MDP | 30686203324 | B1610CZN | MEDIO AMBIENTE | LIQUIDA | PROPIONITRILO | EPA 5021 A; EPA 8260 B - A | 0
RL-2022-114703200-APN-DNDRYS#MDP | 30686203324 | B1610CZN | MEDIO AMBIENTE | SOLIDA/SEMISOLIDA | PROPIONITRILO | EPA 5021 A; EPA 8260 B - A | 0
RL-2022-114703200-APN-DNDRYS#MDP | 30686203324 | B1610CZN | MEDIO AMBIENTE | LIQUIDA | PROPIONITRILO | EPA 5021/8015 - A | 0
RL-2022-114703200-APN-DNDRYS#MDP | 30686203324 | B1610CZN | MEDIO AMBIENTE | SOLIDA/SEMISOLIDA | PROPIONITRILO | EPA 5021/8015 - A | 0
RL-2022-114703200-APN-DNDRYS#MDP | 30686203324 | B1610CZN | MEDIO AMBIENTE | SOLIDA/SEMISOLIDA | PROPIONITRILO | EPA 600/8-69/046 (suelos); EPA 600/4-79-020 (barros); EPA SW 846 Ch 4 - M | 0
RL-2022-114703200-APN-DNDRYS#MDP | 30686203324 | B1610CZN | MEDIO AMBIENTE | EMISIONES GASEOSAS | PROPIONITRILO | EPA EMC 0018 (40 CFR PART 60 APP A) - M | 0
RL-2022-114703200-APN-DNDRYS#MDP | 30686203324 | B1610CZN | MEDIO AMBIENTE | LIQUIDA | PROPIONITRILO | IRAM 29012-1/ 2/ 3/ 4/ 5/ 6/ 9/ 10/ 11/ 15 - M | 0
RL-2022-114703200-APN-DNDRYS#MDP | 30686203324 | B1610CZN | MEDIO AMBIENTE | LIQUIDA | PSEUDOMONA AERUGINOSA | IRAM 29012-1/ 2/ 3/ 4/ 5/ 9/ 10/ 11/ 14 - M | 0
RL-2022-114703200-APN-DNDRYS#MDP | 30686203324 | B1610CZN | MEDIO AMBIENTE | LIQUIDA | PSEUDOMONA AERUGINOSA | SM 9213 E 22 nd Edition - A | 0
RL-2022-114703200-APN-DNDRYS#MDP | 30686203324 | B1610CZN | MEDIO AMBIENTE | EMISIONES GASEOSAS | p-TERT BUTIL TOLUENO | EPA EMC 0018 (40 CFR PART 60 APP A) - M | 0
RL-2022-114703200-APN-DNDRYS#MDP | 30686203324 | B1610CZN | MEDIO AMBIENTE | AIRE | p-TERT BUTIL TOLUENO | NIOSH 1501 - M | 0
RL-2022-114703200-APN-DNDRYS#MDP | 30686203324 | B1610CZN | MEDIO AMBIENTE | AIRE | P-XILENO (1,4-DIMETILBENCENO) | ASTM D 3686 - M | 0
RL-2022-114703200-APN-DNDRYS#MDP | 30686203324 | B1610CZN | MEDIO AMBIENTE | AIRE | P-XILENO (1,4-DIMETILBENCENO) | ASTM D 3687 - A | 0
RL-2022-114703200-APN-DNDRYS#MDP | 30686203324 | B1610CZN | MEDIO AMBIENTE | EMISIONES GASEOSAS | P-XILENO (1,4-DIMETILBENCENO) | EPA 40 CFR-PARTE 60 METODO 18 - A | 0
RL-2022-114703200-APN-DNDRYS#MDP | 30686203324 | B1610CZN | MEDIO AMBIENTE | agua | DETERMINACION DE P-XILENO POR CROMATOGRAFIA GASEOSA - MASA POR HEAD SPACE EN MUESTRAS DE AGUAS | Metodo EPA 8260D "VolatileOrganicCompoundsby Gas Chromatography/Mass Spectrometry (GC/MS)", Revision 4, Junio 2018. Metodo EPA 5021A "VolatileOrganic Compounds (VOCs) in VariousSample Matrices Using EquilibriumHeadspace Analysis" Revision 2,Julio 2014. Sede: A-Analisis | 1
RL-2022-114703200-APN-DNDRYS#MDP | 30686203324 | B1610CZN | MEDIO AMBIENTE | LIQUIDA | P-XILENO (1,4-DIMETILBENCENO) | EPA 5021 A; EPA 8260 B - A | 0
RL-2022-114703200-APN-DNDRYS#MDP | 30686203324 | B1610CZN | MEDIO AMBIENTE | SOLIDA/SEMISOLIDA | P-XILENO (1,4-DIMETILBENCENO) | EPA 5021 A; EPA 8260 B - A | 0
RL-2022-114703200-APN-DNDRYS#MDP | 30686203324 | B1610CZN | MEDIO AMBIENTE | LIQUIDA | P-XILENO (1,4-DIMETILBENCENO) | EPA 5021/8015 - A | 0
RL-2022-114703200-APN-DNDRYS#MDP | 30686203324 | B1610CZN | MEDIO AMBIENTE | SOLIDA/SEMISOLIDA | P-XILENO (1,4-DIMETILBENCENO) | EPA 5021/8015 - A | 0
RL-2022-114703200-APN-DNDRYS#MDP | 30686203324 | B1610CZN | MEDIO AMBIENTE | SOLIDA/SEMISOLIDA | P-XILENO (1,4-DIMETILBENCENO) | EPA 600/8-69/046 (suelos); EPA 600/4-79-020 (barros); EPA SW 846 Ch 4 - M | 0
RL-2022-114703200-APN-DNDRYS#MDP | 30686203324 | B1610CZN | MEDIO AMBIENTE | EMISIONES GASEOSAS | P-XILENO (1,4-DIMETILBENCENO) | EPA EMC 0018 (40 CFR PART 60 APP A) - M | 0
RL-2022-114703200-APN-DNDRYS#MDP | 30686203324 | B1610CZN | MEDIO AMBIENTE | AIRE | P-XILENO (1,4-DIMETILBENCENO) | EPA TO-17 - M | 0
RL-2022-114703200-APN-DNDRYS#MDP | 30686203324 | B1610CZN | MEDIO AMBIENTE | LIQUIDA | P-XILENO (1,4-DIMETILBENCENO) | IRAM 29012-1/ 2/ 3/ 4/ 5/ 6/ 9/ 10/ 11/ 15 - M | 0
RL-2022-114703200-APN-DNDRYS#MDP | 30686203324 | B1610CZN | MEDIO AMBIENTE | AIRE | P-XILENO (1,4-DIMETILBENCENO) | NIOSH 1501 - A/M | 0
RL-2022-114703200-APN-DNDRYS#MDP | 30686203324 | B1610CZN | MEDIO AMBIENTE | SOLIDA/SEMISOLIDA | RELACION CARBONO/NITROGENO | EPA 600/8-69/046 (suelos); EPA 600/4-79-020 (barros); EPA SW 846 Ch 4 - M | 0
RL-2022-114703200-APN-DNDRYS#MDP | 30686203324 | B1610CZN | MEDIO AMBIENTE | EMISIONES GASEOSAS | RESORCINOL (1,3-BENZENEDIOL) | EPA 0010 (SW 846 - CH 10) - M | 0
RL-2022-114703200-APN-DNDRYS#MDP | 30686203324 | B1610CZN | MEDIO AMBIENTE | AIRE | RESORCINOL (1,3-BENZENEDIOL) | NIOSH 5701 - M | 0
RL-2022-114703200-APN-DNDRYS#MDP | 30686203324 | B1610CZN | MEDIO AMBIENTE | LIQUIDA | RONNEL | IRAM 29012-1/ 2/ 3/ 4/ 5/ 6/ 9/ 10/ 11/ 15 - M | 0
RL-2022-114703200-APN-DNDRYS#MDP | 30686203324 | B1610CZN | MEDIO AMBIENTE | AIRE | RUIDO | IRAM 4062/84 - A | 0
RL-2022-114703200-APN-DNDRYS#MDP | 30686203324 | B1610CZN | MEDIO AMBIENTE | AIRE | RUIDO | IRAM 4062/84 - M | 0
RL-2022-114703200-APN-DNDRYS#MDP | 30686203324 | B1610CZN | MEDIO AMBIENTE | SOLIDA/SEMISOLIDA | S.R.A.O | EPA 600/8-69/046 (suelos); EPA 600/4-79-020 (barros); EPA SW 846 Ch 4 - M | 0
RL-2022-114703200-APN-DNDRYS#MDP | 30686203324 | B1610CZN | MEDIO AMBIENTE | SOLIDA/SEMISOLIDA | SAAM (sustancias activas al azul de metileno) | EPA 600/8-69/046 (suelos); EPA 600/4-79-020 (barros); EPA SW 846 Ch 4 - M | 0
RL-2022-114703200-APN-DNDRYS#MDP | 30686203324 | B1610CZN | MEDIO AMBIENTE | LIQUIDA | SAAM (sustancias activas al azul de metileno) | IRAM 29012-1/ 2/ 3/ 4/ 5/ 9/ 10/ 11/ 14 - M | 0
RL-2022-114703200-APN-DNDRYS#MDP | 30686203324 | B1610CZN | MEDIO AMBIENTE | LIQUIDA | SAAM (sustancias activas al azul de metileno) | SM 5540 C - STANDARD METHODS 20TH ED. - A | 0
RL-2022-114703200-APN-DNDRYS#MDP | 30686203324 | B1610CZN | MEDIO AMBIENTE | SOLIDA/SEMISOLIDA | SALMONELLA | IRAM 29012-1/ 2/ 3/ 4/ 5/ 6/ 9/ 10/ 11/ 15 - M | 0
RL-2022-114703200-APN-DNDRYS#MDP | 30686203324 | B1610CZN | MEDIO AMBIENTE | LIQUIDA | SALMONELLA | IRAM 29012-1/ 2/ 3/ 4/ 5/ 9/ 10/ 11/ 14 - M | 0
RL-2022-114703200-APN-DNDRYS#MDP | 30686203324 | B1610CZN | MEDIO AMBIENTE | AIRE | SEC-BUTILBENCENO | ASTM D 3686 - M | 0
RL-2022-114703200-APN-DNDRYS#MDP | 30686203324 | B1610CZN | MEDIO AMBIENTE | AIRE | SEC-BUTILBENCENO | ASTM D 3687 - A | 0
RL-2022-114703200-APN-DNDRYS#MDP | 30686203324 | B1610CZN | MEDIO AMBIENTE | EMISIONES GASEOSAS | SEC-BUTILBENCENO | EPA 40 CFR-PARTE 60 METODO 18 - A | 0
RL-2022-114703200-APN-DNDRYS#MDP | 30686203324 | B1610CZN | MEDIO AMBIENTE | LIQUIDA | SEC-BUTILBENCENO | EPA 5021 A; EPA 8260 B - A | 0
RL-2022-114703200-APN-DNDRYS#MDP | 30686203324 | B1610CZN | MEDIO AMBIENTE | SOLIDA/SEMISOLIDA | SEC-BUTILBENCENO | EPA 5021 A; EPA 8260 B - A | 0
RL-2022-114703200-APN-DNDRYS#MDP | 30686203324 | B1610CZN | MEDIO AMBIENTE | SOLIDA/SEMISOLIDA | SEC-BUTILBENCENO | EPA 600/8-69/046 (suelos); EPA 600/4-79-020 (barros); EPA SW 846 Ch 4 - M | 0
RL-2022-114703200-APN-DNDRYS#MDP | 30686203324 | B1610CZN | MEDIO AMBIENTE | EMISIONES GASEOSAS | SEC-BUTILBENCENO | EPA EMC 0018 (40 CFR PART 60 APP A) - M | 0
RL-2022-114703200-APN-DNDRYS#MDP | 30686203324 | B1610CZN | MEDIO AMBIENTE | LIQUIDA | SEC-BUTILBENCENO | IRAM 29012-1/ 2/ 3/ 4/ 5/ 6/ 9/ 10/ 11/ 15 - M | 0
RL-2022-114703200-APN-DNDRYS#MDP | 30686203324 | B1610CZN | MEDIO AMBIENTE | SOLIDA/SEMISOLIDA | SELENIO (SOBRE LIXIVIADO) | EPA SW 846 Capitulo 9 - M | 0
RL-2022-114703200-APN-DNDRYS#MDP | 30686203324 | B1610CZN | MEDIO AMBIENTE | EMISIONES GASEOSAS | SELENIO TOTAL | EPA 29 - M | 0
RL-2022-114703200-APN-DNDRYS#MDP | 30686203324 | B1610CZN | MEDIO AMBIENTE | SOLIDA/SEMISOLIDA | SELENIO TOTAL | EPA 600/8-69/046 (suelos); EPA 600/4-79-020 (barros); EPA SW 846 Ch 4 - M | 0
RL-2022-114703200-APN-DNDRYS#MDP | 30686203324 | B1610CZN | MEDIO AMBIENTE | AIRE | SELENIO TOTAL | EPA IO 2.1 - M | 0
RL-2022-114703200-APN-DNDRYS#MDP | 30686203324 | B1610CZN | MEDIO AMBIENTE | LIQUIDA | SELENIO TOTAL | IRAM 29012-1/ 2/ 3/ 4/ 5/ 9/ 10/ 11/ 14 - M | 0
RL-2022-114703200-APN-DNDRYS#MDP | 30686203324 | B1610CZN | MEDIO AMBIENTE | AIRE | SELENIO TOTAL | OSHA ID121 - M | 0
RL-2022-114703200-APN-DNDRYS#MDP | 30686203324 | B1610CZN | MEDIO AMBIENTE | LIQUIDA | SELENIO TOTAL | SM 3500 SE C - STANDARD METHODS 20TH ED. - A | 0
RL-2022-114703200-APN-DNDRYS#MDP | 30686203324 | B1610CZN | MEDIO AMBIENTE | AIRE | SILICE | NIOSH 7601 - M | 0
RL-2022-114703200-APN-DNDRYS#MDP | 30686203324 | B1610CZN | MEDIO AMBIENTE | LIQUIDA | SILICE DISUELTA | IRAM 29012-1/ 2/ 3/ 4/ 5/ 6/ 9/ 10/ 11/ 15 - M | 0
RL-2022-114703200-APN-DNDRYS#MDP | 30686203324 | B1610CZN | MEDIO AMBIENTE | SOLIDA/SEMISOLIDA | SILICIO | EPA 600/8-69/046 (suelos); EPA 600/4-79-020 (barros); EPA SW 846 Ch 4 - M | 0
RL-2022-114703200-APN-DNDRYS#MDP | 30686203324 | B1610CZN | MEDIO AMBIENTE | LIQUIDA | SILICIO | IRAM 29012-1/ 2/ 3/ 4/ 5/ 9/ 10/ 11/ 14 - M | 0
RL-2022-114703200-APN-DNDRYS#MDP | 30686203324 | B1610CZN | MEDIO AMBIENTE | LIQUIDA | SILVEX (2,4,5-TP) | IRAM 29012-1/ 2/ 3/ 4/ 5/ 6/ 9/ 10/ 11/ 15 - M | 0
RL-2022-114703200-APN-DNDRYS#MDP | 30686203324 | B1610CZN | MEDIO AMBIENTE | EMISIONES GASEOSAS | SODIO | EPA 29 - M | 0
RL-2022-114703200-APN-DNDRYS#MDP | 30686203324 | B1610CZN | MEDIO AMBIENTE | SOLIDA/SEMISOLIDA | SODIO | EPA 600/8-69/046 (suelos); EPA 600/4-79-020 (barros); EPA SW 846 Ch 4 - M | 0
RL-2022-114703200-APN-DNDRYS#MDP | 30686203324 | B1610CZN | MEDIO AMBIENTE | AIRE | SODIO | EPA IO 2.1 - M | 0
RL-2022-114703200-APN-DNDRYS#MDP | 30686203324 | B1610CZN | MEDIO AMBIENTE | LIQUIDA | SODIO | IRAM 29012-1/ 2/ 3/ 4/ 5/ 9/ 10/ 11/ 14 - M | 0
RL-2022-114703200-APN-DNDRYS#MDP | 30686203324 | B1610CZN | MEDIO AMBIENTE | AIRE | SODIO | OSHA ID121 - M | 0
RL-2022-114703200-APN-DNDRYS#MDP | 30686203324 | B1610CZN | MEDIO AMBIENTE | LIQUIDA | SOLIDOS DISUELTOS A 103-105°C | IRAM 29012-1/ 2/ 3/ 4/ 5/ 6/ 9/ 10/ 11/ 15 - M | 0
RL-2022-114703200-APN-DNDRYS#MDP | 30686203324 | B1610CZN | MEDIO AMBIENTE | LIQUIDA | SOLIDOS DISUELTOS A 103-105°C | SM 2540 B - STANDARD METHODS 20TH ED. - A | 0
RL-2022-114703200-APN-DNDRYS#MDP | 30686203324 | B1610CZN | MEDIO AMBIENTE | LIQUIDA | Solidos disueltos a 180ºC | IRAM 29012-1/ 2/ 3/ 4/ 5/ 6/ 9/ 10/ 11/ 15 - M | 0
RL-2022-114703200-APN-DNDRYS#MDP | 30686203324 | B1610CZN | MEDIO AMBIENTE | SOLIDA/SEMISOLIDA | SoLIDOS FIJOS TOTALES | IRAM 29481-1/ 4/ 5 / 6 - M | 0
RL-2022-114703200-APN-DNDRYS#MDP | 30686203324 | B1610CZN | MEDIO AMBIENTE | LIQUIDA | Solidos fijos y volatiles a 550ºC | IRAM 29012-1/ 2/ 3/ 4/ 5/ 6/ 9/ 10/ 11/ 15 - M | 0
RL-2022-114703200-APN-DNDRYS#MDP | 30686203324 | B1610CZN | MEDIO AMBIENTE | SOLIDA/SEMISOLIDA | Solidos fijos y volatiles a 550ºC | IRAM 29481-1/ 4/ 5 / 6 - M | 0
RL-2022-114703200-APN-DNDRYS#MDP | 30686203324 | B1610CZN | MEDIO AMBIENTE | SOLIDA/SEMISOLIDA | Solidos fijos y volatiles a 550ºC | SM 2540 G - STANDARD METHODS 20TH ED. - A | 0
RL-2022-114703200-APN-DNDRYS#MDP | 30686203324 | B1610CZN | MEDIO AMBIENTE | AIRE | SOLIDOS SEDIMENTABLES 30 DIAS | ASTM D 1739 - M | 0
RL-2022-114703200-APN-DNDRYS#MDP | 30686203324 | B1610CZN | MEDIO AMBIENTE | AIRE | SOLIDOS SEDIMENTABLES 30 DIAS | ASTM D1739-98 (2004) - A | 0
RL-2022-114703200-APN-DNDRYS#MDP | 30686203324 | B1610CZN | MEDIO AMBIENTE | LIQUIDA | SOLIDOS SEDIMENTABLES EN 10 MIN. | IRAM 29012-1/ 2/ 3/ 4/ 5/ 9/ 10/ 11/ 14 - M | 0
RL-2022-114703200-APN-DNDRYS#MDP | 30686203324 | B1610CZN | MEDIO AMBIENTE | LIQUIDA | SOLIDOS SEDIMENTABLES EN 10 MIN. | SM 2540 F - A | 0
RL-2022-114703200-APN-DNDRYS#MDP | 30686203324 | B1610CZN | MEDIO AMBIENTE | LIQUIDA | SOLIDOS SEDIMENTABLES EN 2 HS. | IRAM 29012-1/ 2/ 3/ 4/ 5/ 9/ 10/ 11/ 14 - M | 0
RL-2022-114703200-APN-DNDRYS#MDP | 30686203324 | B1610CZN | MEDIO AMBIENTE | LIQUIDA | SOLIDOS SEDIMENTABLES EN 2 HS. | SM 2540 F - A | 0
RL-2022-114703200-APN-DNDRYS#MDP | 30686203324 | B1610CZN | MEDIO AMBIENTE | LIQUIDA | SOLIDOS SUSPENDIDOS | IRAM 29012-1/ 2/ 3/ 4/ 5/ 9/ 10/ 11/ 14 - M | 0
RL-2022-114703200-APN-DNDRYS#MDP | 30686203324 | B1610CZN | MEDIO AMBIENTE | LIQUIDA | SOLIDOS SUSPENDIDOS | SM 2540 D - STANDARD METHODS 20TH ED. - A | 0
RL-2022-114703200-APN-DNDRYS#MDP | 30686203324 | B1610CZN | MEDIO AMBIENTE | LIQUIDA | Solidos totales a 103-105ºC | IRAM 29012-1/ 2/ 3/ 4/ 5/ 6/ 9/ 10/ 11/ 15 - M | 0
RL-2022-114703200-APN-DNDRYS#MDP | 30686203324 | B1610CZN | MEDIO AMBIENTE | LIQUIDA | Solidos totales a 103-105ºC | SM 2540 B - STANDARD METHODS 20TH ED. - A | 0
RL-2022-114703200-APN-DNDRYS#MDP | 30686203324 | B1610CZN | MEDIO AMBIENTE | LIQUIDA | SOLIDOS TOTALES A 180°C | IRAM 29012-1/ 2/ 3/ 4/ 5/ 6/ 9/ 10/ 11/ 15 - M | 0
RL-2022-114703200-APN-DNDRYS#MDP | 30686203324 | B1610CZN | MEDIO AMBIENTE | LIQUIDA | SOLIDOS TOTALES A 180°C | SM 2540 C - STANDARD METHODS 20TH ED. - A | 0
RL-2022-114703200-APN-DNDRYS#MDP | 30686203324 | B1610CZN | MEDIO AMBIENTE | SOLIDA/SEMISOLIDA | SOLIDOS TOTALES SECADOS A 103 - 105°C | SM 2540 D - STANDARD METHODS 20TH ED. - A | 0
RL-2022-114703200-APN-DNDRYS#MDP | 30686203324 | B1610CZN | MEDIO AMBIENTE | SOLIDA/SEMISOLIDA | SOLIDOS TOTALES SECADOS A 103 - 105°C | IRAM 29481-1/ 4/ 5 / 6 - M | 0
RL-2022-114703200-APN-DNDRYS#MDP | 30686203324 | B1610CZN | MEDIO AMBIENTE | EMISIONES GASEOSAS | SRAO | EPA 5/ OSN XXXII/210 - A | 0
RL-2022-114703200-APN-DNDRYS#MDP | 30686203324 | B1610CZN | MEDIO AMBIENTE | LIQUIDA | SRAO | IRAM 29012-1/ 2/ 3/ 4/ 5/ 9/ 10/ 11/ 14 - M | 0
RL-2022-114703200-APN-DNDRYS#MDP | 30686203324 | B1610CZN | MEDIO AMBIENTE | SOLIDA/SEMISOLIDA | Sulfato Soluble | EPA 600/8-69/046 (suelos); EPA 600/4-79-020 (barros); EPA SW 846 Ch 4 - M | 0
RL-2022-114703200-APN-DNDRYS#MDP | 30686203324 | B1610CZN | MEDIO AMBIENTE | SOLIDA/SEMISOLIDA | Sulfato soluble en el extracto de saturacion | EPA 1310 / SM 4500 SO4 E - A | 0
RL-2022-114703200-APN-DNDRYS#MDP | 30686203324 | B1610CZN | MEDIO AMBIENTE | SOLIDA/SEMISOLIDA | Sulfato soluble en el extracto de saturacion | IRAM 29481-1/ 4/ 5 / 6 - M | 0
RL-2022-114703200-APN-DNDRYS#MDP | 30686203324 | B1610CZN | MEDIO AMBIENTE | LIQUIDA | SULFATOS | IRAM 29012-1/ 2/ 3/ 4/ 5/ 9/ 10/ 11/ 14 - M | 0
RL-2022-114703200-APN-DNDRYS#MDP | 30686203324 | B1610CZN | MEDIO AMBIENTE | LIQUIDA | SULFATOS | SM 4500 SO4~2 E - STANDARD METHODS 20TH ED. - A | 0
RL-2022-114703200-APN-DNDRYS#MDP | 30686203324 | B1610CZN | MEDIO AMBIENTE | LIQUIDA | SULFOTEP (O,O,O´,O´-TETRAETIL DITIOPIROFOSFATO) | IRAM 29012-1/ 2/ 3/ 4/ 5/ 6/ 9/ 10/ 11/ 15 - M | 0
RL-2022-114703200-APN-DNDRYS#MDP | 30686203324 | B1610CZN | MEDIO AMBIENTE | SOLIDA/SEMISOLIDA | SULFOTEP (O,O,O´,O´-TETRAETIL DITIOPIROFOSFATO) | IRAM 29481-1/ 4/ 5 / 6 - M | 0
RL-2022-114703200-APN-DNDRYS#MDP | 30686203324 | B1610CZN | MEDIO AMBIENTE | EMISIONES GASEOSAS | SULFURO DE HIDROGENO | EPA 40 CFR - PARTE 60 - METODO 11 - M | 0
RL-2022-114703200-APN-DNDRYS#MDP | 30686203324 | B1610CZN | MEDIO AMBIENTE | AIRE | SULFURO DE HIDROGENO | NIOSH 6013 - M | 0
RL-2022-114703200-APN-DNDRYS#MDP | 30686203324 | B1610CZN | MEDIO AMBIENTE | SOLIDA/SEMISOLIDA | SULFURO TOTAL | EPA 600/8-69/046 (suelos); EPA 600/4-79-020 (barros); EPA SW 846 Ch 4 - M | 0
RL-2022-114703200-APN-DNDRYS#MDP | 30686203324 | B1610CZN | MEDIO AMBIENTE | SOLIDA/SEMISOLIDA | SULFUROS | EPA 600/8-69/046 (suelos); EPA 600/4-79-020 (barros); EPA SW 846 Ch 4 - M | 0
RL-2022-114703200-APN-DNDRYS#MDP | 30686203324 | B1610CZN | MEDIO AMBIENTE | SOLIDA/SEMISOLIDA | SULFUROS | EPA 9030 B/9034 - A | 0
RL-2022-114703200-APN-DNDRYS#MDP | 30686203324 | B1610CZN | MEDIO AMBIENTE | LIQUIDA | SULFUROS | IRAM 29012-1/ 2/ 3/ 4/ 5/ 9/ 10/ 11/ 14 - M | 0
RL-2022-114703200-APN-DNDRYS#MDP | 30686203324 | B1610CZN | MEDIO AMBIENTE | LIQUIDA | SULFUROS | SM 4500 S~2 F - STANDARD METHODS 20TH ED. - A | 0
RL-2022-114703200-APN-DNDRYS#MDP | 30686203324 | B1610CZN | MEDIO AMBIENTE | LIQUIDA | SURFACTANTES | IRAM 29012-1/ 2/ 3/ 4/ 5/ 9/ 10/ 11/ 14 - M | 0
RL-2022-114703200-APN-DNDRYS#MDP | 30686203324 | B1610CZN | MEDIO AMBIENTE | LIQUIDA | SUSTANCIAS SOLUBLES EN ETER ETiLICO (SSEE) | IRAM 29012-1/ 2/ 3/ 4/ 5/ 6/ 9/ 10/ 11/ 15 - M | 0
RL-2022-114703200-APN-DNDRYS#MDP | 30686203324 | B1610CZN | MEDIO AMBIENTE | LIQUIDA | SUSTANCIAS SOLUBLES EN ETER ETiLICO (SSEE) | OSN - A | 0
RL-2022-114703200-APN-DNDRYS#MDP | 30686203324 | B1610CZN | MEDIO AMBIENTE | EMISIONES GASEOSAS | TALIO | EPA 29 - M | 0
RL-2022-114703200-APN-DNDRYS#MDP | 30686203324 | B1610CZN | MEDIO AMBIENTE | SOLIDA/SEMISOLIDA | TALIO | EPA 600/8-69/046 (suelos); EPA 600/4-79-020 (barros); EPA SW 846 Ch 4 - M | 0
RL-2022-114703200-APN-DNDRYS#MDP | 30686203324 | B1610CZN | MEDIO AMBIENTE | AIRE | TALIO | EPA IO 2.1 - M | 0
RL-2022-114703200-APN-DNDRYS#MDP | 30686203324 | B1610CZN | MEDIO AMBIENTE | LIQUIDA | TALIO | IRAM 29012-1/ 2/ 3/ 4/ 5/ 9/ 10/ 11/ 14 - M | 0
RL-2022-114703200-APN-DNDRYS#MDP | 30686203324 | B1610CZN | MEDIO AMBIENTE | AIRE | TALIO | NIOSH 7303 - M | 0
RL-2022-114703200-APN-DNDRYS#MDP | 30686203324 | B1610CZN | MEDIO AMBIENTE | LIQUIDA | TEMEFOS | IRAM 29012-1/ 2/ 3/ 4/ 5/ 6/ 9/ 10/ 11/ 15 - M | 0
RL-2022-114703200-APN-DNDRYS#MDP | 30686203324 | B1610CZN | MEDIO AMBIENTE | LIQUIDA | TEMPERATURA | IRAM 29012-1/ 2/ 3/ 4/ 5/ 9/ 10/ 11/ 14 - M | 0
RL-2022-114703200-APN-DNDRYS#MDP | 30686203324 | B1610CZN | MEDIO AMBIENTE | LIQUIDA | TEMPERATURA | SM 2550 B - STANDARD METHODS 20TH ED. - A | 0
RL-2022-114703200-APN-DNDRYS#MDP | 30686203324 | B1610CZN | MEDIO AMBIENTE | EMISIONES GASEOSAS | TEMPERATURA DE LOS GASES | EPA 1 Y 2 - M | 0
RL-2022-114703200-APN-DNDRYS#MDP | 30686203324 | B1610CZN | MEDIO AMBIENTE | EMISIONES GASEOSAS | TEMPERATURA DE LOS GASES | EPA 1, 2 Y 4 - A | 0
RL-2022-114703200-APN-DNDRYS#MDP | 30686203324 | B1610CZN | MEDIO AMBIENTE | LIQUIDA | TERBUFOS (COUNTER) | IRAM 29012-1/ 2/ 3/ 4/ 5/ 6/ 9/ 10/ 11/ 15 - M | 0
RL-2022-114703200-APN-DNDRYS#MDP | 30686203324 | B1610CZN | MEDIO AMBIENTE | AIRE | tert - BUTILBENCENO | ASTM D 3686 - M | 0
RL-2022-114703200-APN-DNDRYS#MDP | 30686203324 | B1610CZN | MEDIO AMBIENTE | AIRE | tert - BUTILBENCENO | ASTM D 3687 - A | 0
RL-2022-114703200-APN-DNDRYS#MDP | 30686203324 | B1610CZN | MEDIO AMBIENTE | EMISIONES GASEOSAS | tert - BUTILBENCENO | EPA 40 CFR-PARTE 60 METODO 18 - A | 0
RL-2022-114703200-APN-DNDRYS#MDP | 30686203324 | B1610CZN | MEDIO AMBIENTE | LIQUIDA | tert - BUTILBENCENO | EPA 5021 A; EPA 8260 B - A | 0
RL-2022-114703200-APN-DNDRYS#MDP | 30686203324 | B1610CZN | MEDIO AMBIENTE | SOLIDA/SEMISOLIDA | tert - BUTILBENCENO | EPA 5021 A; EPA 8260 B - A | 0
RL-2022-114703200-APN-DNDRYS#MDP | 30686203324 | B1610CZN | MEDIO AMBIENTE | SOLIDA/SEMISOLIDA | tert - BUTILBENCENO | EPA 600/8-69/046 (suelos); EPA 600/4-79-020 (barros); EPA SW 846 Ch 4 - M | 0
RL-2022-114703200-APN-DNDRYS#MDP | 30686203324 | B1610CZN | MEDIO AMBIENTE | EMISIONES GASEOSAS | tert - BUTILBENCENO | EPA EMC 0018 (40 CFR PART 60 APP A) - M | 0
RL-2022-114703200-APN-DNDRYS#MDP | 30686203324 | B1610CZN | MEDIO AMBIENTE | LIQUIDA | tert - BUTILBENCENO | IRAM 29012-1/ 2/ 3/ 4/ 5/ 6/ 9/ 10/ 11/ 15 - M | 0
RL-2022-114703200-APN-DNDRYS#MDP | 30686203324 | B1610CZN | MEDIO AMBIENTE | EMISIONES GASEOSAS | TERT-BUTIL ACETATO | EPA EMC 0018 (40 CFR PART 60 APP A) - M | 0
RL-2022-114703200-APN-DNDRYS#MDP | 30686203324 | B1610CZN | MEDIO AMBIENTE | AIRE | TERT-BUTIL ACETATO | EPA TO-17 - M | 0
RL-2022-114703200-APN-DNDRYS#MDP | 30686203324 | B1610CZN | MEDIO AMBIENTE | AIRE | TERT-BUTIL ALCOHOL (2-METIL-2-PROPANOL) | ASTM D 3686 - M | 0
RL-2022-114703200-APN-DNDRYS#MDP | 30686203324 | B1610CZN | MEDIO AMBIENTE | AIRE | TERT-BUTIL ALCOHOL (2-METIL-2-PROPANOL) | ASTM D 3687 - A | 0
RL-2022-114703200-APN-DNDRYS#MDP | 30686203324 | B1610CZN | MEDIO AMBIENTE | LIQUIDA | TERT-BUTIL ALCOHOL (2-METIL-2-PROPANOL) | EPA 5021/8015 - A | 0
RL-2022-114703200-APN-DNDRYS#MDP | 30686203324 | B1610CZN | MEDIO AMBIENTE | SOLIDA/SEMISOLIDA | TERT-BUTIL ALCOHOL (2-METIL-2-PROPANOL) | EPA 5021/8015 - A | 0
RL-2022-114703200-APN-DNDRYS#MDP | 30686203324 | B1610CZN | MEDIO AMBIENTE | LIQUIDA | TERT-BUTIL ALCOHOL (2-METIL-2-PROPANOL) | EPA 5021; EPA 8260 B - A | 0
RL-2022-114703200-APN-DNDRYS#MDP | 30686203324 | B1610CZN | MEDIO AMBIENTE | SOLIDA/SEMISOLIDA | TERT-BUTIL ALCOHOL (2-METIL-2-PROPANOL) | EPA 5021; EPA 8260 B - A | 0
RL-2022-114703200-APN-DNDRYS#MDP | 30686203324 | B1610CZN | MEDIO AMBIENTE | SOLIDA/SEMISOLIDA | TERT-BUTIL ALCOHOL (2-METIL-2-PROPANOL) | EPA 600/8-69/046 (suelos); EPA 600/4-79-020 (barros); EPA SW 846 Ch 4 - M | 0
RL-2022-114703200-APN-DNDRYS#MDP | 30686203324 | B1610CZN | MEDIO AMBIENTE | EMISIONES GASEOSAS | TERT-BUTIL ALCOHOL (2-METIL-2-PROPANOL) | EPA EMC 0018 (40 CFR PART 60 APP A) - M | 0
RL-2022-114703200-APN-DNDRYS#MDP | 30686203324 | B1610CZN | MEDIO AMBIENTE | LIQUIDA | TERT-BUTIL ALCOHOL (2-METIL-2-PROPANOL) | IRAM 29012-1/ 2/ 3/ 4/ 5/ 6/ 9/ 10/ 11/ 15 - M | 0
RL-2022-114703200-APN-DNDRYS#MDP | 30686203324 | B1610CZN | MEDIO AMBIENTE | AIRE | TERT-BUTIL ALCOHOL (2-METIL-2-PROPANOL) | NIOSH 1400 - A/M | 0
RL-2022-114703200-APN-DNDRYS#MDP | 30686203324 | B1610CZN | MEDIO AMBIENTE | EMISIONES GASEOSAS | TERT-BUTIL ALCOHOL (2-METIL-2-PROPANOL) | NIOSH 1400 (Adaptada a EPA18) - A | 0
RL-2022-114703200-APN-DNDRYS#MDP | 30686203324 | B1610CZN | MEDIO AMBIENTE | AIRE | TERT-BUTIL MERCAPTANO | NIOSH 2542 - M | 0
RL-2022-114703200-APN-DNDRYS#MDP | 30686203324 | B1610CZN | MEDIO AMBIENTE | AIRE | TETRACLORURO DE CARBONO | ASTM D 3686 - M | 0
RL-2022-114703200-APN-DNDRYS#MDP | 30686203324 | B1610CZN | MEDIO AMBIENTE | AIRE | TETRACLORURO DE CARBONO | ASTM D 3687 - A | 0
RL-2022-114703200-APN-DNDRYS#MDP | 30686203324 | B1610CZN | MEDIO AMBIENTE | EMISIONES GASEOSAS | TETRACLORURO DE CARBONO | EPA 40 CFR-PARTE 60 METODO 18 - A | 0
RL-2022-114703200-APN-DNDRYS#MDP | 30686203324 | B1610CZN | MEDIO AMBIENTE | LIQUIDA | TETRACLORURO DE CARBONO | EPA 5021 A; EPA 8260 B - A | 0
RL-2022-114703200-APN-DNDRYS#MDP | 30686203324 | B1610CZN | MEDIO AMBIENTE | SOLIDA/SEMISOLIDA | TETRACLORURO DE CARBONO | EPA 5021 A; EPA 8260 B - A | 0
RL-2022-114703200-APN-DNDRYS#MDP | 30686203324 | B1610CZN | MEDIO AMBIENTE | SOLIDA/SEMISOLIDA | TETRACLORURO DE CARBONO | EPA 600/8-69/046 (suelos); EPA 600/4-79-020 (barros); EPA SW 846 Ch 4 - M | 0
RL-2022-114703200-APN-DNDRYS#MDP | 30686203324 | B1610CZN | MEDIO AMBIENTE | LIQUIDA | TETRACLORURO DE CARBONO | IRAM 29012-1/ 2/ 3/ 4/ 5/ 9/ 10/ 11/ 14 - M | 0
RL-2022-114703200-APN-DNDRYS#MDP | 30686203324 | B1610CZN | MEDIO AMBIENTE | AIRE | TETRACLORURO DE CARBONO | NIOSH 1003 - A/M | 0
RL-2022-114703200-APN-DNDRYS#MDP | 30686203324 | B1610CZN | MEDIO AMBIENTE | EMISIONES GASEOSAS | TETRAETILENGLICOL | EPA 18/NIOSH 5523 - M | 0
RL-2022-114703200-APN-DNDRYS#MDP | 30686203324 | B1610CZN | MEDIO AMBIENTE | AIRE | TETRAETILENGLICOL | NIOSH 5523 - M | 0
RL-2022-114703200-APN-DNDRYS#MDP | 30686203324 | B1610CZN | MEDIO AMBIENTE | LIQUIDA | TETRAHIDROFURANO | IRAM 29012-1/ 2/ 3/ 4/ 5/ 9/ 10/ 11/ 14 - M | 0
RL-2022-114703200-APN-DNDRYS#MDP | 30686203324 | B1610CZN | MEDIO AMBIENTE | AIRE | TETRAHIDROFURANO | NIOSH 1609 - M | 0
RL-2022-114703200-APN-DNDRYS#MDP | 30686203324 | B1610CZN | MEDIO AMBIENTE | SOLIDA/SEMISOLIDA | TEXTURA | IRAM 29481-1/ 4/ 5 / 6 - M | 0
RL-2022-114703200-APN-DNDRYS#MDP | 30686203324 | B1610CZN | MEDIO AMBIENTE | LIQUIDA | TIONAZIN | IRAM 29012-1/ 2/ 3/ 4/ 5/ 6/ 9/ 10/ 11/ 15 - M | 0
RL-2022-114703200-APN-DNDRYS#MDP | 30686203324 | B1610CZN | MEDIO AMBIENTE | SOLIDA/SEMISOLIDA | TIONAZIN | IRAM 29481-1/ 4/ 5 / 6 - M | 0
RL-2022-114703200-APN-DNDRYS#MDP | 30686203324 | B1610CZN | MEDIO AMBIENTE | EMISIONES GASEOSAS | TITANIO | EPA 29 - M | 0
RL-2022-114703200-APN-DNDRYS#MDP | 30686203324 | B1610CZN | MEDIO AMBIENTE | AIRE | TITANIO | EPA IO 2.1 - M | 0
RL-2022-114703200-APN-DNDRYS#MDP | 30686203324 | B1610CZN | MEDIO AMBIENTE | SOLIDA/SEMISOLIDA | TITANIO | EPA SW 846 VOL 1 SECCIoN B CAP 4 - M | 0
RL-2022-114703200-APN-DNDRYS#MDP | 30686203324 | B1610CZN | MEDIO AMBIENTE | LIQUIDA | TITANIO | IRAM 29012-1/ 2/ 3/ 4/ 5/ 9/ 10/ 11/ 14 - M | 0
RL-2022-114703200-APN-DNDRYS#MDP | 30686203324 | B1610CZN | MEDIO AMBIENTE | AIRE | TITANIO | OSHA ID121 - M | 0
RL-2022-114703200-APN-DNDRYS#MDP | 30686203324 | B1610CZN | MEDIO AMBIENTE | AIRE | TOLUENO | ASTM D 3686 - M | 0
RL-2022-114703200-APN-DNDRYS#MDP | 30686203324 | B1610CZN | MEDIO AMBIENTE | AIRE | TOLUENO | ASTM D 3687 - A | 0
RL-2022-114703200-APN-DNDRYS#MDP | 30686203324 | B1610CZN | MEDIO AMBIENTE | EMISIONES GASEOSAS | TOLUENO | EPA 40 CFR-PARTE 60 METODO 18 - A | 0
RL-2022-114703200-APN-DNDRYS#MDP | 30686203324 | B1610CZN | MEDIO AMBIENTE | LIQUIDA | TOLUENO | EPA 5021 A; EPA 8260 B - A | 0
RL-2022-114703200-APN-DNDRYS#MDP | 30686203324 | B1610CZN | MEDIO AMBIENTE | SOLIDA/SEMISOLIDA | TOLUENO | EPA 5021 A; EPA 8260 B - A | 0
RL-2022-114703200-APN-DNDRYS#MDP | 30686203324 | B1610CZN | MEDIO AMBIENTE | SOLIDA/SEMISOLIDA | TOLUENO | EPA 5021/8015 - A | 0
RL-2022-114703200-APN-DNDRYS#MDP | 30686203324 | B1610CZN | MEDIO AMBIENTE | SOLIDA/SEMISOLIDA | TOLUENO | EPA 600/8-69/046 (suelos); EPA 600/4-79-020 (barros); EPA SW 846 Ch 4 - M | 0
RL-2022-114703200-APN-DNDRYS#MDP | 30686203324 | B1610CZN | MEDIO AMBIENTE | EMISIONES GASEOSAS | TOLUENO | EPA EMC 0018 (40 CFR PART 60 APP A) - M | 0
RL-2022-114703200-APN-DNDRYS#MDP | 30686203324 | B1610CZN | MEDIO AMBIENTE | LIQUIDA | TOLUENO | EPA SW 846 M 8015 B - A | 0
RL-2022-114703200-APN-DNDRYS#MDP | 30686203324 | B1610CZN | MEDIO AMBIENTE | AIRE | TOLUENO | EPA TO-17 - A/M | 0
RL-2022-114703200-APN-DNDRYS#MDP | 30686203324 | B1610CZN | MEDIO AMBIENTE | LIQUIDA | TOLUENO | IRAM 29012-1/ 2/ 3/ 4/ 5/ 9/ 10/ 11/ 14 - M | 0
RL-2022-114703200-APN-DNDRYS#MDP | 30686203324 | B1610CZN | MEDIO AMBIENTE | AIRE | TOLUENO | NIOSH 1501 - A/M | 0
RL-2022-114703200-APN-DNDRYS#MDP | 30686203324 | B1610CZN | MEDIO AMBIENTE | EMISIONES GASEOSAS | TOLUENO DIISOCIANATO (TDI) | EPA 18/NIOSH 2535 - M | 0
RL-2022-114703200-APN-DNDRYS#MDP | 30686203324 | B1610CZN | MEDIO AMBIENTE | LIQUIDA | TOLUENO DIISOCIANATO (TDI) | IRAM 29012-1/ 2/ 3/ 4/ 5/ 9/ 10/ 11/ 14 - M | 0
RL-2022-114703200-APN-DNDRYS#MDP | 30686203324 | B1610CZN | MEDIO AMBIENTE | AIRE | TOLUENO DIISOCIANATO (TDI) | NIOSH 2535 - M | 0
RL-2022-114703200-APN-DNDRYS#MDP | 30686203324 | B1610CZN | MEDIO AMBIENTE | LIQUIDA | TOXAFENO | IRAM 29012-1/ 2/ 3/ 4/ 5/ 6/ 9/ 10/ 11/ 15 - M | 0
RL-2022-114703200-APN-DNDRYS#MDP | 30686203324 | B1610CZN | MEDIO AMBIENTE | AIRE | TRANS 1,2-DICLOROETENO | ASTM D 3686 - M | 0
RL-2022-114703200-APN-DNDRYS#MDP | 30686203324 | B1610CZN | MEDIO AMBIENTE | AIRE | TRANS 1,2-DICLOROETENO | ASTM D 3687 - A | 0
RL-2022-114703200-APN-DNDRYS#MDP | 30686203324 | B1610CZN | MEDIO AMBIENTE | EMISIONES GASEOSAS | TRANS 1,2-DICLOROETENO | EPA 40 CFR-PARTE 60 METODO 18 - A | 0
RL-2022-114703200-APN-DNDRYS#MDP | 30686203324 | B1610CZN | MEDIO AMBIENTE | LIQUIDA | TRANS 1,2-DICLOROETENO | EPA 5021 A; EPA 8260 B - A | 0
RL-2022-114703200-APN-DNDRYS#MDP | 30686203324 | B1610CZN | MEDIO AMBIENTE | SOLIDA/SEMISOLIDA | TRANS 1,2-DICLOROETENO | EPA 5021 A; EPA 8260 B - A | 0
RL-2022-114703200-APN-DNDRYS#MDP | 30686203324 | B1610CZN | MEDIO AMBIENTE | SOLIDA/SEMISOLIDA | TRANS 1,2-DICLOROETENO | EPA 600/8-69/046 (suelos); EPA 600/4-79-020 (barros); EPA SW 846 Ch 4 - M | 0
RL-2022-114703200-APN-DNDRYS#MDP | 30686203324 | B1610CZN | MEDIO AMBIENTE | EMISIONES GASEOSAS | TRANS 1,2-DICLOROETENO | EPA EMC 0018 (40 CFR PART 60 APP A) - M | 0
RL-2022-114703200-APN-DNDRYS#MDP | 30686203324 | B1610CZN | MEDIO AMBIENTE | LIQUIDA | TRANS 1,2-DICLOROETENO | IRAM 29012-1/ 2/ 3/ 4/ 5/ 6/ 9/ 10/ 11/ 15 - M | 0
RL-2022-114703200-APN-DNDRYS#MDP | 30686203324 | B1610CZN | MEDIO AMBIENTE | AIRE | TRANS 1,2-DICLOROETENO | NIOSH 1003 - A/M | 0
RL-2022-114703200-APN-DNDRYS#MDP | 30686203324 | B1610CZN | MEDIO AMBIENTE | AIRE | TRANS 1,3-DICLOROPROPENO | ASTM D 3686 - M | 0
RL-2022-114703200-APN-DNDRYS#MDP | 30686203324 | B1610CZN | MEDIO AMBIENTE | AIRE | TRANS 1,3-DICLOROPROPENO | ASTM D 3687 - A | 0
RL-2022-114703200-APN-DNDRYS#MDP | 30686203324 | B1610CZN | MEDIO AMBIENTE | EMISIONES GASEOSAS | TRANS 1,3-DICLOROPROPENO | EPA 40 CFR-PARTE 60 METODO 18 - A | 0
RL-2022-114703200-APN-DNDRYS#MDP | 30686203324 | B1610CZN | MEDIO AMBIENTE | LIQUIDA | TRANS 1,3-DICLOROPROPENO | EPA 5021 A; EPA 8260 B - A | 0
RL-2022-114703200-APN-DNDRYS#MDP | 30686203324 | B1610CZN | MEDIO AMBIENTE | SOLIDA/SEMISOLIDA | TRANS 1,3-DICLOROPROPENO | EPA 5021 A; EPA 8260 B - A | 0
RL-2022-114703200-APN-DNDRYS#MDP | 30686203324 | B1610CZN | MEDIO AMBIENTE | SOLIDA/SEMISOLIDA | TRANS 1,3-DICLOROPROPENO | EPA 600/8-69/046 (suelos); EPA 600/4-79-020 (barros); EPA SW 846 Ch 4 - M | 0
RL-2022-114703200-APN-DNDRYS#MDP | 30686203324 | B1610CZN | MEDIO AMBIENTE | EMISIONES GASEOSAS | TRANS 1,3-DICLOROPROPENO | EPA EMC 0018 (40 CFR PART 60 APP A) - M | 0
RL-2022-114703200-APN-DNDRYS#MDP | 30686203324 | B1610CZN | MEDIO AMBIENTE | LIQUIDA | TRANS 1,3-DICLOROPROPENO | IRAM 29012-1/ 2/ 3/ 4/ 5/ 6/ 9/ 10/ 11/ 15 - M | 0
RL-2022-114703200-APN-DNDRYS#MDP | 30686203324 | B1610CZN | MEDIO AMBIENTE | AIRE | TRANS 1,4-DICLORO-2-BUTENO | ASTM D 3686 - M | 0
RL-2022-114703200-APN-DNDRYS#MDP | 30686203324 | B1610CZN | MEDIO AMBIENTE | AIRE | TRANS 1,4-DICLORO-2-BUTENO | ASTM D 3687 - A | 0
RL-2022-114703200-APN-DNDRYS#MDP | 30686203324 | B1610CZN | MEDIO AMBIENTE | EMISIONES GASEOSAS | TRANS 1,4-DICLORO-2-BUTENO | EPA 40 CFR-PARTE 60 METODO 18 - A | 0
RL-2022-114703200-APN-DNDRYS#MDP | 30686203324 | B1610CZN | MEDIO AMBIENTE | LIQUIDA | TRANS 1,4-DICLORO-2-BUTENO | EPA 5021 A; EPA 8260 B - A | 0
RL-2022-114703200-APN-DNDRYS#MDP | 30686203324 | B1610CZN | MEDIO AMBIENTE | SOLIDA/SEMISOLIDA | TRANS 1,4-DICLORO-2-BUTENO | EPA 5021 A; EPA 8260 B - A | 0
RL-2022-114703200-APN-DNDRYS#MDP | 30686203324 | B1610CZN | MEDIO AMBIENTE | SOLIDA/SEMISOLIDA | TRANS 1,4-DICLORO-2-BUTENO | EPA 600/8-69/046 (suelos); EPA 600/4-79-020 (barros); EPA SW 846 Ch 4 - M | 0
RL-2022-114703200-APN-DNDRYS#MDP | 30686203324 | B1610CZN | MEDIO AMBIENTE | EMISIONES GASEOSAS | TRANS 1,4-DICLORO-2-BUTENO | EPA EMC 0018 (40 CFR PART 60 APP A) - M | 0
RL-2022-114703200-APN-DNDRYS#MDP | 30686203324 | B1610CZN | MEDIO AMBIENTE | LIQUIDA | TRANS 1,4-DICLORO-2-BUTENO | IRAM 29012-1/ 2/ 3/ 4/ 5/ 6/ 9/ 10/ 11/ 15 - M | 0
RL-2022-114703200-APN-DNDRYS#MDP | 30686203324 | B1610CZN | MEDIO AMBIENTE | EMISIONES GASEOSAS | TRIBROMOMETANO | EPA EMC 0018 (40 CFR PART 60 APP A) - M | 0
RL-2022-114703200-APN-DNDRYS#MDP | 30686203324 | B1610CZN | MEDIO AMBIENTE | AIRE | TRIBROMOMETANO | EPA TO-17 - M | 0
RL-2022-114703200-APN-DNDRYS#MDP | 30686203324 | B1610CZN | MEDIO AMBIENTE | AIRE | TRICLOROETENO (TRICLOROETILENO) | ASTM D 3686 - M | 0
RL-2022-114703200-APN-DNDRYS#MDP | 30686203324 | B1610CZN | MEDIO AMBIENTE | AIRE | TRICLOROETENO (TRICLOROETILENO) | ASTM D 3687 - A | 0
RL-2022-114703200-APN-DNDRYS#MDP | 30686203324 | B1610CZN | MEDIO AMBIENTE | EMISIONES GASEOSAS | TRICLOROETENO (TRICLOROETILENO) | EPA 40 CFR-PARTE 60 METODO 18 - A | 0
RL-2022-114703200-APN-DNDRYS#MDP | 30686203324 | B1610CZN | MEDIO AMBIENTE | LIQUIDA | TRICLOROETENO (TRICLOROETILENO) | EPA 5021 A; EPA 8260 B - A | 0
RL-2022-114703200-APN-DNDRYS#MDP | 30686203324 | B1610CZN | MEDIO AMBIENTE | SOLIDA/SEMISOLIDA | TRICLOROETENO (TRICLOROETILENO) | EPA 5021 A; EPA 8260 B - A | 0
RL-2022-114703200-APN-DNDRYS#MDP | 30686203324 | B1610CZN | MEDIO AMBIENTE | SOLIDA/SEMISOLIDA | TRICLOROETENO (TRICLOROETILENO) | EPA 600/8-69/046 (suelos); EPA 600/4-79-020 (barros); EPA SW 846 Ch 4 - M | 0
RL-2022-114703200-APN-DNDRYS#MDP | 30686203324 | B1610CZN | MEDIO AMBIENTE | LIQUIDA | TRICLOROETENO (TRICLOROETILENO) | IRAM 29012-1/ 2/ 3/ 4/ 5/ 9/ 10/ 11/ 14 - M | 0
RL-2022-114703200-APN-DNDRYS#MDP | 30686203324 | B1610CZN | MEDIO AMBIENTE | AIRE | TRICLOROETENO (TRICLOROETILENO) | NIOSH 1003 - A/M | 0
RL-2022-114703200-APN-DNDRYS#MDP | 30686203324 | B1610CZN | MEDIO AMBIENTE | EMISIONES GASEOSAS | TRICLOROFLUOROMETANO (FREoN 11) | EPA 1 a 4/NIOSH 1006 - M | 0
RL-2022-114703200-APN-DNDRYS#MDP | 30686203324 | B1610CZN | MEDIO AMBIENTE | AIRE | TRICLOROFLUOROMETANO (FREoN 11) | EPA TO-17 - M | 0
RL-2022-114703200-APN-DNDRYS#MDP | 30686203324 | B1610CZN | MEDIO AMBIENTE | LIQUIDA | TRICLOROFLUOROMETANO (FREoN 11) | IRAM 29012-1/ 2/ 3/ 4/ 5/ 6/ 9/ 10/ 11/ 15 - M | 0
RL-2022-114703200-APN-DNDRYS#MDP | 30686203324 | B1610CZN | MEDIO AMBIENTE | AIRE | TRICLOROFLUOROMETANO (FREoN 11) | NIOSH 1006 - M | 0
RL-2022-114703200-APN-DNDRYS#MDP | 30686203324 | B1610CZN | MEDIO AMBIENTE | EMISIONES GASEOSAS | TRIETILENGLICOL | EPA 18/NIOSH 5523 - M | 0
RL-2022-114703200-APN-DNDRYS#MDP | 30686203324 | B1610CZN | MEDIO AMBIENTE | AIRE | TRIETILENGLICOL | NIOSH 5523 - M | 0
RL-2022-114703200-APN-DNDRYS#MDP | 30686203324 | B1610CZN | MEDIO AMBIENTE | SOLIDA/SEMISOLIDA | TRIFLURALINA | EPA SW 846 Capitulo 9 - M | 0
RL-2022-114703200-APN-DNDRYS#MDP | 30686203324 | B1610CZN | MEDIO AMBIENTE | LIQUIDA | TRIFLURALINA | IRAM 29012-1/ 2/ 3/ 4/ 5/ 6/ 9/ 10/ 11/ 15 - M | 0
RL-2022-114703200-APN-DNDRYS#MDP | 30686203324 | B1610CZN | MEDIO AMBIENTE | SOLIDA/SEMISOLIDA | TRIFLURALINA (SOBRE LIXIVIADO) | EPA SW 846 Capitulo 9 - M | 0
RL-2022-114703200-APN-DNDRYS#MDP | 30686203324 | B1610CZN | MEDIO AMBIENTE | EMISIONES GASEOSAS | TRIMETILAMINA | EPA EMC 0018 (40 CFR PART 60 APP A) - M | 0
RL-2022-114703200-APN-DNDRYS#MDP | 30686203324 | B1610CZN | MEDIO AMBIENTE | EMISIONES GASEOSAS | TRIOXIDO DE AZUFRE (SO3) | EPA 40 CFR - PARTE 60 METODO 8 - A | 0
RL-2022-114703200-APN-DNDRYS#MDP | 30686203324 | B1610CZN | MEDIO AMBIENTE | EMISIONES GASEOSAS | TRIOXIDO DE AZUFRE (SO3) | EPA 8 - M | 0
RL-2022-114703200-APN-DNDRYS#MDP | 30686203324 | B1610CZN | MEDIO AMBIENTE | EMISIONES GASEOSAS | TUNGSTENO | EPA 5 - M | 0
RL-2022-114703200-APN-DNDRYS#MDP | 30686203324 | B1610CZN | MEDIO AMBIENTE | AIRE | TUNGSTENO | EPA IO 2.1 - M | 0
RL-2022-114703200-APN-DNDRYS#MDP | 30686203324 | B1610CZN | MEDIO AMBIENTE | LIQUIDA | TURBIEDAD | IRAM 29012-1/ 2/ 3/ 4/ 5/ 9/ 10/ 11/ 14 - M | 0
RL-2022-114703200-APN-DNDRYS#MDP | 30686203324 | B1610CZN | MEDIO AMBIENTE | LIQUIDA | TURBIEDAD | SM 2130 B - STANDARD METHODS 20TH ED. - A | 0
RL-2022-114703200-APN-DNDRYS#MDP | 30686203324 | B1610CZN | MEDIO AMBIENTE | LIQUIDA | URANIO | IRAM 29012-1/ 2/ 3/ 4/ 5/ 6/ 9/ 10/ 11/ 15 - M | 0
RL-2022-114703200-APN-DNDRYS#MDP | 30686203324 | B1610CZN | MEDIO AMBIENTE | EMISIONES GASEOSAS | VANADIO | EPA 5 - M | 0
RL-2022-114703200-APN-DNDRYS#MDP | 30686203324 | B1610CZN | MEDIO AMBIENTE | SOLIDA/SEMISOLIDA | VANADIO | EPA 600/8-69/046 (suelos); EPA 600/4-79-020 (barros); EPA SW 846 Ch 4 - M | 0
RL-2022-114703200-APN-DNDRYS#MDP | 30686203324 | B1610CZN | MEDIO AMBIENTE | AIRE | VANADIO | EPA IO 2.1 - M | 0
RL-2022-114703200-APN-DNDRYS#MDP | 30686203324 | B1610CZN | MEDIO AMBIENTE | LIQUIDA | VANADIO | IRAM 29012-1/ 2/ 3/ 4/ 5/ 9/ 10/ 11/ 14 - M | 0
RL-2022-114703200-APN-DNDRYS#MDP | 30686203324 | B1610CZN | MEDIO AMBIENTE | AIRE | VANADIO | OSHA ID121 - M | 0
RL-2022-114703200-APN-DNDRYS#MDP | 30686203324 | B1610CZN | MEDIO AMBIENTE | EMISIONES GASEOSAS | VELOCIDAD DE GASES | EPA 1 Y 2 - M | 0
RL-2022-114703200-APN-DNDRYS#MDP | 30686203324 | B1610CZN | MEDIO AMBIENTE | EMISIONES GASEOSAS | VELOCIDAD DE GASES | EPA 1, 2 Y 4 - A | 0
RL-2022-114703200-APN-DNDRYS#MDP | 30686203324 | B1610CZN | MEDIO AMBIENTE | EMISIONES GASEOSAS | VINIL TOLUENO | EPA EMC 0018 (40 CFR PART 60 APP A) - M | 0
RL-2022-114703200-APN-DNDRYS#MDP | 30686203324 | B1610CZN | MEDIO AMBIENTE | AIRE | XILENO TOTAL | ASTM D 3687 - A | 0
RL-2022-114703200-APN-DNDRYS#MDP | 30686203324 | B1610CZN | MEDIO AMBIENTE | EMISIONES GASEOSAS | XILENO TOTAL | EPA 40 CFR-PARTE 60 METODO 18 - A | 0
RL-2022-114703200-APN-DNDRYS#MDP | 30686203324 | B1610CZN | MEDIO AMBIENTE | SOLIDA/SEMISOLIDA | XILENO TOTAL | EPA 5021 A /EPA 8015 C - A | 0
RL-2022-114703200-APN-DNDRYS#MDP | 30686203324 | B1610CZN | MEDIO AMBIENTE | SOLIDA/SEMISOLIDA | XILENO TOTAL | EPA 5021; EPA 8260 B - A | 0
RL-2022-114703200-APN-DNDRYS#MDP | 30686203324 | B1610CZN | MEDIO AMBIENTE | SOLIDA/SEMISOLIDA | XILENO TOTAL | EPA 600/8-69/046 (suelos); EPA 600/4-79-020 (barros); EPA SW 846 Ch 4 - M | 0
RL-2022-114703200-APN-DNDRYS#MDP | 30686203324 | B1610CZN | MEDIO AMBIENTE | EMISIONES GASEOSAS | XILENO TOTAL | EPA EMC 0018 (40 CFR PART 60 APP A) - M | 0
RL-2022-114703200-APN-DNDRYS#MDP | 30686203324 | B1610CZN | MEDIO AMBIENTE | LIQUIDA | XILENO TOTAL | EPA SW 846 M 8015 B - A | 0
RL-2022-114703200-APN-DNDRYS#MDP | 30686203324 | B1610CZN | MEDIO AMBIENTE | AIRE | XILENO TOTAL | EPA TO-17 - A | 0
RL-2022-114703200-APN-DNDRYS#MDP | 30686203324 | B1610CZN | MEDIO AMBIENTE | LIQUIDA | XILENO TOTAL | IRAM 29012-1/ 2/ 3/ 4/ 5/ 9/ 10/ 11/ 14 - M | 0
RL-2022-114703200-APN-DNDRYS#MDP | 30686203324 | B1610CZN | MEDIO AMBIENTE | AIRE | XILENO TOTAL | NIOSH 1501 - M | 0
RL-2022-114703200-APN-DNDRYS#MDP | 30686203324 | B1610CZN | MEDIO AMBIENTE | SOLIDA/SEMISOLIDA | ZINC (SOBRE LIXIVIADO) | EPA SW 846 Capitulo 9 - M | 0
RL-2022-114703200-APN-DNDRYS#MDP | 30686203324 | B1610CZN | MEDIO AMBIENTE | AIRE | ZINC TOTAL | ASTM D 1739 - M | 0
RL-2022-114703200-APN-DNDRYS#MDP | 30686203324 | B1610CZN | MEDIO AMBIENTE | EMISIONES GASEOSAS | ZINC TOTAL | EPA 29 - M | 0
RL-2022-114703200-APN-DNDRYS#MDP | 30686203324 | B1610CZN | MEDIO AMBIENTE | SOLIDA/SEMISOLIDA | ZINC TOTAL | EPA 3050 / SM 3500 Zn B - A | 0
RL-2022-114703200-APN-DNDRYS#MDP | 30686203324 | B1610CZN | MEDIO AMBIENTE | SOLIDA/SEMISOLIDA | ZINC TOTAL | EPA 600/8-69/046 (suelos); EPA 600/4-79-020 (barros); EPA SW 846 Ch 4 - M | 0
RL-2022-114703200-APN-DNDRYS#MDP | 30686203324 | B1610CZN | MEDIO AMBIENTE | AIRE | ZINC TOTAL | EPA IO 2.1 - M | 0
RL-2022-114703200-APN-DNDRYS#MDP | 30686203324 | B1610CZN | MEDIO AMBIENTE | LIQUIDA | ZINC TOTAL | IRAM 29012-1/ 2/ 3/ 4/ 5/ 9/ 10/ 11/ 14 - M | 0
RL-2022-114703200-APN-DNDRYS#MDP | 30686203324 | B1610CZN | MEDIO AMBIENTE | AIRE | ZINC TOTAL | OSHA ID121 - M | 0
RL-2022-114703200-APN-DNDRYS#MDP | 30686203324 | B1610CZN | MEDIO AMBIENTE | LIQUIDA | ZINC TOTAL | SM 3500 ZN B - STANDARD METHODS 20TH ED. - A | 0
RL-2022-114703200-APN-DNDRYS#MDP | 30686203324 | B1610CZN | MEDIO AMBIENTE | EMISIONES GASEOSAS | ZIRCONILO | EPA 29 - M | 0
RL-2022-114703200-APN-DNDRYS#MDP | 30686203324 | B1610CZN | MEDIO AMBIENTE | EMISIONES GASEOSAS | ZIRCONIO | EPA 5 - M | 0
RL-2022-114703200-APN-DNDRYS#MDP | 30686203324 | B1610CZN | MEDIO AMBIENTE | AIRE | ZIRCONIO | EPA IO 2.1 - M | 0
RL-2022-114703200-APN-DNDRYS#MDP | 30686203324 | B1610CZN | MEDIO AMBIENTE | AIRE | ZIRCONIO | EPA IO 2.1 / IO 3.1 / IO 3.2 - M | 0
RL-2022-114703200-APN-DNDRYS#MDP | 30686203324 | B1610CZN | MEDIO AMBIENTE | LIQUIDA | ZIRCONIO | IRAM 29012-1/ 2/ 3/ 4/ 5/ 9/ 10/ 11/ 14 - M | 0
RL-2022-114712219-APN-DNDRYS#MDP | 30710123833 | X5000EMS | Sanidad Animal | Suero Animal | Diagnostico de Anemia Infecciosa Equina TECNICA: IDGA (Inmunodifusion en Gel de Agar) | Buenas Practicas de Laboratorio SENASA | 0
RL-2022-114712219-APN-DNDRYS#MDP | 30710123833 | X5000EMS | Sanidad Animal | Suero Animal | Diagnostico de Aujeszky TECNICA: ELISA | Buenas Practicas de Laboratorio SENASA | 0
RL-2022-114712219-APN-DNDRYS#MDP | 30710123833 | X5000EMS | Sanidad Animal | Suero Animal | Diagnostico de Brucelosis TECNICA: SAT Y 2-ME (Seroaglutinacion lenta en tubo) | Buenas Practicas de Laboratorio SENASA | 0
RL-2022-114712219-APN-DNDRYS#MDP | 30710123833 | X5000EMS | Sanidad Animal | Suero Animal | Diagnostico de Brucelosis TECNICA: BPA-RBT (Prueba de screening con antigenos tamponados en placa) | Buenas Practicas de Laboratorio SENASA | 0
RL-2022-114712219-APN-DNDRYS#MDP | 30710123833 | X5000EMS | Sanidad Animal | Leche | Diagnostico de Brucelosis TECNICA: PAL (Prueba de Anillo en Leche) | Buenas Practicas de Laboratorio SENASA | 0
RL-2022-115541465-APN-DNDRYS#MDP | 30711249164 | X5164BOA | AGROQUIMICOS | Abejas | Residuo de 2,4 D | I PAGRO 0022 Determinacion de residuos de plaguicidas en muestras varias por metodo QuEChERS Rev 00 | 0
RL-2022-115541465-APN-DNDRYS#MDP | 30711249164 | X5164BOA | AGROQUIMICOS | Aceite de transformador | Determinacion de PCB s | I PAGRO 0014 Determinacion de PCBs Rev 00 | 0
RL-2022-115541465-APN-DNDRYS#MDP | 30711249164 | X5164BOA | AGROQUIMICOS | agua | Multiresiduos de plaguicidas completo | I PAGRO 0007 Determinacion residuos Pesticidas en muestras de agua Rev04 | 0
RL-2022-115541465-APN-DNDRYS#MDP | 30711249164 | X5164BOA | AGROQUIMICOS | agua | Residuo de glifosato y AMPA por LCMSMS | I PAGRO 0016 Determinacion de residuo de Glifosato en aguas Rev.04 | 0
RL-2022-115541465-APN-DNDRYS#MDP | 30711249164 | X5164BOA | AGROQUIMICOS | agua | Residuos de Plaguicidas segun CAA | I PAGRO 0007 Determinacion residuos Pesticidas en muestras de agua Rev04 | 0
RL-2022-115541465-APN-DNDRYS#MDP | 30711249164 | X5164BOA | AGROQUIMICOS | ALIMENTOS | Multiresiduos de plaguicidas completo | I PAGRO 0022 Determinacion de residuos de plaguicidas en muestras varias por metodo QuEChERS Rev 00 | 0
RL-2022-115541465-APN-DNDRYS#MDP | 30711249164 | X5164BOA | AGROQUIMICOS | Matrices varias | Determinacion de compuestos organicos por cromatografia (Liquida / Gaseosa) | I PAGRO 0022 Determinacion de residuos de plaguicidas en muestras varias por metodo QuEChERS Rev 00 | 0
RL-2022-115541465-APN-DNDRYS#MDP | 30711249164 | X5164BOA | AGROQUIMICOS | Orina | Determinacion de Acido 3-Fenoxibenzoico (3-PBA) | I PAGRO 0017 Determinacion de acido 3 Fenoxibenzoico (3 PBA) en muestras de orina Rev.00 | 0
RL-2022-115541465-APN-DNDRYS#MDP | 30711249164 | X5164BOA | AGROQUIMICOS | Orina | Residuo de 2,4 D | I PAGRO 0015 Determinacion de acido Diclorofenoxiacetico (2,4D) en muestras de orina Rev.01 | 0
RL-2022-115541465-APN-DNDRYS#MDP | 30711249164 | X5164BOA | AGROQUIMICOS | PRODUCTOS FITOSANITARIOS | ANALISIS DE PRINCIPIO ACTIVO | "CIPAC HandBook Analysis of Technical and Formulated Pesticides" | 0
RL-2022-115541465-APN-DNDRYS#MDP | 30711249164 | X5164BOA | AGROQUIMICOS | PRODUCTOS FITOSANITARIOS | Determinacion de Densidad | "CIPAC HandBook Analysis of Technical and Formulated Pesticides" | 0
RL-2022-115541465-APN-DNDRYS#MDP | 30711249164 | X5164BOA | AGROQUIMICOS | PRODUCTOS FITOSANITARIOS | Determinacion de PH | "CIPAC HandBook Analysis of Technical and Formulated Pesticides" | 0
RL-2022-115541465-APN-DNDRYS#MDP | 30711249164 | X5164BOA | AGROQUIMICOS | PRODUCTOS FITOSANITARIOS | ESTABILIDAD EN CONDICIONES DE TEMPERATURA | "CIPAC HandBook Analysis of Technical and Formulated Pesticides" | 0
RL-2022-115541465-APN-DNDRYS#MDP | 30711249164 | X5164BOA | AGROQUIMICOS | SANGRE | Residuos de Plaguicidas | I PAGRO 0005 Det. Res. de Plag. OC en muestras de sangre entera Rev00 | 0
RL-2022-115541465-APN-DNDRYS#MDP | 30711249164 | X5164BOA | AGROQUIMICOS | SUELO | Multiresiduos de plaguicidas completo (CGMS/HPLC) | I PAGRO 0020 Determinacion de residuos de plaguicidas en mtras de suelo por metodo QuEChERS Rev 01 | 0
RL-2022-115541465-APN-DNDRYS#MDP | 30711249164 | X5164BOA | AGROQUIMICOS | Vegetales | Multiresiduos de plaguicidas completo (CGMS/HPLC) | I PAGRO 0021 Determinacion de residuos de plaguicidas en muestras de origen vegetal por metodo SPE-QuEChERS Rev 01 | 0
RL-2022-115541465-APN-DNDRYS#MDP | 30711249164 | X5164BOA | ALIMENTOS Y BEBIDAS | agua | Alcalinidad de bicarbonatos (en CO3Ca) | SMWW: Standard Methods for the Examination of Water and Wastewater | 0
RL-2022-115541465-APN-DNDRYS#MDP | 30711249164 | X5164BOA | ALIMENTOS Y BEBIDAS | agua | Alcalinidad de carbonatos (en CO3Ca) | SMWW: Standard Methods for the Examination of Water and Wastewater | 0
RL-2022-115541465-APN-DNDRYS#MDP | 30711249164 | X5164BOA | ALIMENTOS Y BEBIDAS | agua | Alcalinidad Total | SMWW: Standard Methods for the Examination of Water and Wastewater | 0
RL-2022-115541465-APN-DNDRYS#MDP | 30711249164 | X5164BOA | ALIMENTOS Y BEBIDAS | agua | Amonio (N-NH4) | SMWW: Standard Methods for the Examination of Water and Wastewater | 0
RL-2022-115541465-APN-DNDRYS#MDP | 30711249164 | X5164BOA | ALIMENTOS Y BEBIDAS | agua | Bromuro por IC | SMWW: Standard Methods for the Examination of Water and Wastewater | 0
RL-2022-115541465-APN-DNDRYS#MDP | 30711249164 | X5164BOA | ALIMENTOS Y BEBIDAS | agua | Cianuro | SMWW: Standard Methods for the Examination of Water and Wastewater | 0
RL-2022-115541465-APN-DNDRYS#MDP | 30711249164 | X5164BOA | ALIMENTOS Y BEBIDAS | agua | Cloro libre | SMWW: Standard Methods for the Examination of Water and Wastewater | 0
RL-2022-115541465-APN-DNDRYS#MDP | 30711249164 | X5164BOA | ALIMENTOS Y BEBIDAS | agua | Cloro total | SMWW: Standard Methods for the Examination of Water and Wastewater | 0
RL-2022-115541465-APN-DNDRYS#MDP | 30711249164 | X5164BOA | ALIMENTOS Y BEBIDAS | agua | Cloruros | SMWW: Standard Methods for the Examination of Water and Wastewater | 0
RL-2022-115541465-APN-DNDRYS#MDP | 30711249164 | X5164BOA | ALIMENTOS Y BEBIDAS | agua | Color | SMWW: Standard Methods for the Examination of Water and Wastewater | 0
RL-2022-115541465-APN-DNDRYS#MDP | 30711249164 | X5164BOA | ALIMENTOS Y BEBIDAS | agua | Compuestos Fenolicos | SMWW: Standard Methods for the Examination of Water and Wastewater | 0
RL-2022-115541465-APN-DNDRYS#MDP | 30711249164 | X5164BOA | ALIMENTOS Y BEBIDAS | agua | Conductividad | SMWW: Standard Methods for the Examination of Water and Wastewater | 0
RL-2022-115541465-APN-DNDRYS#MDP | 30711249164 | X5164BOA | ALIMENTOS Y BEBIDAS | agua | Cromo Hexavalente | SMWW: Standard Methods for the Examination of Water and Wastewater | 0
RL-2022-115541465-APN-DNDRYS#MDP | 30711249164 | X5164BOA | ALIMENTOS Y BEBIDAS | agua | Detergentes Anionicos | SMWW: Standard Methods for the Examination of Water and Wastewater | 0
RL-2022-115541465-APN-DNDRYS#MDP | 30711249164 | X5164BOA | ALIMENTOS Y BEBIDAS | agua | Determinacion de pH | SMWW: Standard Methods for the Examination of Water and Wastewater | 0
RL-2022-115541465-APN-DNDRYS#MDP | 30711249164 | X5164BOA | ALIMENTOS Y BEBIDAS | agua | Dureza Total (en CO3Ca) | SMWW: Standard Methods for the Examination of Water and Wastewater | 0
RL-2022-115541465-APN-DNDRYS#MDP | 30711249164 | X5164BOA | ALIMENTOS Y BEBIDAS | agua | Fluoruros | SMWW: Standard Methods for the Examination of Water and Wastewater | 0
RL-2022-115541465-APN-DNDRYS#MDP | 30711249164 | X5164BOA | ALIMENTOS Y BEBIDAS | agua | Fosfato por IC | SMWW: Standard Methods for the Examination of Water and Wastewater | 0
RL-2022-115541465-APN-DNDRYS#MDP | 30711249164 | X5164BOA | ALIMENTOS Y BEBIDAS | agua | Nitratos | SMWW: Standard Methods for the Examination of Water and Wastewater | 0
RL-2022-115541465-APN-DNDRYS#MDP | 30711249164 | X5164BOA | ALIMENTOS Y BEBIDAS | agua | Nitrito | SMWW: Standard Methods for the Examination of Water and Wastewater | 0
RL-2022-115541465-APN-DNDRYS#MDP | 30711249164 | X5164BOA | ALIMENTOS Y BEBIDAS | agua | Oxigeno Consumido | SMWW: Standard Methods for the Examination of Water and Wastewater | 0
RL-2022-115541465-APN-DNDRYS#MDP | 30711249164 | X5164BOA | ALIMENTOS Y BEBIDAS | agua | Solidos Disueltos Totales | SMWW: Standard Methods for the Examination of Water and Wastewater | 0
RL-2022-115541465-APN-DNDRYS#MDP | 30711249164 | X5164BOA | ALIMENTOS Y BEBIDAS | agua | Sulfatos | SMWW: Standard Methods for the Examination of Water and Wastewater | 0
RL-2022-115541465-APN-DNDRYS#MDP | 30711249164 | X5164BOA | ALIMENTOS Y BEBIDAS | agua | Sulfuros Totales | SMWW: Standard Methods for the Examination of Water and Wastewater | 0
RL-2022-115541465-APN-DNDRYS#MDP | 30711249164 | X5164BOA | ALIMENTOS Y BEBIDAS | agua | Turbiedad | SMWW: Standard Methods for the Examination of Water and Wastewater | 0
RL-2022-115541465-APN-DNDRYS#MDP | 30711249164 | X5164BOA | ALIMENTOS Y BEBIDAS | agua | Determinacion de BTEX | Cromatografia en fase Gaseosa con deteccion por ionizacion de llama (CG-FID) | 0
RL-2022-115541465-APN-DNDRYS#MDP | 30711249164 | X5164BOA | ALIMENTOS Y BEBIDAS | agua | Hidrocarburos Totales (DROs/GROs) | Cromatografia en fase Gaseosa con deteccion por ionizacion de llama (CG-FID) | 0
RL-2022-115541465-APN-DNDRYS#MDP | 30711249164 | X5004AAO | ALIMENTOS Y BEBIDAS | agua | Determinacion de Bacterias Coliformes Fecales | (Metodo Numero Mas Probable Part. 9221 B - SMWW 22 ed.) | 0
RL-2022-115541465-APN-DNDRYS#MDP | 30711249164 | X5004AAO | ALIMENTOS Y BEBIDAS | agua | Determinacion de Bacterias Coliformes Totales | (Metodo Numero Mas Probable Part. 9221 B - SMWW 22 ed.) | 0
RL-2022-115541465-APN-DNDRYS#MDP | 30711249164 | X5004AAO | ALIMENTOS Y BEBIDAS | agua | Determinacion de Escherichia coli | (Metodo Numero Mas Probable Part. 9221 B - SMWW 22 ed.) | 0
RL-2022-115541465-APN-DNDRYS#MDP | 30711249164 | X5004AAO | ALIMENTOS Y BEBIDAS | agua | Determinacion de Pseudomonas aeruginosa | (Metodo Numero Mas Probable Part. 9213 F - SMWW 22 ed.) | 0
RL-2022-115541465-APN-DNDRYS#MDP | 30711249164 | X5004AAO | ALIMENTOS Y BEBIDAS | agua | Estudio de Coliformes Totales/Escherichia coli | (Metodo de Sustrato Enzimatico - Part. 9223 B-SMWW -23 ed.) III Aguas Naturales | 0
RL-2022-115541465-APN-DNDRYS#MDP | 30711249164 | X5004AAO | ALIMENTOS Y BEBIDAS | agua | Estudio de Coliformes Totales/Escherichia coli | (Metodo de Sustrato Enzimatico - Part. 9223 B-SMWW-23 ed. )III Aguas para consumo humano e higiene | 0
RL-2022-115541465-APN-DNDRYS#MDP | 30711249164 | X5004AAO | ALIMENTOS Y BEBIDAS | agua | Investigacion de Bacterias Coliformes Fecales | (Metodo de Filtracion por Membrana Part. 9222 B - SMWW 22 ed.) | 0
RL-2022-115541465-APN-DNDRYS#MDP | 30711249164 | X5004AAO | ALIMENTOS Y BEBIDAS | agua | Investigacion de Bacterias Coliformes Totales | (Metodo de Filtracion por Membrana Part. 9222 B - SMWW 22 ed.) | 0
RL-2022-115541465-APN-DNDRYS#MDP | 30711249164 | X5004AAO | ALIMENTOS Y BEBIDAS | agua | Investigacion de Coliformes Totales/ Escherichia coli | (Metodo de Sustrato Enzimatico-Part. 9223 B-SMWW- 23 ed.) III | 0
RL-2022-115541465-APN-DNDRYS#MDP | 30711249164 | X5004AAO | ALIMENTOS Y BEBIDAS | agua | Investigacion de Escherichia coli | (Metodo de Filtracion por Membrana Part. 9222 B - SMWW 22 ed.) | 0
RL-2022-115541465-APN-DNDRYS#MDP | 30711249164 | X5004AAO | ALIMENTOS Y BEBIDAS | agua | Investigacion de esporas de Anaerobios sulfito reductores | (Metodo de Filtracion por membrana) - ISO 6461-2:1986 | 0
RL-2022-115541465-APN-DNDRYS#MDP | 30711249164 | X5004AAO | ALIMENTOS Y BEBIDAS | agua | Investigacion de Estreptococos Fecales | (Metodo de Filtracion por Membrana Part. 9230 C - SMWW 22 ed.) | 0
RL-2022-115541465-APN-DNDRYS#MDP | 30711249164 | X5004AAO | ALIMENTOS Y BEBIDAS | agua | Investigacion de Pseudomonas aeruginosa | (Metodo de Deteccion enzimatica) | 0
RL-2022-115541465-APN-DNDRYS#MDP | 30711249164 | X5004AAO | ALIMENTOS Y BEBIDAS | agua | Investigacion de Pseudomonas aeruginosa | (Metodo de Filtracion por Membrana Part. 9213 E - SMWW 22 ed.) | 0
RL-2022-115541465-APN-DNDRYS#MDP | 30711249164 | X5004AAO | ALIMENTOS Y BEBIDAS | agua | Recuento de Bacterias Coliformes Fecales | (Metodo de Filtracion por Membrana Part. 9222 B - SMWW 22 ed.) | 0
RL-2022-115541465-APN-DNDRYS#MDP | 30711249164 | X5004AAO | ALIMENTOS Y BEBIDAS | agua | Recuento de Bacterias Coliformes Totales | (Metodo de Filtracion por Membrana Part. 9222 B - SMWW 22 ed.) | 0
RL-2022-115541465-APN-DNDRYS#MDP | 30711249164 | X5004AAO | ALIMENTOS Y BEBIDAS | agua | Recuento de Bacterias Heterotrofas Aerobias | (Metodo de la Placa Fluida Part. 9215 B - SMWW 22 ed.) | 0
RL-2022-115541465-APN-DNDRYS#MDP | 30711249164 | X5004AAO | ALIMENTOS Y BEBIDAS | agua | Recuento de Escherichia coli | (Metodo de Filtracion por Membrana Part. 9222 B - SMWW 22 ed.) | 0
RL-2022-115541465-APN-DNDRYS#MDP | 30711249164 | X5004AAO | ALIMENTOS Y BEBIDAS | agua | Recuento Diferencial de Fitoplancton | (Tecnica de conteo de Fitoplancton Part. 10200 F) - SMWW 21 ed. | 0
RL-2022-115541465-APN-DNDRYS#MDP | 30711249164 | X5004AAO | ALIMENTOS Y BEBIDAS | agua | Recuento Diferencial de Fitoplancton con unidad de superficie | (Tecnica de conteo de Fitoplancton Part. 10200 F) - SMWW 21 ed. | 0
RL-2022-115541465-APN-DNDRYS#MDP | 30711249164 | X5164BOA | ALIMENTOS Y BEBIDAS | Aceite de oliva | Absorbancias Especificas al Ultravioleta | IRAM 5605/1970 "Metodo de determinacion de las absorbancias especificas al UV" | 0
RL-2022-115541465-APN-DNDRYS#MDP | 30711249164 | X5164BOA | ALIMENTOS Y BEBIDAS | Aceites | Rancidez | Analisis Moderno de los Alimentos. Hart-Fisher. "Prueba de Kreis" | 0
RL-2022-115541465-APN-DNDRYS#MDP | 30711249164 | X5164BOA | ALIMENTOS Y BEBIDAS | Aceites y grasas | Acidez | IRAM 5512/1988 "Metodo para la determinacion de Acidez en Aceites vegetales, grasas y oleinas" | 0
RL-2022-115541465-APN-DNDRYS#MDP | 30711249164 | X5164BOA | ALIMENTOS Y BEBIDAS | Aceites y grasas | Indice de Peroxido | CAA Metodologia Analitica Oficial, Aceites y Grasas. 11.5 "Determinacion del indice de Peroxidos" | 0
RL-2022-115541465-APN-DNDRYS#MDP | 30711249164 | X5164BOA | ALIMENTOS Y BEBIDAS | Aceites y grasas | Indice de refraccion | AOAC Official Method 921.08 "Index of Refrac tion of Oils and Fats" | 0
RL-2022-115541465-APN-DNDRYS#MDP | 30711249164 | X5164BOA | ALIMENTOS Y BEBIDAS | Aceites y grasas | Indice de Saponificacion | CAA Metodologia Analitica Oficial, Aceites y Grasas. 11.8 "Determinacion del indice de Saponificacion" | 0
RL-2022-115541465-APN-DNDRYS#MDP | 30711249164 | X5164BOA | ALIMENTOS Y BEBIDAS | Aceites y grasas | Perdida por calentamiento | CAA Metodologia Analitica Oficial, Aceites y Grasas. 11.12 "Perdida por calentamiento" | 0
RL-2022-115541465-APN-DNDRYS#MDP | 30711249164 | X5164BOA | ALIMENTOS Y BEBIDAS | ALIMENTOS | Acesulfame K | Metodo propio- basado en Metodo INAL | 0
RL-2022-115541465-APN-DNDRYS#MDP | 30711249164 | X5164BOA | ALIMENTOS Y BEBIDAS | ALIMENTOS | Sacarina | I PAL 0044. Determinacion de Benzoato, Sorbato y Sacarina por HPLC. Metodo propio. | 0
RL-2022-115541465-APN-DNDRYS#MDP | 30711249164 | X5164BOA | ALIMENTOS Y BEBIDAS | ALIMENTOS | Acidez | FIL-IDF Standard 86:1981 "Acidez titulable en Leche en Polvo" Metodo de referencia; FIL-IDF Standard 150:1991 "Acidez titulable en Yogurt" Metodo Potenciometrico; CAA, Metodologia Analitica Oficial, Leche. 13.11 “Determinacion de la Acidez”; AOAC Official Method 935.57 "Acidity (Total) of Food Dressing; AOAC Official Method 930.35 Vinagers, Total Acids. | 0
RL-2022-115541465-APN-DNDRYS#MDP | 30711249164 | X5164BOA | ALIMENTOS Y BEBIDAS | ALIMENTOS | Acidez volatil | AOAC Official Method 930.35 Vinagers, Volatile Acids. | 0
RL-2022-115541465-APN-DNDRYS#MDP | 30711249164 | X5164BOA | ALIMENTOS Y BEBIDAS | ALIMENTOS | Anhidrido Sulfuroso (Dioxido de Azufre o Sulfito) | AOAC Official Method 990.28. "Sulfites in foods". | 0
RL-2022-115541465-APN-DNDRYS#MDP | 30711249164 | X5164BOA | ALIMENTOS Y BEBIDAS | ALIMENTOS | Cenizas | AOAC Official Method 900.02 “Ash of Sugars and Syrups”. AOAC Official Method 950.14 “Ash of Nonalcoholic Beverages”. AOAC Official Method 920.153 (39.1.09) “Ash of Meat”. AOAC Official Method 923.03 “Ash of Flour”. AOAC Met. 920.93 (30.1.08) “Cenizas de Cafe tostado”. AOAC Met. 920.100 (30.1.25) “Cenizas en Te”. AOAC Official Methods 940.26 (37.1.18) “Ash of Fruits and Fruit Products”. Hart Fisher. Analisis moderno de los alimentos. Metodo 1.9 “Determinacion de cenizas totales. Metodo General”. AOAC Official Method 945.38 Ash in grains. AOAC Official Method 930.22 Ash in Bread. AOAC 935.39 B. Baked Products. Ash AOAC Official Method 925.11 A. Ash of Macaroni Products. USP 30 NF 25, “Farmacopea de los Estados Unidos de America – Formulario Nacional”. 2007, Vol. 1, "Cenizas en Gelatina". | 0
RL-2022-115541465-APN-DNDRYS#MDP | 30711249164 | X5164BOA | ALIMENTOS Y BEBIDAS | ALIMENTOS | Cloruros | Metodo propio potenciometrico con "Combination Chloride Electrode" | 0
RL-2022-115541465-APN-DNDRYS#MDP | 30711249164 | X5164BOA | ALIMENTOS Y BEBIDAS | ALIMENTOS | Color por reflectancia | Metodo Colorimetrico por Reflectancia. Sistema CIElab. | 0
RL-2022-115541465-APN-DNDRYS#MDP | 30711249164 | X5164BOA | ALIMENTOS Y BEBIDAS | ALIMENTOS | Contenido alcoholico | AOAC Official Method 984.14,Ethanol in Beer Gas Chomatographic. AOAC Official Method 983.13, Alcohol in Wines Gas Chomatographic. USP 26, Alcohol Determination Method II Gas Liquid Chomatographic, Method The United States Pharmacopeia, 2003. | 0
RL-2022-115541465-APN-DNDRYS#MDP | 30711249164 | X5164BOA | ALIMENTOS Y BEBIDAS | ALIMENTOS | Contenido de etanol y metanol | AOAC Official Method 984.14 "Ethanol in Beer- Gas Chomatographic". AOAC Official Method 983.13 "Alcohol in Wines Gas Chomatographic". AOAC Official Method 972.11 "Methanol in Distilled Liquors -Gas Chomatographic". AOAC Official Method 968.09 "Alcohols (Higher) and Ethyl Acetate in Distilled Liquors-Gas Chomatographic". USP 26. "Alcohol Determination Method II-Gas Liquid Chomatographic". | 0
RL-2022-115541465-APN-DNDRYS#MDP | 30711249164 | X5164BOA | ALIMENTOS Y BEBIDAS | ALIMENTOS | Contenido Neto | Norma IRAM 15700 Conservas de vegetales. Metodo de determinacion del contenido neto total, contenido neto escurrido, espacio libre y capacidad en agua del envase. | 0
RL-2022-115541465-APN-DNDRYS#MDP | 30711249164 | X5164BOA | ALIMENTOS Y BEBIDAS | ALIMENTOS | Densidad relativa | Determinacion picnometrica de la Densidad Relativa. Analisis de los alimentos. Matissek. Schnegal. Steiner. Determinacion de la Densidad Relativa. Farmacopea Nacional Argentina. CAA Metodologia Analitica Oficial, Aceites y Grasas. 11.1 "Densidad relativa en Aceites y Grasas". CAA Metodologia Analitica Oficial, Leche. 13.6 "Determinacion de la Densidad". | 0
RL-2022-115541465-APN-DNDRYS#MDP | 30711249164 | X5164BOA | ALIMENTOS Y BEBIDAS | ALIMENTOS | Determinacion de pH | CAA Metodologia Analitica Oficial, Leche. 13.10 "Determinacion del pH". AOAC Official Method 945.42 “pH of Bread”. AOAC Official Method 945.10 “pH of Beer”. AOAC Official Method 981.12 “pH of Acidified Food”. AOAC Official Method 970.21 “pH of Cacao Products”. AOAC Official Method 943.02 “pH of Flour”. | 0
RL-2022-115541465-APN-DNDRYS#MDP | 30711249164 | X5164BOA | ALIMENTOS Y BEBIDAS | ALIMENTOS | DETERMINACION DEL CONTENIDO DE GLUTEN | AOAC Official Method 991.19 "Gliadin as a Measure of Gluten in Foods", determinacion de Prolaminas RIDASCREEN GLIADIN (MeTODO ELISA). | 0
RL-2022-115541465-APN-DNDRYS#MDP | 30711249164 | X5164BOA | ALIMENTOS Y BEBIDAS | ALIMENTOS | Extracto seco | AOAC Official Method 930.35 “Solids in Vinegars”. CAA Metodologia Analitica Oficial, Leche. 13,7 "Determinacion del Extracto Seco". | 0
RL-2022-115541465-APN-DNDRYS#MDP | 30711249164 | X5164BOA | ALIMENTOS Y BEBIDAS | ALIMENTOS | Extracto Seco libre de ClNa | AOAC Official Method 930.35 “Solids in Vinegars”. Metodo propio potenciometrico con "Combination Chloride Electrode" | 0
RL-2022-115541465-APN-DNDRYS#MDP | 30711249164 | X5164BOA | ALIMENTOS Y BEBIDAS | ALIMENTOS | Fibra alimentaria | Nota de aplicacion FOSS: AN 3150 “Determination of Total Dietary Fibre in Foods and Fods Products, according to AOAC 985.29 y AACC 32-05. | 0
RL-2022-115541465-APN-DNDRYS#MDP | 30711249164 | X5164BOA | ALIMENTOS Y BEBIDAS | ALIMENTOS | Fibra Bruta | Manual de Instrucciones de Fibertec M2. | 0
RL-2022-115541465-APN-DNDRYS#MDP | 30711249164 | X5164BOA | ALIMENTOS Y BEBIDAS | ALIMENTOS | Fructuosa, sacarosa y glucosa | IRAM 15946, Azucares en Miel por HPLC. AOAC 977.20, Fructosa, Sacarosa y Glucosaen Miel. | 0
RL-2022-115541465-APN-DNDRYS#MDP | 30711249164 | X5164BOA | ALIMENTOS Y BEBIDAS | ALIMENTOS | Grados Brix (Solidos solubles) | Quimica de los Alimentos. Eduardo P. Yufera. Ed. 1998. Manual de Instrucciones Atago. | 0
RL-2022-115541465-APN-DNDRYS#MDP | 30711249164 | X5164BOA | ALIMENTOS Y BEBIDAS | ALIMENTOS | Grasas saturadas y grasas trans | AOAC Official Method 996.06 Fat (Total, Saturated, and Unsaturated) in Foods. ISO 15304:2002 | 0
RL-2022-115541465-APN-DNDRYS#MDP | 30711249164 | X5164BOA | ALIMENTOS Y BEBIDAS | ALIMENTOS | Grasas mono y poliinsaturadas | AOAC Official Method 996.06 Fat (Total, Saturated, and Unsaturated) in Foods | 0
RL-2022-115541465-APN-DNDRYS#MDP | 30711249164 | X5164BOA | ALIMENTOS Y BEBIDAS | ALIMENTOS | Grasas Saturadas | AOAC Official Method 996.06 Fat (Total, Saturated, and Unsaturated) in Foods | 0
RL-2022-115541465-APN-DNDRYS#MDP | 30711249164 | X5164BOA | ALIMENTOS Y BEBIDAS | ALIMENTOS | Grasas Trans | ISO 15304:2002 "Animal and vegetable Fats and Oils-Determination of the content of trans fatty acid isomers of vegetable fats and oils-Gas chromatographic method". | 0
RL-2022-115541465-APN-DNDRYS#MDP | 30711249164 | X5164BOA | ALIMENTOS Y BEBIDAS | ALIMENTOS | Humedad | AOAC Official Method 925.10 "Solids Total and Moisture in Flour". AOAC Official Method 926.07 B. "Solids (Total) and moisture in Macaroni Products". AOAC Official Method 935.39 "Baked products". AOAC Official Method 935.36 "Solids (Total) in bread". AOAC Official Method 920.151 A "Solids (Total) in Fruits and Fruit Products". AOAC Official Method 934.06 "Moisture in dried fruits". CAA Metodologia Analitica Oficial, Miel. 15.4 "Determinacion de la Humedad". AOAC Official Method 950.46.B "Moisture in Meat". AOAC Official Method 931.04 "Moisture in Cacao Products". AOAC Official Method 920.91 "Roasted Coffe".7.2 CAA Metodologia Analitica Oficial 13.7 "Determinacion del Extracto Seco en Leche Fluida". AOAC Official Method 927.05 "Moisture in Dried Milk". AOAC Official Method 941.08 Total "Solids in Ice cream and Frozen Deserts". AOAC Official Method 926.08 "Moisture in Cheese". FIL 21 B:1987 "Milk, Cream and Evaporated Milk. Determination of Total solido content (Reference Method)". AOAC Official Method 925.45 B "Moisture in Sugars". FIL 15B: 1991 "Sweetened Condensed Milk. Determination of the total solids content". | 0
RL-2022-115541465-APN-DNDRYS#MDP | 30711249164 | X5164BOA | ALIMENTOS Y BEBIDAS | ALIMENTOS | Materia Grasa | AOAC Official Method 960.39 Fat (Crude) or Ether Extract in Meat. AOAC Official Method 963.15 Fat in cacao Products. AOAC Offical Method 920.85 Fat (Crude) or Ether Extract in Flour. AOAC Official Method 945.38 F. Crude Fat or Ether Extract in grains. AOAC Official Method 925.18 Petroleum Ether Extract of Tea. AOAC Official Method 935.39 D Fat in Baked Products. AOAC Official Method 950.54 Fat (Total) in Foods Dressings. AOA COfficial Method 925.12 Fat in Macaroni Products. AOAC Official Method 935.38 Fat in Bread. AOAC 922.06 Fat in Flour. FIL 13C:1987 "Determination of Fat content (Röse-Gottlieb Reference Method). Evaporated Milk and Swetened Condensed Milk". FIL 116A:1987 "Determination of Fat Content-Röse Gottlieb Gravimetric Method (Reference Method). Milk-Based Edible Ices and Ice Mixes. AOAC Official Method 920.177 "Ether Extract of Confectionery". | 0
RL-2022-115541465-APN-DNDRYS#MDP | 30711249164 | X5164BOA | ALIMENTOS Y BEBIDAS | ALIMENTOS | Nitrogeno Total | AOAC Oficial Method 993.13 “Nitrogen (total) in fertilizers”. Combustion Method. | 0
RL-2022-115541465-APN-DNDRYS#MDP | 30711249164 | X5164BOA | ALIMENTOS Y BEBIDAS | ALIMENTOS | Peso Neto por unidad | Norma IRAM 15700 Conservas de vegetales. Metodo de determinacion del contenido neto total, contenido neto escurrido, espacio libre y capacidad en agua del envase. | 0
RL-2022-115541465-APN-DNDRYS#MDP | 30711249164 | X5164BOA | ALIMENTOS Y BEBIDAS | ALIMENTOS | Proteinas y Nitrogeno | AOAC 976.05 Protein crude in animal feed and pet food. Metodo Kjeldahl automatizado. AOAC 2001.11 Protein (crude) in Animal Feed, Forage (Plant Tissue), Grain, and Oilseeds. Metodo Kjeldahl automatizado. IDF (20-2 y 20-3) Milk determination of nitrogen content. Metodo Kjeldahl automatizado. | 0
RL-2022-115541465-APN-DNDRYS#MDP | 30711249164 | X5164BOA | ALIMENTOS Y BEBIDAS | ALIMENTOS | Sodio (por FAAS) | AOAC Official Method 985.35 “Minerals in Infant Formula, Enteral Products and Pet Foods”. | 0
RL-2022-115541465-APN-DNDRYS#MDP | 30711249164 | X5164BOA | ALIMENTOS Y BEBIDAS | ALIMENTOS | Solidos insolubles en agua | CAA Metodologia Analitica Oficial, Miel. 15.5 "Determinacion de los Solidos insolubles en agua". AOAC Official Method 925.55 C "Salt. Matters Insoluble in Water ". | 0
RL-2022-115541465-APN-DNDRYS#MDP | 30711249164 | X5164BOA | ALIMENTOS Y BEBIDAS | Alimentos azucarados y Bebidas | acido Sorbico | Metodo propio validado. Augustin, J. 1984 – J. Assoc. Off. Anal. Chem., Vol 67, N° 5 (1012-1015). Jenke, D.R. 1996. J. Liq. Chrom. & Rel. Technol., 19(5), 719-736. | 0
RL-2022-115541465-APN-DNDRYS#MDP | 30711249164 | X5164BOA | ALIMENTOS Y BEBIDAS | Alimentos azucarados y Bebidas | acido Sorbico y acido Benzoico | Metodo propio validado. Augustin, J. 1984 – J. Assoc. Off. Anal. Chem., Vol 67, N° 5 (1012-1015). Jenke, D.R. 1996. J. Liq. Chrom. & Rel. Technol., 19(5), 719-736. | 0
RL-2022-115541465-APN-DNDRYS#MDP | 30711249164 | X5164BOA | ALIMENTOS Y BEBIDAS | Alimentos azucarados y Bebidas | Benzoato de Sodio | Metodo propio validado. Augustin, J. 1984 – J. Assoc. Off. Anal. Chem., Vol 67, N° 5 (1012-1015). Jenke, D.R. 1996. J. Liq. Chrom. & Rel. Technol., 19(5), 719-736. | 0
RL-2022-115541465-APN-DNDRYS#MDP | 30711249164 | X5164BOA | ALIMENTOS Y BEBIDAS | Alimentos azucarados y Bebidas | Determinacion de azucares totales | AOAC Official Method 982.14, Glucosa, Fructosa, Sacarosa y Maltosa en cereales endulzados. FIL-IDF 147B:1998, Determination of Lactulose content, Heat-Treated Milk, Method using High-Performance Liquid Chromatography. | 0
RL-2022-115541465-APN-DNDRYS#MDP | 30711249164 | X5164BOA | ALIMENTOS Y BEBIDAS | Alimentos azucarados y Bebidas | Sacarina | Metodo propio validado. Augustin, J. 1984 – J. Assoc. Off. Anal. Chem., Vol 67, N° 5 (1012-1015). 7.3. Jenke, D.R. 1996. J. Liq. Chrom. & Rel. Technol., 19(5), 719-736. | 0
RL-2022-115541465-APN-DNDRYS#MDP | 30711249164 | X5164BOA | ALIMENTOS Y BEBIDAS | Alimentos Lacteos | Determinacion de azucares totales | AOAC Official Method 982.14, Glucosa, Fructosa, Sacarosa y Maltosa en cereales endulzados. FIL-IDF 147B:1998, Determination of Lactulose content, Heat-Treated Milk, Method using High-Performance Liquid Chromatography. | 0
RL-2022-115541465-APN-DNDRYS#MDP | 30711249164 | X5164BOA | ALIMENTOS Y BEBIDAS | Alimentos Lacteos | Lactosa por HPLC | AOAC Official Method 980.13 (31.5.04) “Fructosa, Glucosa, Lactosa, Maltosa y Sacarosa en Chocolate con leche”. | 0
RL-2022-115541465-APN-DNDRYS#MDP | 30711249164 | X5164BOA | ALIMENTOS Y BEBIDAS | Alimentos Lacteos | Solidos no grasos | CAA Metodologia Analitica Oficial, Leche 13.9 "Determinacion del Extacto Seco No graso" | 0
RL-2022-115541465-APN-DNDRYS#MDP | 30711249164 | X5164BOA | ALIMENTOS Y BEBIDAS | Azucares | Perdida por desecacion | IRAM 15915 y 15903 | 0
RL-2022-115541465-APN-DNDRYS#MDP | 30711249164 | X5164BOA | ALIMENTOS Y BEBIDAS | Carne | Textura | Metodo propio segun manual del equipo. | 0
RL-2022-115541465-APN-DNDRYS#MDP | 30711249164 | X5164BOA | ALIMENTOS Y BEBIDAS | Conservas de frutas o verduras | Peso Escurrido | Norma IRAM 15700 Conservas de vegetales. Metodo de determinacion del Contenido Neto Total, Contenido Neto Escurrido, Espacio y Capacidad en agua del envase libre. | 0
RL-2022-115541465-APN-DNDRYS#MDP | 30711249164 | X5164BOA | ALIMENTOS Y BEBIDAS | Especias | Extracto etereo | Hart Fisher Analisis Moderno de Alimentos Metodo 15-4. Aceites volatiles y no volatiles por extraccion. | 0
RL-2022-115541465-APN-DNDRYS#MDP | 30711249164 | X5164BOA | ALIMENTOS Y BEBIDAS | Especias | Extracto etereo fijo | "Aceites Volatiles y No Volatiles por extraccion". Analisis Moderno de los Alimentos. F.L. Hart y H.J.Fisher. Ed. Acribia. 1991. | 0
RL-2022-115541465-APN-DNDRYS#MDP | 30711249164 | X5164BOA | ALIMENTOS Y BEBIDAS | Gelatina | Humedad | AOAC. Metodo 935.46 B. Moisture in Gelatins. Sartorius Moisture Analyzer. Modelo MA45. | 0
RL-2022-115541465-APN-DNDRYS#MDP | 30711249164 | X5164BOA | ALIMENTOS Y BEBIDAS | Gelatina | Textura | Metodo propio segun manual del equipo. | 0
RL-2022-115541465-APN-DNDRYS#MDP | 30711249164 | X5164BOA | ALIMENTOS Y BEBIDAS | Matrices varias | Inspeccion visual | Codigo Alimentario Argentino | 0
RL-2022-115541465-APN-DNDRYS#MDP | 30711249164 | X5164BOA | ALIMENTOS Y BEBIDAS | Pickles | Porcentaje de verduras | Metodo propio gravimetrico. | 0
RL-2022-115541465-APN-DNDRYS#MDP | 30711249164 | X5164BOA | ALIMENTOS Y BEBIDAS | Salsas y aderezos | acido Benzoico | Metodo propio validado. Augustin, J. 1984 – J. Assoc. Off. Anal. Chem., Vol 67, N° 5 (1012-1015). Jenke, D.R. 1996. J. Liq. Chrom. & Rel. Technol., 19(5), 719-736. | 0
RL-2022-115541465-APN-DNDRYS#MDP | 30711249164 | X5164BOA | ALIMENTOS Y BEBIDAS | Salsas y aderezos | acido Sorbico | Metodo propio validado. Augustin, J. 1984 – J. Assoc. Off. Anal. Chem., Vol 67, N° 5 (1012-1015). Jenke, D.R. 1996. J. Liq. Chrom. & Rel. Technol., 19(5), 719-736. | 0
RL-2022-115541465-APN-DNDRYS#MDP | 30711249164 | X5164BOA | ALIMENTOS Y BEBIDAS | Salsas y aderezos | acido Sorbico y acido Benzoico | Metodo propio validado. Augustin, J. 1984 – J. Assoc. Off. Anal. Chem., Vol 67, N° 5 (1012-1015). Jenke, D.R. 1996. J. Liq. Chrom. & Rel. Technol., 19(5), 719-736. | 0
RL-2022-115541465-APN-DNDRYS#MDP | 30711249164 | X5164BOA | ALIMENTOS Y BEBIDAS | suplementos dietarios | Determinacion del contenido de Gluten | AOAC Official Method 991.19 "Gliadin as a Measure of Gluten in Foods", determinacion de Prolaminas RIDASCREEN GLIADIN (MeTODO ELISA). | 0
RL-2022-115541465-APN-DNDRYS#MDP | 30711249164 | X5164BOA | ALIMENTOS Y BEBIDAS | Alimento | Cuantificacion de acidos grasos con extraccion | Cromatografia en fase gaseosa con deteccion pot ionizacion de llama (CG-FID) | 0
RL-2022-115541465-APN-DNDRYS#MDP | 30711249164 | X5164BOA | ALIMENTOS Y BEBIDAS | Alimento | Perfil de acidos grasos con extraccion | Cromatografia en fase gaseosa con deteccion pot ionizacion de llama (CG-FID) | 0
RL-2022-115541465-APN-DNDRYS#MDP | 30711249164 | X5164BOA | ALIMENTOS Y BEBIDAS | Alimentos solidos o liquidos | Determinacion de Acido Ascorbico | Cromatografia liquida con deteccion UV-PDA | 0
RL-2022-115541465-APN-DNDRYS#MDP | 30711249164 | X5164BOA | ALIMENTOS Y BEBIDAS | Alimentos solidos o liquidos | Determinacion de anti oxidantes (BHT, BHA y TBHQ) | Cromatografia liquida con deteccion UV-PDA | 0
RL-2022-115541465-APN-DNDRYS#MDP | 30711249164 | X5164BOA | ALIMENTOS Y BEBIDAS | Alimentos solidos o liquidos | Residuo de Tartrazina | Cromatografia liquida con deteccion UV-PDA | 0
RL-2022-115541465-APN-DNDRYS#MDP | 30711249164 | X5004AAO | ALIMENTOS Y BEBIDAS | ALIMENTOS | Determinacion de Anaerobios Sulfito Reductores | (Metodo de Recuento en Tubo) - ISO 15213:2003 | 0
RL-2022-115541465-APN-DNDRYS#MDP | 30711249164 | X5004AAO | ALIMENTOS Y BEBIDAS | ALIMENTOS | Determinacion de Clostridium perfringens | (Metodo de recuento en placa) ISO 7937:2004 | 0
RL-2022-115541465-APN-DNDRYS#MDP | 30711249164 | X5004AAO | ALIMENTOS Y BEBIDAS | ALIMENTOS | Determinacion de Coliformes | (Metodo de Recuento en Placa) - ICMSF - Microorg. de los Alim., Vol 1, Par. II - Bact. Coliformes | 0
RL-2022-115541465-APN-DNDRYS#MDP | 30711249164 | X5004AAO | ALIMENTOS Y BEBIDAS | ALIMENTOS | Determinacion de Coliformes | (Metodo Numero Mas Probable) - ICMSF - Microorg. de los alim., Vol 1, Par II - Bact. Coliformes | 0
RL-2022-115541465-APN-DNDRYS#MDP | 30711249164 | X5004AAO | ALIMENTOS Y BEBIDAS | ALIMENTOS | Determinacion de Coliformes a 30ºC | (Metodo de Recuento en Placa) - FIL 73A:1985 | 0
RL-2022-115541465-APN-DNDRYS#MDP | 30711249164 | X5004AAO | ALIMENTOS Y BEBIDAS | ALIMENTOS | Determinacion de Coliformes a 45ºC | (Metodo Numero Mas Probable) - APHA 1992 . c.24 | 0
RL-2022-115541465-APN-DNDRYS#MDP | 30711249164 | X5004AAO | ALIMENTOS Y BEBIDAS | ALIMENTOS | Determinacion de Coliformes fecales | (Metodo Numero Mas Probable) - ICMSF - Microorg. de los alim., Vol.1, Par.II - Bact. coliformes | 0
RL-2022-115541465-APN-DNDRYS#MDP | 30711249164 | X5004AAO | ALIMENTOS Y BEBIDAS | ALIMENTOS | Determinacion de Enterobacteriaceae | (Metodo de Recuento en Placa) - ICMSF - Microorg. de los alim., Vol.1, Par.II - Enterobacteriaceae | 0
RL-2022-115541465-APN-DNDRYS#MDP | 30711249164 | X5004AAO | ALIMENTOS Y BEBIDAS | ALIMENTOS | Determinacion de Enterobacteriaceae | (Metodo Numero Mas Probable) ISO 21528-2 | 0
RL-2022-115541465-APN-DNDRYS#MDP | 30711249164 | X5004AAO | ALIMENTOS Y BEBIDAS | ALIMENTOS | Determinacion de Escherichia coli | (Metodo Numero Mas Probable) - ICMSF - Microorg. de los alim., Vol.1, Par.II - Bact. coliformes | 0
RL-2022-115541465-APN-DNDRYS#MDP | 30711249164 | X5004AAO | ALIMENTOS Y BEBIDAS | ALIMENTOS | Determinacion de Escherichia coli b-glucuronidasa -positiva | (Metodo Recuento en Placa) - ISO 16649-2:2001 | 0
RL-2022-115541465-APN-DNDRYS#MDP | 30711249164 | X5004AAO | ALIMENTOS Y BEBIDAS | ALIMENTOS | Determinacion de Escherichia coli b-glucuronidasa-positiva | (Metodo Numero Mas Probable) - ISO 16649-3:2015 | 0
RL-2022-115541465-APN-DNDRYS#MDP | 30711249164 | X5004AAO | ALIMENTOS Y BEBIDAS | ALIMENTOS | Determinacion de esporulados aerobios | (Metodo de Recuento en Placa) - APHA : 2001 | 0
RL-2022-115541465-APN-DNDRYS#MDP | 30711249164 | X5004AAO | ALIMENTOS Y BEBIDAS | ALIMENTOS | Determinacion de microorganismos aerobios mesofilos | (Metodo de Recuento en Placa) - ICMSF Microorg. de los alim. Vol 1, Par. II. Enumer de mircoorg. aerobios | 0
RL-2022-115541465-APN-DNDRYS#MDP | 30711249164 | X5004AAO | ALIMENTOS Y BEBIDAS | ALIMENTOS | Determinacion de microorganismos aerobios termofilos | (Metodo de Recuento en Placa) - ICMSF Microorg. de los alim. Vol 1, Par. II. Enumer de mircoorg. aerobios | 0
RL-2022-115541465-APN-DNDRYS#MDP | 30711249164 | X5004AAO | ALIMENTOS Y BEBIDAS | ALIMENTOS | Determinacion de Mohos y Levaduras | (Metodo de Recuento en Placa) - ISO 7954:1987 | 0
RL-2022-115541465-APN-DNDRYS#MDP | 30711249164 | X5004AAO | ALIMENTOS Y BEBIDAS | ALIMENTOS | Determinacion de Presuntos Bacillus cereus | (Metodo de Recuento en Placa) - ISO 7932:2004 | 0
RL-2022-115541465-APN-DNDRYS#MDP | 30711249164 | X5004AAO | ALIMENTOS Y BEBIDAS | ALIMENTOS | Determinacion de Staphylococcus coagulasa positiva | (Metodo de Recuento en Placa) - ISO 6888-1:1999 | 0
RL-2022-115541465-APN-DNDRYS#MDP | 30711249164 | X5004AAO | ALIMENTOS Y BEBIDAS | ALIMENTOS | Determinacion de Staphylococcus coagulasa positiva | (Metodo Numero Mas Probable) - ICMSF - Microorg. de los alim., Vol. 1, Par.ll. S.aureus. | 0
RL-2022-115541465-APN-DNDRYS#MDP | 30711249164 | X5004AAO | ALIMENTOS Y BEBIDAS | ALIMENTOS | Investigacion de Anaerobios Sulfito Reductores | (Metodo Presencia / Ausencia) - ISO 15213:2003 | 0
RL-2022-115541465-APN-DNDRYS#MDP | 30711249164 | X5004AAO | ALIMENTOS Y BEBIDAS | ALIMENTOS | Investigacion de Coliformes | (Metodo de Presencia/Ausencia) - ICMSF - Microorg. de los alim. Vol 1, Par II - Bact. Coliformes | 0
RL-2022-115541465-APN-DNDRYS#MDP | 30711249164 | X5004AAO | ALIMENTOS Y BEBIDAS | ALIMENTOS | Investigacion de Coliformes fecales | (Metodo Presencia / Ausencia) - ICMSF - Microorg. de los alim., Vol.1, Par.II - Bact. coliformes | 0
RL-2022-115541465-APN-DNDRYS#MDP | 30711249164 | X5004AAO | ALIMENTOS Y BEBIDAS | ALIMENTOS | Investigacion de Enterobacteriaceae | (Metodo de Presencia / Ausencia) - ISO 21528-1 | 0
RL-2022-115541465-APN-DNDRYS#MDP | 30711249164 | X5004AAO | ALIMENTOS Y BEBIDAS | ALIMENTOS | Investigacion de Escherichia coli b-glucuronidasa-positiva | (Metodo Presencia/Ausencia) - ISO 16649-3 | 0
RL-2022-115541465-APN-DNDRYS#MDP | 30711249164 | X5004AAO | ALIMENTOS Y BEBIDAS | ALIMENTOS | Investigacion de Escherichia coli O157 | (Metodo Presencia/Ausencia) - USDA/FSIS - Guia de Laborat. de Microb. Cap.5 | 0
RL-2022-115541465-APN-DNDRYS#MDP | 30711249164 | X5004AAO | ALIMENTOS Y BEBIDAS | ALIMENTOS | Investigacion de Listeria monocytogenes. | (Metodo Presencia/Ausencia) - ISO 11290-1:2017 | 0
RL-2022-115541465-APN-DNDRYS#MDP | 30711249164 | X5004AAO | ALIMENTOS Y BEBIDAS | ALIMENTOS | Investigacion de Microorganismos mesofilos aerobios | (Metodo de Presencia/Ausencia) - APHA : 2001 | 0
RL-2022-115541465-APN-DNDRYS#MDP | 30711249164 | X5004AAO | ALIMENTOS Y BEBIDAS | ALIMENTOS | Investigacion de Microorganismos mesofilos anaerobios | (Metodo de Presencia/Ausencia) - APHA : 2001 | 0
RL-2022-115541465-APN-DNDRYS#MDP | 30711249164 | X5004AAO | ALIMENTOS Y BEBIDAS | ALIMENTOS | Investigacion de microorganismos termofilos aerobios | (Metodo de Presencia/Ausencia) - APHA : 2001 | 0
RL-2022-115541465-APN-DNDRYS#MDP | 30711249164 | X5004AAO | ALIMENTOS Y BEBIDAS | ALIMENTOS | Investigacion de Microorganismos termofilos anaerobios | (Metodo de Presencia/Ausencia) - APHA : 2001 | 0
RL-2022-115541465-APN-DNDRYS#MDP | 30711249164 | X5004AAO | ALIMENTOS Y BEBIDAS | ALIMENTOS | Investigacion de Salmonella spp | (Metodo Presencia/Ausencia) - ISO 6579-1:2017 | 0
RL-2022-115541465-APN-DNDRYS#MDP | 30711249164 | X5004AAO | ALIMENTOS Y BEBIDAS | ALIMENTOS | Investigacion de Salmonella spp. | (Metodo de Presencia / Ausencia) - ICMSF - Microorg. de los alim., Vol 1, Par II - Salmonelas | 0
RL-2022-115541465-APN-DNDRYS#MDP | 30711249164 | X5004AAO | ALIMENTOS Y BEBIDAS | ALIMENTOS | Investigacion de Staphylococcus coagulasa positiva ( Metodo Presencia / Ausencia) - ICMSF - Microorg. de los alim.,Vol.1, Par.ll. S.aureus. |  | 0
RL-2022-115541465-APN-DNDRYS#MDP | 30711249164 | X5004AAO | ALIMENTOS Y BEBIDAS | ALIMENTOS | Investigacion de Trichinella spp.Tecnica de Digestion Artificial | (Resolucion SENASA Nº 740/ 1999) | 0
RL-2022-115541465-APN-DNDRYS#MDP | 30711249164 | X5004AAO | ALIMENTOS Y BEBIDAS | ALIMENTOS | Prueba de la estufa (conservas) | APHA : 2001 | 0
RL-2022-115541465-APN-DNDRYS#MDP | 30711249164 | X5164BOA | ALIMENTOS Y BEBIDAS | agua | Aluminio | Metodologia: SMWW-APHA 3125. | 0
RL-2022-115541465-APN-DNDRYS#MDP | 30711249164 | X5164BOA | ALIMENTOS Y BEBIDAS | agua | Antimonio | Metodologia: SMWW-APHA 3125. | 0
RL-2022-115541465-APN-DNDRYS#MDP | 30711249164 | X5164BOA | ALIMENTOS Y BEBIDAS | agua | Arsenico | Metodologia: SMWW-APHA 3125. | 0
RL-2022-115541465-APN-DNDRYS#MDP | 30711249164 | X5164BOA | ALIMENTOS Y BEBIDAS | agua | Bario | Metodologia: SMWW-APHA 3125. | 0
RL-2022-115541465-APN-DNDRYS#MDP | 30711249164 | X5164BOA | ALIMENTOS Y BEBIDAS | agua | Boro | Metodologia: SMWW-APHA 3125. | 0
RL-2022-115541465-APN-DNDRYS#MDP | 30711249164 | X5164BOA | ALIMENTOS Y BEBIDAS | agua | Cadmio | Metodologia: SMWW-APHA 3125. | 0
RL-2022-115541465-APN-DNDRYS#MDP | 30711249164 | X5164BOA | ALIMENTOS Y BEBIDAS | agua | Calcio | Metodologia: SMWW-APHA 3125. | 0
RL-2022-115541465-APN-DNDRYS#MDP | 30711249164 | X5164BOA | ALIMENTOS Y BEBIDAS | agua | Cinc | Metodologia: SMWW-APHA 3125. | 0
RL-2022-115541465-APN-DNDRYS#MDP | 30711249164 | X5164BOA | ALIMENTOS Y BEBIDAS | agua | Cobalto | Metodologia: SMWW-APHA 3125. | 0
RL-2022-115541465-APN-DNDRYS#MDP | 30711249164 | X5164BOA | ALIMENTOS Y BEBIDAS | agua | Cobre | Metodologia: SMWW-APHA 3125. | 0
RL-2022-115541465-APN-DNDRYS#MDP | 30711249164 | X5164BOA | ALIMENTOS Y BEBIDAS | agua | Cromo | Metodologia: SMWW-APHA 3125. | 0
RL-2022-115541465-APN-DNDRYS#MDP | 30711249164 | X5164BOA | ALIMENTOS Y BEBIDAS | agua | Estaño | Metodologia: SMWW-APHA 3125. | 0
RL-2022-115541465-APN-DNDRYS#MDP | 30711249164 | X5164BOA | ALIMENTOS Y BEBIDAS | agua | Hierro | Metodologia: SMWW-APHA 3125. | 0
RL-2022-115541465-APN-DNDRYS#MDP | 30711249164 | X5164BOA | ALIMENTOS Y BEBIDAS | agua | Magnesio | Metodologia: SMWW-APHA 3125. | 0
RL-2022-115541465-APN-DNDRYS#MDP | 30711249164 | X5164BOA | ALIMENTOS Y BEBIDAS | agua | Manganeso | Metodologia: SMWW-APHA 3125. | 0
RL-2022-115541465-APN-DNDRYS#MDP | 30711249164 | X5164BOA | ALIMENTOS Y BEBIDAS | agua | Mercurio | Metodologia: SMWW-APHA 3125. | 0
RL-2022-115541465-APN-DNDRYS#MDP | 30711249164 | X5164BOA | ALIMENTOS Y BEBIDAS | agua | Molibdeno | Metodologia: SMWW-APHA 3125. | 0
RL-2022-115541465-APN-DNDRYS#MDP | 30711249164 | X5164BOA | ALIMENTOS Y BEBIDAS | agua | Niquel | Metodologia: SMWW-APHA 3125. | 0
RL-2022-115541465-APN-DNDRYS#MDP | 30711249164 | X5164BOA | ALIMENTOS Y BEBIDAS | agua | Plata | Metodologia: SMWW-APHA 3125. | 0
RL-2022-115541465-APN-DNDRYS#MDP | 30711249164 | X5164BOA | ALIMENTOS Y BEBIDAS | agua | Plomo | Metodologia: SMWW-APHA 3125. | 0
RL-2022-115541465-APN-DNDRYS#MDP | 30711249164 | X5164BOA | ALIMENTOS Y BEBIDAS | agua | Potasio | Metodologia: SMWW-APHA 3125. | 0
RL-2022-115541465-APN-DNDRYS#MDP | 30711249164 | X5164BOA | ALIMENTOS Y BEBIDAS | agua | Selenio | Metodologia: SMWW-APHA 3125. | 0
RL-2022-115541465-APN-DNDRYS#MDP | 30711249164 | X5164BOA | ALIMENTOS Y BEBIDAS | agua | Sodio | Metodologia: SMWW-APHA 3125. | 0
RL-2022-115541465-APN-DNDRYS#MDP | 30711249164 | X5164BOA | ALIMENTOS Y BEBIDAS | agua | Talio | Metodologia: SMWW-APHA 3125. | 0
RL-2022-115541465-APN-DNDRYS#MDP | 30711249164 | X5164BOA | ALIMENTOS Y BEBIDAS | agua | Uranio | Metodologia: SMWW-APHA 3125. | 0
RL-2022-115541465-APN-DNDRYS#MDP | 30711249164 | X5164BOA | ALIMENTOS Y BEBIDAS | agua | Vanadio | Metodologia: SMWW-APHA 3125. | 0
RL-2022-115541465-APN-DNDRYS#MDP | 30711249164 | X5164BOA | FARMACEUTICA | COSMETICOS | Contenido de alcohol (CG) | Metodo propio adaptado de fcopea estadounidense | 0
RL-2022-115541465-APN-DNDRYS#MDP | 30711249164 | X5164BOA | FARMACEUTICA | COSMETICOS | Densidad | Farmacopea estadounidense vigente | 0
RL-2022-115541465-APN-DNDRYS#MDP | 30711249164 | X5164BOA | FARMACEUTICA | COSMETICOS | Determinacion de la acidez o alcalinidad libre | Farmacopea estadounidense vigente | 0
RL-2022-115541465-APN-DNDRYS#MDP | 30711249164 | X5164BOA | FARMACEUTICA | COSMETICOS | Determinacion de pH | Farmacopea estadounidense vigente | 0
RL-2022-115541465-APN-DNDRYS#MDP | 30711249164 | X5164BOA | FARMACEUTICA | COSMETICOS | Fisicoquimico Jabones de lavar | IRAM 5559 y 5570 | 0
RL-2022-115541465-APN-DNDRYS#MDP | 30711249164 | X5164BOA | FARMACEUTICA | COSMETICOS | Fisicoquimico Jabones de tocador | IRAM 5559 | 0
RL-2022-115541465-APN-DNDRYS#MDP | 30711249164 | X5164BOA | FARMACEUTICA | COSMETICOS | Viscosidad (viscosimetro Brookfield) | Farmacopea estadounidense vigente | 0
RL-2022-115541465-APN-DNDRYS#MDP | 30711249164 | X5164BOA | FARMACEUTICA | Estearato de magnesio | Identificacion B y Contenido Relativo de acido estearico y acido palmitico | Farmacopea estadounidense 39 | 0
RL-2022-115541465-APN-DNDRYS#MDP | 30711249164 | X5164BOA | FARMACEUTICA | Estearato de magnesio | Valoracion por titulacion acuosa complejometrica segun USP 39 | Farmacopea estadounidense 39 | 0
RL-2022-115541465-APN-DNDRYS#MDP | 30711249164 | X5164BOA | FARMACEUTICA | Gelatina | Dioxido de Azufre | Farmacopea Europea 8.3 | 0
RL-2022-115541465-APN-DNDRYS#MDP | 30711249164 | X5164BOA | FARMACEUTICA | Gelatina | Fuerza de Gel | Farmacopea Europea 8.3 | 0
RL-2022-115541465-APN-DNDRYS#MDP | 30711249164 | X5164BOA | FARMACEUTICA | Materia Prima | Identificacion por reaccion quimica | Farmacopea estadounidense vigente | 0
RL-2022-115541465-APN-DNDRYS#MDP | 30711249164 | X5164BOA | FARMACEUTICA | Materia Prima | Metales Pesados Metodo IV | Farmacopea estadounidense vigente | 0
RL-2022-115541465-APN-DNDRYS#MDP | 30711249164 | X5164BOA | FARMACEUTICA | MATERIA PRIMA FARMACEUTICA | Acidez | Farmacopea estadounidense vigente | 0
RL-2022-115541465-APN-DNDRYS#MDP | 30711249164 | X5164BOA | FARMACEUTICA | MATERIA PRIMA FARMACEUTICA | Alcalinidad | Farmacopea estadounidense vigente | 0
RL-2022-115541465-APN-DNDRYS#MDP | 30711249164 | X5164BOA | FARMACEUTICA | MATERIA PRIMA FARMACEUTICA | Arsenico metodo I | Farmacopea estadounidense vigente | 0
RL-2022-115541465-APN-DNDRYS#MDP | 30711249164 | X5164BOA | FARMACEUTICA | MATERIA PRIMA FARMACEUTICA | Arsenico metodo II | Farmacopea estadounidense vigente | 0
RL-2022-115541465-APN-DNDRYS#MDP | 30711249164 | X5164BOA | FARMACEUTICA | MATERIA PRIMA FARMACEUTICA | Claridad y color de la solucion | Farmacopea estadounidense vigente | 0
RL-2022-115541465-APN-DNDRYS#MDP | 30711249164 | X5164BOA | FARMACEUTICA | MATERIA PRIMA FARMACEUTICA | Cloruros | Farmacopea estadounidense vigente | 0
RL-2022-115541465-APN-DNDRYS#MDP | 30711249164 | X5164BOA | FARMACEUTICA | MATERIA PRIMA FARMACEUTICA | Contenido de alcohol (CG) | Metodo propio basado en fcopea estadounidense | 0
RL-2022-115541465-APN-DNDRYS#MDP | 30711249164 | X5164BOA | FARMACEUTICA | MATERIA PRIMA FARMACEUTICA | Densidad | Farmacopea estadounidense vigente | 0
RL-2022-115541465-APN-DNDRYS#MDP | 30711249164 | X5164BOA | FARMACEUTICA | MATERIA PRIMA FARMACEUTICA | Determinacion de agua por Karl Fischer | Farmacopea estadounidense vigente | 0
RL-2022-115541465-APN-DNDRYS#MDP | 30711249164 | X5164BOA | FARMACEUTICA | MATERIA PRIMA FARMACEUTICA | Determinacion de pH | Farmacopea estadounidense vigente | 0
RL-2022-115541465-APN-DNDRYS#MDP | 30711249164 | X5164BOA | FARMACEUTICA | MATERIA PRIMA FARMACEUTICA | Determinacion del limite de hierro | Farmacopea estadounidense vigente | 0
RL-2022-115541465-APN-DNDRYS#MDP | 30711249164 | X5164BOA | FARMACEUTICA | MATERIA PRIMA FARMACEUTICA | Fotoestabilidad | (Uso de la camara de estabilidad) ICH Q1B | 0
RL-2022-115541465-APN-DNDRYS#MDP | 30711249164 | X5164BOA | FARMACEUTICA | MATERIA PRIMA FARMACEUTICA | Identificaion y Valoracion po HPLC de dexametasona libre | Farmacopea estadounidense 37 | 0
RL-2022-115541465-APN-DNDRYS#MDP | 30711249164 | X5164BOA | FARMACEUTICA | MATERIA PRIMA FARMACEUTICA | Identificacion por punto de fusion | Farmacopea estadounidense vigente | 0
RL-2022-115541465-APN-DNDRYS#MDP | 30711249164 | X5164BOA | FARMACEUTICA | MATERIA PRIMA FARMACEUTICA | Identificacion por uv visible (sin empleo de estandares) | Farmacopea estadounidense vigente | 0
RL-2022-115541465-APN-DNDRYS#MDP | 30711249164 | X5164BOA | FARMACEUTICA | MATERIA PRIMA FARMACEUTICA | Identificacion, valoracion por HPLC | Farmacopea estadounidense vigente o Fcopea Argentina 7°ed | 0
RL-2022-115541465-APN-DNDRYS#MDP | 30711249164 | X5164BOA | FARMACEUTICA | MATERIA PRIMA FARMACEUTICA | Limite de fosfatos | Farmacopea estadounidense vigente | 0
RL-2022-115541465-APN-DNDRYS#MDP | 30711249164 | X5164BOA | FARMACEUTICA | MATERIA PRIMA FARMACEUTICA | Limite de magnesio y metales alcalinos terreos | Farmacopea estadounidense vigente | 0
RL-2022-115541465-APN-DNDRYS#MDP | 30711249164 | X5164BOA | FARMACEUTICA | MATERIA PRIMA FARMACEUTICA | Metales pesados metodo I | Farmacopea estadounidense vigente | 0
RL-2022-115541465-APN-DNDRYS#MDP | 30711249164 | X5164BOA | FARMACEUTICA | MATERIA PRIMA FARMACEUTICA | Metales pesados metodo II | Farmacopea estadounidense vigente | 0
RL-2022-115541465-APN-DNDRYS#MDP | 30711249164 | X5164BOA | FARMACEUTICA | MATERIA PRIMA FARMACEUTICA | Perdida de peso por secado | Farmacopea estadounidense vigente | 0
RL-2022-115541465-APN-DNDRYS#MDP | 30711249164 | X5164BOA | FARMACEUTICA | MATERIA PRIMA FARMACEUTICA | Pureza cromatografica por CG | Farmacopea estadounidense vigente o Fcopea Argentina 7° | 0
RL-2022-115541465-APN-DNDRYS#MDP | 30711249164 | X5164BOA | FARMACEUTICA | MATERIA PRIMA FARMACEUTICA | Pureza cromatografica por HPLC | Farmacopea estadounidense vigente o Fcopea Argentina 7° | 0
RL-2022-115541465-APN-DNDRYS#MDP | 30711249164 | X5164BOA | FARMACEUTICA | MATERIA PRIMA FARMACEUTICA | Residuos de Ignicion (Cenizas) | Farmacopea estadounidense vigente | 0
RL-2022-115541465-APN-DNDRYS#MDP | 30711249164 | X5164BOA | FARMACEUTICA | MATERIA PRIMA FARMACEUTICA | Rotacion optica especifica F | armacopea estadounidense vigente o Fcopea Argentina 7° | 0
RL-2022-115541465-APN-DNDRYS#MDP | 30711249164 | X5164BOA | FARMACEUTICA | MATERIA PRIMA FARMACEUTICA | Valoracion por titulacion acuosa | Farmacopea estadounidense vigente | 0
RL-2022-115541465-APN-DNDRYS#MDP | 30711249164 | X5164BOA | FARMACEUTICA | MATERIA PRIMA FARMACEUTICA | Valoracion por titulacion acuosa potenciometrica | Farmacopea estadounidense vigente | 0
RL-2022-115541465-APN-DNDRYS#MDP | 30711249164 | X5164BOA | FARMACEUTICA | MATERIA PRIMA FARMACEUTICA | Valoracion por titulacion no acuosa | Farmacopea estadounidense vigente | 0
RL-2022-115541465-APN-DNDRYS#MDP | 30711249164 | X5164BOA | FARMACEUTICA | MATERIA PRIMA FARMACEUTICA | Valoracion por titulacion no acuosa potenciometrica | Farmacopea estadounidense vigente | 0
RL-2022-115541465-APN-DNDRYS#MDP | 30711249164 | X5164BOA | FARMACEUTICA | MATERIA PRIMA FARMACEUTICA | Viscosidad (viscosimetro Brookfield) | Farmacopea estadounidense vigente | 0
RL-2022-115541465-APN-DNDRYS#MDP | 30711249164 | X5164BOA | FARMACEUTICA | MEDICAMENTOS | Arsenico metodo I | Farmacopea estadounidense vigente | 0
RL-2022-115541465-APN-DNDRYS#MDP | 30711249164 | X5164BOA | FARMACEUTICA | MEDICAMENTOS | Arsenico metodo II | Farmacopea estadounidense vigente | 0
RL-2022-115541465-APN-DNDRYS#MDP | 30711249164 | X5164BOA | FARMACEUTICA | MEDICAMENTOS | Densidad | Farmacopea estadounidense vigente | 0
RL-2022-115541465-APN-DNDRYS#MDP | 30711249164 | X5164BOA | FARMACEUTICA | MEDICAMENTOS | Determinacion de agua por Karl Fischer | Farmacopea estadounidense vigente | 0
RL-2022-115541465-APN-DNDRYS#MDP | 30711249164 | X5164BOA | FARMACEUTICA | MEDICAMENTOS | Determinacion de pH | Farmacopea estadounidense vigente | 0
RL-2022-115541465-APN-DNDRYS#MDP | 30711249164 | X5164BOA | FARMACEUTICA | MEDICAMENTOS | DETERMINACION DEL CONTENIDO DE GLUTEN | AOAC para determinacion en alimentos modificado utilizando kit comercial para elisa | 0
RL-2022-115541465-APN-DNDRYS#MDP | 30711249164 | X5164BOA | FARMACEUTICA | MEDICAMENTOS | Fotoestabilidad (Uso de la camara de estabilidad) | ICH Q1B | 0
RL-2022-115541465-APN-DNDRYS#MDP | 30711249164 | X5164BOA | FARMACEUTICA | MEDICAMENTOS | Identificacion por punto de fusion | Farmacopea estadounidense vigente | 0
RL-2022-115541465-APN-DNDRYS#MDP | 30711249164 | X5164BOA | FARMACEUTICA | MEDICAMENTOS | Metales pesados metodo I | Farmacopea estadounidense vigente | 0
RL-2022-115541465-APN-DNDRYS#MDP | 30711249164 | X5164BOA | FARMACEUTICA | MEDICAMENTOS | Metales pesados metodo II | Farmacopea estadounidense vigente | 0
RL-2022-115541465-APN-DNDRYS#MDP | 30711249164 | X5164BOA | FARMACEUTICA | MEDICAMENTOS | Perdida de peso por secado | Farmacopea estadounidense vigente | 0
RL-2022-115541465-APN-DNDRYS#MDP | 30711249164 | X5164BOA | FARMACEUTICA | MEDICAMENTOS | Residuos de Ignicion (Cenizas) | Farmacopea estadounidense vigente | 0
RL-2022-115541465-APN-DNDRYS#MDP | 30711249164 | X5164BOA | FARMACEUTICA | MEDICAMENTOS | Valoracion por polarimetria | Farmacopea estadounidense vigente | 0
RL-2022-115541465-APN-DNDRYS#MDP | 30711249164 | X5164BOA | FARMACEUTICA | MEDICAMENTOS | Valoracion por titulacion acuosa | Farmacopea estadounidense vigente | 0
RL-2022-115541465-APN-DNDRYS#MDP | 30711249164 | X5164BOA | FARMACEUTICA | MEDICAMENTOS | Valoracion por titulacion acuosa potenciometrica | Farmacopea estadounidense vigente | 0
RL-2022-115541465-APN-DNDRYS#MDP | 30711249164 | X5164BOA | FARMACEUTICA | MEDICAMENTOS | Valoracion por titulacion no acuosa | Farmacopea estadounidense vigente | 0
RL-2022-115541465-APN-DNDRYS#MDP | 30711249164 | X5164BOA | FARMACEUTICA | MEDICAMENTOS | Valoracion por titulacion no acuosa potenciometrica | Farmacopea estadounidense vigente | 0
RL-2022-115541465-APN-DNDRYS#MDP | 30711249164 | X5164BOA | FARMACEUTICA | MEDICAMENTOS | Viscosidad (viscosimetro Brookfield) | Farmacopea estadounidense vigente | 0
RL-2022-115541465-APN-DNDRYS#MDP | 30711249164 | X5164BOA | OTROS | AGUA EFLUENTES | Aspecto del liquido y del sedimento | SMWW: Standard Methods for the Examination of Water and Wastewater | 0
RL-2022-115541465-APN-DNDRYS#MDP | 30711249164 | X5164BOA | OTROS | AGUA EFLUENTES | Color | SMWW: Standard Methods for the Examination of Water and Wastewater | 0
RL-2022-115541465-APN-DNDRYS#MDP | 30711249164 | X5164BOA | OTROS | AGUA EFLUENTES | Compuestos Fenolicos | SMWW: Standard Methods for the Examination of Water and Wastewater | 0
RL-2022-115541465-APN-DNDRYS#MDP | 30711249164 | X5164BOA | OTROS | AGUA EFLUENTES | Cromo Hexavalente | SMWW: Standard Methods for the Examination of Water and Wastewater | 0
RL-2022-115541465-APN-DNDRYS#MDP | 30711249164 | X5164BOA | OTROS | AGUA EFLUENTES | DBO Demanda Bioquimica de Oxigeno | SMWW: Standard Methods for the Examination of Water and Wastewater | 0
RL-2022-115541465-APN-DNDRYS#MDP | 30711249164 | X5164BOA | OTROS | AGUA EFLUENTES | Detergentes Anionicos | SMWW: Standard Methods for the Examination of Water and Wastewater | 0
RL-2022-115541465-APN-DNDRYS#MDP | 30711249164 | X5164BOA | OTROS | AGUA EFLUENTES | Determinacion de pH | SMWW: Standard Methods for the Examination of Water and Wastewater | 0
RL-2022-115541465-APN-DNDRYS#MDP | 30711249164 | X5164BOA | OTROS | AGUA EFLUENTES | DQO Demanda quimica de Oxigeno | SMWW: Standard Methods for the Examination of Water and Wastewater | 0
RL-2022-115541465-APN-DNDRYS#MDP | 30711249164 | X5164BOA | OTROS | AGUA EFLUENTES | Fosforo Reactivo | SMWW: Standard Methods for the Examination of Water and Wastewater | 0
RL-2022-115541465-APN-DNDRYS#MDP | 30711249164 | X5164BOA | OTROS | AGUA EFLUENTES | Fosforo Total | SMWW: Standard Methods for the Examination of Water and Wastewater | 0
RL-2022-115541465-APN-DNDRYS#MDP | 30711249164 | X5164BOA | OTROS | AGUA EFLUENTES | Nitratos | SMWW: Standard Methods for the Examination of Water and Wastewater | 0
RL-2022-115541465-APN-DNDRYS#MDP | 30711249164 | X5164BOA | OTROS | AGUA EFLUENTES | Nitrito | SMWW: Standard Methods for the Examination of Water and Wastewater | 0
RL-2022-115541465-APN-DNDRYS#MDP | 30711249164 | X5164BOA | OTROS | AGUA EFLUENTES | Nitrogeno total Kjeldahl | SMWW: Standard Methods for the Examination of Water and Wastewater | 0
RL-2022-115541465-APN-DNDRYS#MDP | 30711249164 | X5164BOA | OTROS | AGUA EFLUENTES | Oxigeno Consumido | SMWW: Standard Methods for the Examination of Water and Wastewater | 0
RL-2022-115541465-APN-DNDRYS#MDP | 30711249164 | X5164BOA | OTROS | AGUA EFLUENTES | Residuo Total por evaporacion (Solidos totales) | SMWW: Standard Methods for the Examination of Water and Wastewater | 0
RL-2022-115541465-APN-DNDRYS#MDP | 30711249164 | X5164BOA | OTROS | AGUA EFLUENTES | Solidos Disueltos | SMWW: Standard Methods for the Examination of Water and Wastewater | 0
RL-2022-115541465-APN-DNDRYS#MDP | 30711249164 | X5164BOA | OTROS | AGUA EFLUENTES | Solidos Disueltos Totales, Fijos y Volatiles | SMWW: Standard Methods for the Examination of Water and Wastewater | 0
RL-2022-115541465-APN-DNDRYS#MDP | 30711249164 | X5164BOA | OTROS | AGUA EFLUENTES | Solidos en suspension totales | SMWW: Standard Methods for the Examination of Water and Wastewater | 0
RL-2022-115541465-APN-DNDRYS#MDP | 30711249164 | X5164BOA | OTROS | AGUA EFLUENTES | Solidos sedimentables en 10min | SMWW: Standard Methods for the Examination of Water and Wastewater | 0
RL-2022-115541465-APN-DNDRYS#MDP | 30711249164 | X5164BOA | OTROS | AGUA EFLUENTES | Sulfuros Totales | SMWW: Standard Methods for the Examination of Water and Wastewater | 0
RL-2022-115541465-APN-DNDRYS#MDP | 30711249164 | X5164BOA | OTROS | AGUA EFLUENTES | Sustancias solubles en eter (grasas y aceites) | SMWW: Standard Methods for the Examination of Water and Wastewater | 0
RL-2022-115541465-APN-DNDRYS#MDP | 30711249164 | X5164BOA | OTROS | AGUA EFLUENTES | Hidrocarburos Totales (DROs/GROs) | Cromatografia en fase Gaseosa con deteccion por ionizacion de llama (CG-FID) | 0
RL-2022-115541465-APN-DNDRYS#MDP | 30711249164 | X5164BOA | OTROS | Biodiesel | Acid Number,Test Method B, mg KOH/g | ASTM D 664:2018e2 | 0
RL-2022-115541465-APN-DNDRYS#MDP | 30711249164 | X5164BOA | OTROS | Biodiesel | Density 15°C, Kg/m3 | ASTM D 1298:2018 | 0
RL-2022-115541465-APN-DNDRYS#MDP | 30711249164 | X5164BOA | OTROS | Biodiesel | Free Glycerol, wt % | ASTM D 6584-00 | 0
RL-2022-115541465-APN-DNDRYS#MDP | 30711249164 | X5164BOA | OTROS | Biodiesel | Total Glycerol, wt % | ASTM D 6584-00 | 0
RL-2022-115541465-APN-DNDRYS#MDP | 30711249164 | X5164BOA | OTROS | Biodiesel | Monoglyceride Content, wt % | ASTM D 6584-00 | 0
RL-2022-115541465-APN-DNDRYS#MDP | 30711249164 | X5164BOA | OTROS | Biodiesel | Diglyceride Content, wt % | ASTM D 6584-00 | 0
RL-2022-115541465-APN-DNDRYS#MDP | 30711249164 | X5164BOA | OTROS | Biodiesel | Triglyceride Content, wt % | ASTM D 6584-00 | 0
RL-2022-115541465-APN-DNDRYS#MDP | 30711249164 | X5164BOA | OTROS | Biodiesel | FAME Contents, wt % | EN 14103 | 0
RL-2022-115541465-APN-DNDRYS#MDP | 30711249164 | X5164BOA | OTROS | Biodiesel | Linolenic Acid Methyl Ester, wt % | EN 14103 | 0
RL-2022-115541465-APN-DNDRYS#MDP | 30711249164 | X5164BOA | OTROS | Matrices varias | Contenido de aminoacidos | Cromatografia liquida de alta performance con deteccion UV con arreglo de diodos (HPLC-PDA) | 0
RL-2022-115541465-APN-DNDRYS#MDP | 30711249164 | X5164BOA | OTROS | Sangre o hisopado bucal | Determinacion perfil de ADN para estudio de vinculo biologico | amplificacion de STR por PCR | 0
RL-2022-118720748-APN-DNDRYS#MDP | 30707132899 | C1262ABR | Electrodomesticos | Electromagnetic compatibility (EMC) - Part 4-2: Testing and measurement techniques - Electrostatic discharge immunity test | Norma Completa | IEC 61000-4-2:2001-04 | 1
RL-2022-118720748-APN-DNDRYS#MDP | 30707132899 | C1262ABR | Electrodomesticos | Aparatos de refrigeracion domesticos. Determinacion del consumo de energia y del nivel del ruido. Parte 1: Metodos de medicion del consumo de energia electrica y de sus caracteristicas asociadas | Norma completa | IRAM 2404-1: 1997-12 | 1
RL-2022-118720748-APN-DNDRYS#MDP | 30707132899 | C1262ABR | Electrodomesticos | Aparatos de refrigeracion domesticos. Determinacion del consumo de energia y del nivel del ruido. Parte 3: Etiqueta | Norma Completa excepto clausula 6 | IRAM 2404-3: 04-1998 | 1
RL-2022-118720748-APN-DNDRYS#MDP | 30707132899 | C1262ABR | Electrodomesticos | Household refrigerating appliances. Characteristics and test methods | Puntos 4, 7,8 ,13, 15,17 | ISO 15502:2005-10 | 1
RL-2022-118720748-APN-DNDRYS#MDP | 30707132899 | C1262ABR | Electrodomesticos | Eficiencia energetica - Refrigeradores, congeladores y refrigeradores-congeladores de uso domestico - Clasificacion y etiquetado | Norma completa | NCH 3000:2006 | 1
RL-2022-118720748-APN-DNDRYS#MDP | 30707132899 | C1262ABR | Electrodomesticos | Lavarropas electricos. Parte 3: Etiquetado de eficiencia energetica | Norma completa | IRAM 2141-3:2008-12 | 1
RL-2022-118720748-APN-DNDRYS#MDP | 30707132899 | C1262ABR | Electrodomesticos | Lavarropas electricos. Parte 3: Etiquetado de eficiencia energetica | Norma completa | IRAM 2141-3 :2010-10 | 1
RL-2022-118720748-APN-DNDRYS#MDP | 30707132899 | C1262ABR | Electrodomesticos | Clothes washing machines for household use - Methods for measuring the performance | Norma completa exceptuando capitulos 9 y 12 | IEC 60456:2003-10 | 1
RL-2022-118720748-APN-DNDRYS#MDP | 30707132899 | C1262ABR | Electrodomesticos | Eficiencia energetica. Lavadoras de ropa. Parte 1: Metodos de ensayo para medir el comportamiento | Norma completa | NCH 2582-1:2007 | 1
RL-2022-118720748-APN-DNDRYS#MDP | 30707132899 | C1262ABR | Electrodomesticos | Eficiencia energetica - Lavadoras de ropa Parte 2: Clasificacion y etiquetado | Norma completa | NCH 2582-2:2007 | 1
RL-2022-118720748-APN-DNDRYS#MDP | 30707132899 | C1262ABR | Electrodomesticos | Rotating electrical machines - Part 5: Degrees of protection provided by the integral design of rotating electrical machines (IP code) - Classification | Los ensayos de capitulos 4 y 5 | IEC 60034-5: 2000-12 | 1
RL-2022-118720748-APN-DNDRYS#MDP | 30707132899 | C1262ABR | Electrodomesticos | Rotating electrical machines - Part 8: Terminal markings and direction of rotation | Ensayos del capitulo 6 | IEC 60034-8: 2007-06 | 1
RL-2022-118720748-APN-DNDRYS#MDP | 30707132899 | C1262ABR | Electrodomesticos | Rotating electrical machines - Part 2-1:Standard methods for determining losses and efficiency from tests (excluding machines for traction vehicles) | Solo los puntos: 5.7; 6.4.2; 6.4.4.1; 6.4.4.2; 6.4.5.3; 6.4.5.5; 8.1.1; 8.2.2.1; 8.2.2.2;8.2.2.3; 8.2.2.4; 8.2.2.5.1 Monofasicos y trifasicos desde 0,09 kW a 45 kW en 50 Hz y 0,09 kW a 11 kW en 60 Hz | IEC 60034-2-1: 2007-09 | 1
RL-2022-118720748-APN-DNDRYS#MDP | 30707132899 | C1262ABR | Electrodomesticos | Eficiencia energetica - Motores electricos de corriente alterna, monofasicos | Norma completa | NCH 2548:2001 | 1
RL-2022-118720748-APN-DNDRYS#MDP | 30707132899 | C1262ABR | Electrodomesticos | Maquinas electricas rotatorias - Parte 2-1: Metodos normalizados para determinar perdidas y eficiencia a partir de ensayos (excluyendo maquinas para vehiculos de traccion) | Norma completa | NCH 2096-21:2008 | 1
RL-2022-118720748-APN-DNDRYS#MDP | 30707132899 | C1262ABR | Electrodomesticos | Eficiencia energetica - Motores electricos de induccion trifasicos - Clasificacion y etiquetado | Norma completa hasta 45 kW | NCH 3086:2008 | 1
RL-2022-118720748-APN-DNDRYS#MDP | 30707132899 | C1262ABR | Electrodomesticos | Non-ducted air conditioners and heat pumps - Testing and rating for performance | 4.1.1, 4.1.2 Condicion T1, T2 y T3, 4.1.4, 5.1.1, 5.1.2 Condicion high, 5.1.4 | ISO 5151 (1994) | 1
RL-2022-118720748-APN-DNDRYS#MDP | 30707132899 | C1262ABR | Electrodomesticos | Etiquetado de eficiencia energetica para acondicionadores de aire | Norma Completa | IRAM 62406:2007-07 | 1
RL-2022-118720748-APN-DNDRYS#MDP | 30707132899 | C1262ABR | Electrodomesticos | Eficiencia energetica - Equipos de aire acondicionado - Clasificacion y etiquetado | Norma completa | NCH 3081:2007 | 1
RL-2022-118720748-APN-DNDRYS#MDP | 30707132899 | C1262ABR | Electrodomesticos | Clothes washing machines for household use - Methods for measuring the performance | Norma completa exceptuando clausulas 8.5, 9.4 y 10 | IEC 60456:2010-02 Ed 5.0 | 1
RL-2022-118720748-APN-DNDRYS#MDP | 30707132899 | C1262ABR | Electrodomesticos | Etiquetado de eficiencia energetica para motores de induccion trifasicos | Norma completa hasta 45 kW | IRAM 62405:2012 | 1
RL-2022-118720748-APN-DNDRYS#MDP | 30707132899 | C1262ABR | Electrodomesticos | Eficiencia energetica - Calentadores de agua electricos de acumulacion de uso domestico - Especificaciones y etiquetado | Norma completa | UNIT 1157:2011 | 1
RL-2022-118720748-APN-DNDRYS#MDP | 30707132899 | C1262ABR | Electrodomesticos | Etiquetado de eficiencia energetica para calentadores de agua electricos, de acumulacion, para uso domestico | Norma completa | IRAM 62410 (09/2012) | 1
RL-2022-118720748-APN-DNDRYS#MDP | 30707132899 | C1262ABR | Electrodomesticos | Household refrigerating appliances - Characteristics and test methods | Norma completa | IEC 62552 ed 1.0 (2007-12) | 1
RL-2022-118720748-APN-DNDRYS#MDP | 30707132899 | C1262ABR | Electrodomesticos | Aparatos de refrigeracion domesticos. Caracteristicas y metodos de ensayo | Norma completa | IEC-UNIT 62552:07 | 1
RL-2022-118720748-APN-DNDRYS#MDP | 30707132899 | C1262ABR | Electrodomesticos | Requisitos de avaliação da conformidade para condicionadores de ar | Todos los ensayos indicados dentro de la Portaria | Portaria Nº 007, de 04 de janeiro de 2011 | 1
RL-2022-118720748-APN-DNDRYS#MDP | 30707132899 | C1262ABR | Electrodomesticos | Maquinas de lavar roupa | Todos los ensayos indicados dentro de la Portaria | Portaria Nº 185, de 15 de setembro de 2005 | 1
RL-2022-118720748-APN-DNDRYS#MDP | 30707132899 | C1262ABR | Electrodomesticos | Requisitos de avaliação da conformidade para motores eletricos de indução trifasicos rotor gaiola de esquilo | Todos los ensayos indicados dentro de la Portaria | Portaria Nº 488 , de 08 de dezembro de 2010 | 1
RL-2022-118720748-APN-DNDRYS#MDP | 30707132899 | C1262ABR | Electrodomesticos | Requisitos de avaliação da conformidade para Refrigeradores e seus assemelhados | Todos los ensayos indicados dentro de la Portaria | Portaria N° 271 (julio 2010) | 1
RL-2022-118720748-APN-DNDRYS#MDP | 30707132899 | C1262ABR | Electrodomesticos | Eficiencia energetica. Acondicionadores de aire y bombas de calor. Especificaciones y etiquetado | Norma completa | UNIT 1170:2009 | 1
RL-2022-118720748-APN-DNDRYS#MDP | 30707132899 | C1262ABR | Electrodomesticos | Acondicionadores de aire y bombas de calor sin ductos. Ensayos de valoracion y determinacion de caracteristicas de comportamiento | Norma completa | UNIT-ISO 5151:1994 | 1
RL-2022-118720748-APN-DNDRYS#MDP | 30707132899 | C1262ABR | Electrodomesticos | Aparatos electrodomesticos y similares. Lavadoras electricas de ropa. Metodos de prueba para el consumo de energia, el consumo de agua y la capacidad volumetrica | 5.1; 5.2; 6.3; 6.4; 6.5; 8.3; 8.5.1 y 8.6 | NTC 5913 (05-12) | 1
RL-2022-118720748-APN-DNDRYS#MDP | 30707132899 | C1262ABR | Electrodomesticos | Non-ducted air conditioners and heat pumps - Testing and rating for performance | 5.1.1, 5.1.2 Condicion T1, T2 y T3, 5.1.4, 6.1.1, 6.1.2 Condicion H1, 6.1.4, 6.1.5, 6.1.6, 6.1.7, 6.1.8, 6.1.9, 6.1.10, 6.1.12 | ISO 5151 (2010-06) | 1
RL-2022-118720748-APN-DNDRYS#MDP | 30707132899 | C1262ABR | Electrodomesticos | Eficiencia energetica en Balastos. Metodo de ensayo | 3.1 y 4 | NTC 5112 (10-2002) | 1
RL-2022-118720748-APN-DNDRYS#MDP | 30707132899 | C1262ABR | Electrodomesticos | Rotating electrical machines - Part 2-1: Standard methods for determining losses and efficiency from tests (excluding machines for traction vehicles) | Solo los puntos: 5.7; 6.1.1; 6.1.2; 6.1.3; Monofasicos y trifasicos desde 0,09 kW a 45 kW en 50 Hz y 0,09 kW a 11 kW en 60 Hz | IEC 60034-2-1 Ed. 2.0 (2014-06) | 1
RL-2022-118720748-APN-DNDRYS#MDP | 30707132899 | C1262ABR | Electrodomesticos | Metodos para medir el desempeño de los calentadores electricos para almacenamiento de agua para propositos domesticos | Ensayos de clausulas 13 y 14 | NTC 4720 (2002-10) | 1
RL-2022-118720748-APN-DNDRYS#MDP | 30707132899 | C1262ABR | Electrodomesticos | Eficiencia energetica en artefactos de refrigeracion de uso domestico. Reporte de consumo de energia, metodos de prueba y etiquetado | Todos los ensayos indicados en el reglamento | RTE INEN 035 (2009) + M1 (2010) + M2 (2010) + M3 (2015) | 1
RL-2022-118720748-APN-DNDRYS#MDP | 30707132899 | C1262ABR | Electrodomesticos | Eficiencia energetica. Lamparas fluorescentes compactas. Rangos de desempeño energetico y etiquetado | Todos los ensayos indicados en el reglamento | RTE INEN 036 (1R) (2013) + M1 (2014) + M2 (2015) | 1
RL-2022-118720748-APN-DNDRYS#MDP | 30707132899 | C1262ABR | Electrodomesticos | Eficiencia energetica para acondicionadores de aire sin ductos | Todos los ensayos indicados en el reglamento | RTE INEN 072 (2012) + M1 (2013) + M2 (2014) + M3 (2014) | 1
RL-2022-118720748-APN-DNDRYS#MDP | 30707132899 | C1262ABR | Electrodomesticos | Artefactos de uso Domestico para Produccion de frio. | Todos los ensayos indicados en el reglamento | PRTE INEN 009 (1R) (2013) | 1
RL-2022-118720748-APN-DNDRYS#MDP | 30707132899 | C1262ABR | Electrodomesticos | Artefactos de uso Domestico para Produccion de frio | Todos los ensayos indicados en el reglamento | RTE 009 (2005) + M1(2009) + M2 (2015) | 1
RL-2022-118720748-APN-DNDRYS#MDP | 30707132899 | C1262ABR | Electrodomesticos | Eficiencia energetica de lavadoras electrodomesticos de ropa. Limites, metodos de prueba y etiquetado | Todos los ensayos indicados en el reglamento | RTE 077 (2013) + M1 (2013) + M2 (2014) | 1
RL-2022-118720748-APN-DNDRYS#MDP | 30707132899 | C1262ABR | Electrodomesticos | Eficiencia energetica y etiquetado de maquinas lavadora-secadora de ropa | Todos los ensayos indicados en el reglamento | RTE 124 (2014) | 1
RL-2022-118720748-APN-DNDRYS#MDP | 30707132899 | C1262ABR | Electrodomesticos | Eficiencia energetica para hornos microondas | Todos los ensayos indicados en el reglamento | RTE 123 (2014) | 1
RL-2022-118720748-APN-DNDRYS#MDP | 30707132899 | C1262ABR | Electrodomesticos | Eficiencia energetica en televisores. Reporte de consumo de energia, metodo de ensayo y etiquetado | Todos los ensayos indicados en el reglamento | RTE 117 (2014) | 1
RL-2022-118720748-APN-DNDRYS#MDP | 30707132899 | C1262ABR | Electrodomesticos | Calentadores de agua electricos por acumulacion | Todos los ensayos indicados en el reglamento | RTE 110 (2014) | 1
RL-2022-118720748-APN-DNDRYS#MDP | 30707132899 | C1262ABR | Electrodomesticos | Eficiencia energetica en motores electricos | Todos los ensayos indicados en el reglamento | PRTE INEN 145 (2011) | 1
RL-2022-118720748-APN-DNDRYS#MDP | 30707132899 | C1262ABR | Electrodomesticos | Etiquetado de eficiencia energetica para aparatos de refrigeracion de uso domestico. Parte 3 - Etiqueta | Norma completa excepto 6.2 VIII) ensayo de nivel de ruido | IRAM 2404-3 (2015) | 1
RL-2022-118720748-APN-DNDRYS#MDP | 30707132899 | C1262ABR | Electrodomesticos | Electric dishwashers for household use | Norma completa | IEC 60436:2012 | 1
RL-2022-118720748-APN-DNDRYS#MDP | 30707132899 | C1262ABR | Electrodomesticos | Electric dishwashers for household use | Norma completa | IEC 60436:2015 | 1
RL-2022-118720748-APN-DNDRYS#MDP | 30707132899 | C1262ABR | Electrodomesticos | Lavavajillas electricos para uso domestico. Metodos de medida de la aptitud para la funcion. | Norma completa | UNE-EN 50242:2016 | 1
RL-2022-118720748-APN-DNDRYS#MDP | 30707132899 | C1262ABR | Electrodomesticos | Tumble dryers for household use - Methods for measuring the performance | Norma completa | IEC 61121:2012 | 1
RL-2022-118720748-APN-DNDRYS#MDP | 30707132899 | C1262ABR | Electrodomesticos | Secadoras de tambor para uso domestico. Metodos para la medicion de la aptitud a la funcion | Norma completa | UNE EN 61121:2013 | 1
RL-2022-118720748-APN-DNDRYS#MDP | 30707132899 | C1262ABR | Electrodomesticos | Eficiencia Energetica - Secadoras de ropa tipo tambor electricas de uso domestico - Especificaciones y etiquetado | Norma completa | UNIT 1148:2008 | 1
RL-2022-118720748-APN-DNDRYS#MDP | 30707132899 | C1262ABR | Electrodomesticos | Methods for measuring the performance of electric storage water-heaters for household purposes | Norma completa | IEC 60379:1987 | 1
RL-2022-118720748-APN-DNDRYS#MDP | 30707132899 | C1262ABR | Electrodomesticos | Etiquetado de eficiencia energetica para motores de induccion monofasicos. | Norma completa | IRAM 62409:2014 | 1
RL-2022-118720748-APN-DNDRYS#MDP | 30707132899 | C1262ABR | Electrodomesticos | Eficiencia energetica - Motores electricos de induccion trifasicos - Especificaciones y etiquetado | Norma completa | UNIT 1192:2010 | 1
RL-2022-118720748-APN-DNDRYS#MDP | 30707132899 | C1262ABR | Electrodomesticos | Standard Test Procedure for Polyphase Induction Motors and Generators | Norma completa ensayo A + B | IEEE Std. 112-2004 | 1
RL-2022-118720748-APN-DNDRYS#MDP | 30707132899 | C1262ABR | Electrodomesticos | Eficiencia Energetica - Aparatos de refrigeracion electricos de uso domestico - Especificaciones y etiquetado | Norma completa | UNIT 1138:2008 | 1
RL-2022-118720748-APN-DNDRYS#MDP | 30707132899 | C1262ABR | Electrodomesticos | Eficiencia Energetica - Aparatos de refrigeracion electricos de uso domestico - Especificaciones y etiquetado | Norma completa | UNIT 1138:2011 | 1
RL-2022-118720748-APN-DNDRYS#MDP | 30707132899 | C1262ABR | Electrodomesticos | Etiquetado de eficiencia energetica para aparatos de refrigeracion de uso domestico. Parte 3 - Etiqueta | Norma completa excepto 6.2 VIII) ensayo de nivel de ruido | IRAM 2404-3:2015 + Mod1:2016 | 1
RL-2022-118720748-APN-DNDRYS#MDP | 30707132899 | C1262ABR | Electrodomesticos | Aparatos de refrigeracion domesticos - Caracteristicas y metodos de ensayo | Norma completa | UNIT-IEC 62552:2012 | 1
RL-2022-118720748-APN-DNDRYS#MDP | 30707132899 | C1262ABR | Electrodomesticos | Household refrigerating appliances - Characteristics and test methods. | Norma completa | IEC 62552:2007 | 1
RL-2022-118720748-APN-DNDRYS#MDP | 30707132899 | C1262ABR | Electrodomesticos | Household refrigerating appliances - Characteristics and test methods- Part 1: General requirements | Norma completa | IEC 62552-1:2015 | 1
RL-2022-118720748-APN-DNDRYS#MDP | 30707132899 | C1262ABR | Electrodomesticos | Household refrigerating appliances - Characteristics and test methods- Part 2: Performance requirements | Norma completa | IEC 62552-2:2015 | 1
RL-2022-118720748-APN-DNDRYS#MDP | 30707132899 | C1262ABR | Electrodomesticos | Household refrigerating appliances - Characteristics and test methods- Part 3: Energy consumption an volume | Norma completa | IEC 62552-3:2015 | 1
RL-2022-118720748-APN-DNDRYS#MDP | 30707132899 | C1262ABR | Electrodomesticos | Eficiencia energetica - Lavarropas electricas de uso domestico - Especificaciones y etiquetado | Norma completa | UNIT 1171:2010 | 1
RL-2022-118720748-APN-DNDRYS#MDP | 30707132899 | C1262ABR | Electrodomesticos | Lavarropas electricos Parte 3: Etiquetado de eficiencia energetica | Norma completa | IRAM 2141-3:2017 | 1
RL-2022-118720748-APN-DNDRYS#MDP | 30707132899 | C1262ABR | Electrodomesticos | Lavadoras electricas para uso domestico metodos de medida de la aptitud para la funcion | Norma completa | UNE EN 60456:2014 | 1
RL-2022-118720748-APN-DNDRYS#MDP | 30707132899 | C1262ABR | Electrodomesticos | Eficiencia energetica - Calentadores de agua electricos de acumulacion de uso domestico- Especificaciones y etiquetado | Norma completa | UNIT 1157:2008 | 1
RL-2022-118720748-APN-DNDRYS#MDP | 30707132899 | C1262ABR | Electrodomesticos | Eficiencia energetica - Calentadores de agua electricos de acumulacion de uso domestico- Especificaciones y etiquetado | Norma completa | UNIT 1157:2010 | 1
RL-2022-118720748-APN-DNDRYS#MDP | 30707132899 | C1262ABR | Electrodomesticos | Eficiencia energetica - Calentadores de agua electricos de acumulacion de uso domestico- Especificaciones y etiquetado | Norma completa | UNIT 1157:2011 | 1
RL-2022-118720748-APN-DNDRYS#MDP | 30707132899 | C1262ABR | Electrodomesticos | Seguridad de los aparatos electrodomesticos y similares. Parte 2-21: Requisitos particulares para calentadores de agua de acumulacion | Norma completa | UNIT-IEC 60335-2-21:2006 | 1
RL-2022-118720748-APN-DNDRYS#MDP | 30707132899 | C1262ABR | Electrodomesticos | Etiquetado de eficiencia energetica para calentadores de agua electricos, de acumulacion, para uso domestico | Norma completa | IRAM 62410:2012 | 1
RL-2022-118720748-APN-DNDRYS#MDP | 30707132899 | C1262ABR | Electrodomesticos | Lavavajillas electrodomesticos. Parte 3: Etiquetado de eficiencia energetica | Norma completa | IRAM 2294-3:2016 | 1
RL-2022-118720748-APN-DNDRYS#MDP | 30707132899 | C1262ABR | Electrodomesticos | Metodos para medir el desempeño de los calentadores de agua electricos de acumulacion de uso domestico | Norma completa | UNIT-IEC 60379:2011 | 1
RL-2022-118720748-APN-DNDRYS#MDP | 30707132899 | C1262ABR | Electrodomesticos | Etiquetado de eficiencia energetica para ventiladores de techo | Norma completa | IRAM 62481:2017 | 1
RL-2022-118720748-APN-DNDRYS#MDP | 30707132899 | C1262ABR | Electrodomesticos | Etiquetado de eficiencia energetica para ventiladores de pared y de pie | Norma completa | IRAM 62480:2017 | 1
RL-2022-118720748-APN-DNDRYS#MDP | 30707132899 | C1262ABR | Electrodomesticos | Non-ducted air conditioners and heat pumps. Testing and rating for performance | Clausulas 5.1.1, 5.1.2 Condicion T1, T2 y T3, 5.1.4, 6.1.1, 6.1.2 Condicion H1, 6.1.4, 6.1.5, 6.1.6, 6.1.7, 6.1.8, 6.1.9, 6.1.10, 6.1.12 | ISO 5151:2017 | 1
RL-2022-118720748-APN-DNDRYS#MDP | 30707132899 | C1262ABR | Electrodomesticos | Etiquetado de eficiencia energetica para acondicionadores de aire | Norma completa | IRAM 62406:2019 | 1
RL-2022-118720748-APN-DNDRYS#MDP | 30707132899 | C1262ABR | Electrodomesticos | Etiquetado de eficiencia energetica para electrobombas de uso domiciliario | Norma completa | IRAM 62408:2012-08 | 1
RL-2022-118720748-APN-DNDRYS#MDP | 30707132899 | C1262ABR | Electrodomesticos | Electric clothes washer-dryers for household use – Methods for measuring the performance | Norma completa | IEC 62512 Ed. 1.0 (2012-09) | 1
RL-2022-118720748-APN-DNDRYS#MDP | 30707132899 | C1262ABR | Electrodomesticos | Lavadoras – Secadoras de ropa electricas para uso domestico. Metodo de medida de la aptitud para la funcion | Norma completa | UNE-EN 50229:2016-03 | 1
RL-2022-118720748-APN-DNDRYS#MDP | 30707132899 | C1262ABR | Electrodomesticos | Rotating electrical machines - Part 1: Rating and performance | Norma completa | IEC 60034-1:1999 | 1
RL-2022-118720748-APN-DNDRYS#MDP | 30707132899 | C1262ABR | Electrodomesticos | Rotating electrical machines - Part 1: Rating and performance | Norma completa | IEC 60034-1:2004-04 | 1
RL-2022-118720748-APN-DNDRYS#MDP | 30707132899 | C1262ABR | Electrodomesticos | Audio, video and similar electronic apparatus - Safety requirements | Norma completa | IEC 60065-1:1998-07 | 1
RL-2022-118720748-APN-DNDRYS#MDP | 30707132899 | C1262ABR | Electrodomesticos | Audio, video and similar electronic apparatus - Safety requirements | Norma completa | IEC 60065-1:2001-12 | 1
RL-2022-118720748-APN-DNDRYS#MDP | 30707132899 | C1262ABR | Electrodomesticos | Segurança de aparelhos eletrodomesticos e similares Parte 1: Requisitos gerais | Norma completa excepto 22.23; del punto 22.32 (ensayo envejecimiento de aislacion de goma) | ABNT NBR 60335-1:2006 | 1
RL-2022-118720748-APN-DNDRYS#MDP | 30707132899 | C1262ABR | Electrodomesticos | Seguridad de Aparatos Electrodomesticos y Similares. Parte 1: Requisitos Generales | Norma completa excepto 22.23; del punto 22.32 (ensayo envejecimiento de aislacion de goma) | IRAM 2092-1:1996 | 1
RL-2022-118720748-APN-DNDRYS#MDP | 30707132899 | C1262ABR | Electrodomesticos | Household and similar electrical appliances - Safety - Part 1: General requirements | Norma completa excepto 22.23; del punto 22.32 (ensayo envejecimiento de aislacion de goma) | IEC 60335-1:1991 | 1
RL-2022-118720748-APN-DNDRYS#MDP | 30707132899 | C1262ABR | Electrodomesticos | Household and similar electrical appliances - Safety - Part 1: General requirements | Norma completa excepto 19.11.4.1 a 19.11.4.7; 22.23; 22.32 (ensayo envejecimiento de aislacion de goma) | IEC 60335-1 ed 4.1 Consol. with am1 (2004-07) | 1
RL-2022-118720748-APN-DNDRYS#MDP | 30707132899 | C1262ABR | Electrodomesticos | Household and similar electrical appliances - Safety - Part 1: General requirements | Norma completa excepto 19.11.4.1 a 19.11.4.7; 22.23; 22.32 (ensayo envejecimiento de aislacion de goma) | IEC 60335-1 ed 4.2 Consol. with am1&2 (2006-09) | 1
RL-2022-118720748-APN-DNDRYS#MDP | 30707132899 | C1262ABR | Electrodomesticos | Household and similar electrical appliances - Safety - Part 1: General requirements | Norma completa excepto las clausulas 19.11.4.1 a 19.11.4.7; 22.23; del punto 22.32 (ensayo envejecimiento de aislacion de goma) | IEC 60335-1:2010-05 | 1
RL-2022-118720748-APN-DNDRYS#MDP | 30707132899 | C1262ABR | Electrodomesticos | Household and similar electrical appliances - Safety - Part 2-10: Particular requirements for floor treatment machines and wet scrubbing machines | Norma completa | IEC 60335-2-10: 2008-07 | 1
RL-2022-118720748-APN-DNDRYS#MDP | 30707132899 | C1262ABR | Electrodomesticos | Household and similar electrical appliances - Safety - Part 2-100: Particular requirements for hand-held mains-operated garden blowers, vacuums and blower vacuums | Norma completa | IEC 60335-2-100: 2002-09 | 1
RL-2022-118720748-APN-DNDRYS#MDP | 30707132899 | C1262ABR | Electrodomesticos | Household and similar electrical appliances - Safety - Part 2-101: Particular requirements for vaporizers | Norma completa | IEC 60335-2-101: 2002-07 | 1
RL-2022-118720748-APN-DNDRYS#MDP | 30707132899 | C1262ABR | Electrodomesticos | Household and similar electrical appliances - Safety - Part 2-101: Particular requirements for vaporizers | Norma completa | IEC 60335-2-101 :2008-07 | 1
RL-2022-118720748-APN-DNDRYS#MDP | 30707132899 | C1262ABR | Electrodomesticos | Aparatos de combustion a gas, aceite o combustibles solidos provistos de conexiones electricas | Norma completa | IRAM de emergencia 2092-2-102: 2005-03-08 (con vigencia de un año) | 1
RL-2022-118720748-APN-DNDRYS#MDP | 30707132899 | C1262ABR | Electrodomesticos | Household and similar electrical appliances - Safety - Part 2-103: Particular requirements for drives for gates, doors and windows | Norma completa | IEC 60335-2-103: 2002-10 | 1
RL-2022-118720748-APN-DNDRYS#MDP | 30707132899 | C1262ABR | Electrodomesticos | Household and similar electrical appliances - Safety - Part 2-11: Particular requirements for tumble dryers | Norma completa | IEC 60335-2-11: 2002-03 | 1
RL-2022-118720748-APN-DNDRYS#MDP | 30707132899 | C1262ABR | Electrodomesticos | Safety of household and similar electrical appliances - Part 2-13: Particular requirements for deep fat fryers, frying pans and similar appliances | Norma completa | IEC 60335-2-13: 2002-10 | 1
RL-2022-118720748-APN-DNDRYS#MDP | 30707132899 | C1262ABR | Electrodomesticos | Safety of household and similar electrical appliances - Part 2-13: Particular requirements for deep fat fryers, frying pans and similar appliances | Norma completa | IEC 60335-2-13: 2008-03 | 1
RL-2022-118720748-APN-DNDRYS#MDP | 30707132899 | C1262ABR | Electrodomesticos | Household and similar electrical appliances - Safety - Part 2-14: Particular requirements for kitchen machines | Norma completa | IEC 60335-2-14: 2002-10 | 1
RL-2022-118720748-APN-DNDRYS#MDP | 30707132899 | C1262ABR | Electrodomesticos | Household and similar electrical appliances - Safety - Part 2-15: Particular requirements for appliances for heating liquids | Norma completa | IEC 60335-2-15: 2002-07 | 1
RL-2022-118720748-APN-DNDRYS#MDP | 30707132899 | C1262ABR | Electrodomesticos | Household and similar electrical appliances - Safety - Part 2-15: Particular requirements for appliances for heating liquids | Norma completa | IEC 60335-2-15: 2008-09 | 1
RL-2022-118720748-APN-DNDRYS#MDP | 30707132899 | C1262ABR | Electrodomesticos | Household and similar electrical appliances - Safety - Part 2-17: Particular requirements for blankets, pads, clothing and similar flexible heating appliances | Norma completa | IEC 60335-2-17: 2002-10 | 1
RL-2022-118720748-APN-DNDRYS#MDP | 30707132899 | C1262ABR | Electrodomesticos | Household and similar electrical appliances - Safety - Part 2-17: Particular requirements for blankets, pads, clothing and similar flexible heating appliances | Norma completa | IEC 60335-2-17: 2006-03 | 1
RL-2022-118720748-APN-DNDRYS#MDP | 30707132899 | C1262ABR | Electrodomesticos | Household and similar electrical appliances - Safety - Part 2-17: Particular requirements for blankets, pads, clothing and similar flexible heating appliances | Norma completa | IEC 60335-2-17 AMD 2: 2008-04 | 1
RL-2022-118720748-APN-DNDRYS#MDP | 30707132899 | C1262ABR | Electrodomesticos | Household and similar electrical appliances - Safety - Part 2-2: Particular requirements for vacuum cleaners and water-suction cleaning appliances | Norma completa | IEC 60335-2-2: 2002-05 | 1
RL-2022-118720748-APN-DNDRYS#MDP | 30707132899 | C1262ABR | Electrodomesticos | Household and similar electrical appliances - Safety - Part 2-2: Particular requirements for vacuum cleaners and water-suction cleaning appliances | Norma completa | IEC 60335-2-2: 2006-08 | 1