RL-2022-118720748-APN-DNDRYS#MDP | 30707132899 | C1262ABR | Electrodomesticos | Household and similar electrical appliances - Safety - Part 2-21: Particular requirements for storage water heaters | Norma completa | IEC 60335-2-21: 2002-07 | 1
RL-2022-118720748-APN-DNDRYS#MDP | 30707132899 | C1262ABR | Electrodomesticos | Household and similar electrical appliances - Safety - Part 2-21: Particular requirements for storage water heaters | Norma completa | IEC 60335-2-21: 2009-04 | 1
RL-2022-118720748-APN-DNDRYS#MDP | 30707132899 | C1262ABR | Electrodomesticos | Household and similar electrical appliances - Safety - Part 2-23: Particular requirements for appliances for skin or hair care | Norma completa | IEC 60335-2-23: 2003-01 | 1
RL-2022-118720748-APN-DNDRYS#MDP | 30707132899 | C1262ABR | Electrodomesticos | Household and similar electrical appliances - Safety - Part 2-23: Particular requirements for appliances for skin or hair care | Norma completa | IEC 60335-2-23 :2008-03 | 1
RL-2022-118720748-APN-DNDRYS#MDP | 30707132899 | C1262ABR | Electrodomesticos | Household and similar electrical appliances - Safety - Part 2-24: Particular requirements for refrigerating appliances, ice-cream appliances and ice makers | Norma completa | IEC 60335-2-24 :2002-10 | 1
RL-2022-118720748-APN-DNDRYS#MDP | 30707132899 | C1262ABR | Electrodomesticos | Household and similar electrical appliances - Safety - Part 2-24: Particular requirements for refrigerating appliances, ice-cream appliances and ice makers | Norma completa | IEC 60335-2-24 :2007-03 | 1
RL-2022-118720748-APN-DNDRYS#MDP | 30707132899 | C1262ABR | Electrodomesticos | Household and similar electrical appliances - Safety - Part 2-25: Particular requirements for microwave ovens, including combination microwave ovens | Norma completa | IEC 60335-2-25 :2006-09 | 1
RL-2022-118720748-APN-DNDRYS#MDP | 30707132899 | C1262ABR | Electrodomesticos | Household and similar electrical appliances - Safety - Part 2-28: Particular requirements for sewing machines | Norma completa | IEC 60335-2-28: 2002-10 | 1
RL-2022-118720748-APN-DNDRYS#MDP | 30707132899 | C1262ABR | Electrodomesticos | Household and similar electrical appliances - Safety - Part 2-28: Particular requirements for sewing machines | Norma completa | IEC 60335-2-28: 2008-07 | 1
RL-2022-118720748-APN-DNDRYS#MDP | 30707132899 | C1262ABR | Electrodomesticos | Household and similar electrical appliances - Safety - Part 2-29: Particular requirements for battery chargers | Norma completa | IEC 60335-2-29: 2002-09 | 1
RL-2022-118720748-APN-DNDRYS#MDP | 30707132899 | C1262ABR | Electrodomesticos | Household and similar electrical appliances - Safety - Part 2-29: Particular requirements for battery chargers | Norma completa | IEC 60335-2-29: 2004-12 | 1
RL-2022-118720748-APN-DNDRYS#MDP | 30707132899 | C1262ABR | Electrodomesticos | Household and similar electrical appliances - Safety - Part 2-3: Particular requirements for electric irons | Norma completa | IEC 60335-2-3: 2002-03 | 1
RL-2022-118720748-APN-DNDRYS#MDP | 30707132899 | C1262ABR | Electrodomesticos | Household and similar electrical appliances - Safety - Part 2-3: Particular requirements for electric irons | Norma completa | IEC 60335-2-3 :2008-07 | 1
RL-2022-118720748-APN-DNDRYS#MDP | 30707132899 | C1262ABR | Electrodomesticos | Household and similar electrical appliances - Safety - Part 2-30: Particular requirements for room heaters | Norma completa | IEC 60335-2-30 :2002-09 | 1
RL-2022-118720748-APN-DNDRYS#MDP | 30707132899 | C1262ABR | Electrodomesticos | Household and similar electrical appliances - Safety - Part 2-30: Particular requirements for room heaters | Norma completa | IEC 60335-2-30 :2007-11 | 1
RL-2022-118720748-APN-DNDRYS#MDP | 30707132899 | C1262ABR | Electrodomesticos | Household and similar electrical appliances - Safety - Part 2-31: Particular requirements for range hoods | Norma completa | IEC 60335-2-31 :2002-10 | 1
RL-2022-118720748-APN-DNDRYS#MDP | 30707132899 | C1262ABR | Electrodomesticos | Household and similar electrical appliances - Safety - Part 2-31: Particular requirements for range hoods | Norma completa | IEC 60335-2-31 :2009-01 | 1
RL-2022-118720748-APN-DNDRYS#MDP | 30707132899 | C1262ABR | Electrodomesticos | Household and similar electrical appliances - Safety - Part 2-32: Particular requirements for massage appliances | Norma completa | IEC 60335-2-32 :2002-10 | 1
RL-2022-118720748-APN-DNDRYS#MDP | 30707132899 | C1262ABR | Electrodomesticos | Household and similar electrical appliances - Safety - Part 2-32: Particular requirements for massage appliances | Norma completa | IEC 60335-2-32 :2008-03 | 1
RL-2022-118720748-APN-DNDRYS#MDP | 30707132899 | C1262ABR | Electrodomesticos | Household and similar electrical appliances - Safety - Part 2-35: Particular requirements for instantaneous water heaters | Norma completa | IEC 60335-2-35 :2002-10 | 1
RL-2022-118720748-APN-DNDRYS#MDP | 30707132899 | C1262ABR | Electrodomesticos | Household and similar electrical appliances - Safety - Part 2-35: Particular requirements for instantaneous water heaters | Norma completa | IEC 60335-2-35 :2006-11 | 1
RL-2022-118720748-APN-DNDRYS#MDP | 30707132899 | C1262ABR | Electrodomesticos | Household and similar electrical appliances - Safety - Part 2-4: Particular requirements for spin extractors | Norma completa | IEC 60335-2-4 :2002-3 | 1
RL-2022-118720748-APN-DNDRYS#MDP | 30707132899 | C1262ABR | Electrodomesticos | Household and similar electrical appliances - Safety - Part 2-40: Particular requirements for electrical heat pumps, air-conditioners and dehumidifiers | Norma completa | IEC 60335-2-40 :2005-07 | 1
RL-2022-118720748-APN-DNDRYS#MDP | 30707132899 | C1262ABR | Electrodomesticos | Household and similar electrical appliances - Safety - Part 2-41: Particular requirements for pumps | Norma completa | IEC 60335-2-41 :2004-03 | 1
RL-2022-118720748-APN-DNDRYS#MDP | 30707132899 | C1262ABR | Electrodomesticos | Household and similar electrical appliances - Safety - Part 2-42: Particular requirements for commercial electric forced convection ovens, steam cookers and steam-convection ovens | Norma completa | IEC 60335-2-42 :2000-03 | 1
RL-2022-118720748-APN-DNDRYS#MDP | 30707132899 | C1262ABR | Electrodomesticos | Household and similar electrical appliances - Safety - Part 2-43: Particular requirements for clothes dryers and towel rails | Norma completa | IEC 60335-2-43 :2002-10 | 1
RL-2022-118720748-APN-DNDRYS#MDP | 30707132899 | C1262ABR | Electrodomesticos | Household and similar electrical appliances - Safety - Part 2-43: Particular requirements for clothes dryers and towel rails | Norma completa | IEC 60335-2-43 :2008-09 | 1
RL-2022-118720748-APN-DNDRYS#MDP | 30707132899 | C1262ABR | Electrodomesticos | Household and similar electrical appliances - Safety - Part 2-44: Particular requirements for ironers | Norma completa | IEC 60335-2-44 :2002-09 | 1
RL-2022-118720748-APN-DNDRYS#MDP | 30707132899 | C1262ABR | Electrodomesticos | Household and similar electrical appliances - Safety - Part 2-44: Particular requirements for ironers | Norma completa | IEC 60335-2-44 :2009-04 | 1
RL-2022-118720748-APN-DNDRYS#MDP | 30707132899 | C1262ABR | Electrodomesticos | Household and similar electrical appliances - Safety - Part 2-45: Particular requirements for portable heating tools and similar appliances | Norma completa | IEC 60335-2-45 :2002-10 | 1
RL-2022-118720748-APN-DNDRYS#MDP | 30707132899 | C1262ABR | Electrodomesticos | Household and similar electrical appliances - Safety - Part 2-45: Particular requirements for portable heating tools and similar appliances | Norma completa | IEC 60335-2-45 :2008-07 | 1
RL-2022-118720748-APN-DNDRYS#MDP | 30707132899 | C1262ABR | Electrodomesticos | Household and similar electrical appliances - Safety - Part 2-5: Particular requirements for dishwashers | Norma completa | IEC 60335-2-5 :2002-03 | 1
RL-2022-118720748-APN-DNDRYS#MDP | 30707132899 | C1262ABR | Electrodomesticos | Household and similar electrical appliances - Safety - Part 2-5: Particular requirements for dishwashers | Norma completa | IEC 60335-2-5 :2008-09 | 1
RL-2022-118720748-APN-DNDRYS#MDP | 30707132899 | C1262ABR | Electrodomesticos | Household and similar electrical appliances - Safety - Part 2-51: Particular requirements for stationary circulation pumps for heating and service water installations | Norma completa | IEC 60335-2-51 :2002-10 | 1
RL-2022-118720748-APN-DNDRYS#MDP | 30707132899 | C1262ABR | Electrodomesticos | Household and similar electrical appliances - Safety - Part 2-51: Particular requirements for stationary circulation pumps for heating and service water installations | Norma completa | IEC 60335-2-51 :2008-07 | 1
RL-2022-118720748-APN-DNDRYS#MDP | 30707132899 | C1262ABR | Electrodomesticos | Household and similar electrical appliances - Safety - Part 2-52: Particular requirements for oral hygiene appliances | Norma completa | IEC 60335-2-52 :2002-10 | 1
RL-2022-118720748-APN-DNDRYS#MDP | 30707132899 | C1262ABR | Electrodomesticos | Household and similar electrical appliances - Safety - Part 2-52: Particular requirements for oral hygiene appliances | Norma completa | IEC 60335-2-52 :2008-07 | 1
RL-2022-118720748-APN-DNDRYS#MDP | 30707132899 | C1262ABR | Electrodomesticos | Household and similar electrical appliances - Safety - Part 2-54: Particular requirements for surface- cleaning appliances for household use employing liquids or steam | Norma completa | IEC 60335-2-54 :2002-11 | 1
RL-2022-118720748-APN-DNDRYS#MDP | 30707132899 | C1262ABR | Electrodomesticos | Household and similar electrical appliances - Safety - Part 2-55: Particular requirements for electrical appliances for use with aquariums and garden ponds | Norma completa | IEC 60335-2-55 :1997-02 | 1
RL-2022-118720748-APN-DNDRYS#MDP | 30707132899 | C1262ABR | Electrodomesticos | Household and similar electrical appliances - Safety - Part 2-56: Particular requirements for projectors and similar appliances | Norma completa | IEC 60335-2-56 :2002-10 | 1
RL-2022-118720748-APN-DNDRYS#MDP | 30707132899 | C1262ABR | Electrodomesticos | Household and similar electrical appliances - Safety - Part 2-56: Particular requirements for projectors and similar appliances | Norma completa | IEC 60335-2-56 :2008-07 | 1
RL-2022-118720748-APN-DNDRYS#MDP | 30707132899 | C1262ABR | Electrodomesticos | Household and similar electrical appliances - Safety - Part 2-58: Particular requirements for commercial electric dishwashing machines | Norma completa | IEC 60335-2-58 :2002-11 | 1
RL-2022-118720748-APN-DNDRYS#MDP | 30707132899 | C1262ABR | Electrodomesticos | Household and similar electrical appliances - Safety - Part 2-58: Particular requirements for commercial electric dishwashing machines | Norma completa | IEC 60335-2-58 :2008-06 | 1
RL-2022-118720748-APN-DNDRYS#MDP | 30707132899 | C1262ABR | Electrodomesticos | Household and similar electrical appliances - Safety - Part 2-59: Particular requirements for insect killers | Norma completa | IEC 60335-2-59 :2002-10 | 1
RL-2022-118720748-APN-DNDRYS#MDP | 30707132899 | C1262ABR | Electrodomesticos | Household and similar electrical appliances - Safety - Part 2-59: Particular requirements for insect killers | Norma completa | IEC 60335-2-59 :2006-03 | 1
RL-2022-118720748-APN-DNDRYS#MDP | 30707132899 | C1262ABR | Electrodomesticos | Household and similar electrical appliances - Safety - Part 2-6: Particular requirements for stationary cooking ranges, hobs, ovens and similar appliances | Norma completa | IEC 60335-2-6 :2002-07 | 1
RL-2022-118720748-APN-DNDRYS#MDP | 30707132899 | C1262ABR | Electrodomesticos | Household and similar electrical appliances - Safety - Part 2-6: Particular requirements for stationary cooking ranges, hobs, ovens and similar appliances | Norma completa | IEC 60335-2-6 :2008-03 | 1
RL-2022-118720748-APN-DNDRYS#MDP | 30707132899 | C1262ABR | Electrodomesticos | Household and similar electrical appliances - Safety - Part 2-65: Particular requirements for air-cleaning appliances | Norma completa | IEC 60335-2-65 :2002-10 | 1
RL-2022-118720748-APN-DNDRYS#MDP | 30707132899 | C1262ABR | Electrodomesticos | Household and similar electrical appliances - Safety - Part 2-65: Particular requirements for air-cleaning appliances | Norma completa | IEC 60335-2-65 :2008-07 | 1
RL-2022-118720748-APN-DNDRYS#MDP | 30707132899 | C1262ABR | Electrodomesticos | Household and similar electrical appliances - Safety - Part 2-67: Particular requirements for floor treatment machines, for commercial use | Norma completa | IEC 60335-2-67 :2002-07 | 1
RL-2022-118720748-APN-DNDRYS#MDP | 30707132899 | C1262ABR | Electrodomesticos | Household and similar electrical appliances - Safety - Part 2-67: Particular requirements for floor treatment machines, for commercial use | Norma completa | IEC 60335-2-67 :2005-11 | 1
RL-2022-118720748-APN-DNDRYS#MDP | 30707132899 | C1262ABR | Electrodomesticos | Household and similar electrical appliances - Safety - Part 2-68: Particular requirements for spray extraction machines, for commercial use | Norma completa | IEC 60335-2-68 :2002-07 | 1
RL-2022-118720748-APN-DNDRYS#MDP | 30707132899 | C1262ABR | Electrodomesticos | Household and similar electrical appliances - Safety - Part 2-68: Particular requirements for spray extraction machines, for commercial use | Norma completa exceptuando los puntos 21.102, 21.103,21.104, 21.105, 21.106 | IEC 60335-2-68 :2007-03 | 1
RL-2022-118720748-APN-DNDRYS#MDP | 30707132899 | C1262ABR | Electrodomesticos | Household and similar electrical appliances - Safety - Part 2-69: Particular requirements for wet and dry vacuum cleaners, including power brush, for commercial use | Norma completa | IEC 60335-2-69 :2002-07 | 1
RL-2022-118720748-APN-DNDRYS#MDP | 30707132899 | C1262ABR | Electrodomesticos | Household and similar electrical appliances - Safety - Part 2-7: Particular requirements for washing machines | Norma completa | IEC 60335-2-7 :2004-9 | 1
RL-2022-118720748-APN-DNDRYS#MDP | 30707132899 | C1262ABR | Electrodomesticos | Household and similar electrical appliances - Safety - Part 2-72: Particular requirements for floor treatment machines with or without traction drive, for commercial use | Norma completa | IEC 60335-2-72 :2002-07 | 1
RL-2022-118720748-APN-DNDRYS#MDP | 30707132899 | C1262ABR | Electrodomesticos | Household and similar electrical appliances - Safety - Part 2-72: Particular requirements for floor treatment machines with or without traction drive, for commercial use | Norma completa exceptuando los puntos: 21.102, 21.103, 21.104, 21.105, 21.106, 22.108 | IEC 60335-2-72 AM 1: 2005:11 | 1
RL-2022-118720748-APN-DNDRYS#MDP | 30707132899 | C1262ABR | Electrodomesticos | Household and similar electrical appliances - Safety - Part 2-73: Particular requirements for fixed immersion heaters | Norma completa | IEC 60335-2-73 :1994-11 | 1
RL-2022-118720748-APN-DNDRYS#MDP | 30707132899 | C1262ABR | Electrodomesticos | Household and similar electrical appliances - Safety - Part 2-73: Particular requirements for fixed immersion heaters | Norma completa | IEC 60335-2-73 :2002-10 | 1
RL-2022-118720748-APN-DNDRYS#MDP | 30707132899 | C1262ABR | Electrodomesticos | Household and similar electrical appliances - Safety - Part 2-74: Particular requirements for portable immersion heaters | Norma completa | IEC 60335-2-74 :2006-05 | 1
RL-2022-118720748-APN-DNDRYS#MDP | 30707132899 | C1262ABR | Electrodomesticos | Household and similar electrical appliances - Safety - Part 2-76: Particular requirements for electric fence energizers | Norma completa | IEC 60335-2-76 :2006-04 | 1
RL-2022-118720748-APN-DNDRYS#MDP | 30707132899 | C1262ABR | Electrodomesticos | Household and similar electrical appliances - Safety - Part 2-77: Particular requirements for pedestrian controlled mains-operated lawnmowers | Norma completa | IEC 60335-2-77 :1996-11 | 1
RL-2022-118720748-APN-DNDRYS#MDP | 30707132899 | C1262ABR | Electrodomesticos | Household and similar electrical appliances - Safety - Part 2-79: Particular requirements for high pressure cleaners and steam cleaners | Norma completa | IEC 60335-2-79 :2002-07 | 1
RL-2022-118720748-APN-DNDRYS#MDP | 30707132899 | C1262ABR | Electrodomesticos | Household and similar electrical appliances - Safety - Part 2-79: Particular requirements for high pressure cleaners and steam cleaners | Norma completa exceptuando los puntos 22.48; anexos AA y BB | IEC 60335-2-79 :2007-09 | 1
RL-2022-118720748-APN-DNDRYS#MDP | 30707132899 | C1262ABR | Electrodomesticos | Household and similar electrical appliances - Safety - Part 2-8: Particular requirements for shavers, hair clippers and similar appliances | Norma completa | IEC 60335-2-8 :2002-10 | 1
RL-2022-118720748-APN-DNDRYS#MDP | 30707132899 | C1262ABR | Electrodomesticos | Household and similar electrical appliances - Safety - Part 2-8: Particular requirements for shavers, hair clippers and similar appliances | Norma completa | IEC 60335-2-8 :2008-09 | 1
RL-2022-118720748-APN-DNDRYS#MDP | 30707132899 | C1262ABR | Electrodomesticos | Household and similar electrical appliances - Safety - Part 2-80: Particular requirements for fans | Norma completa | IEC 60335-2-80 :2002-09 | 1
RL-2022-118720748-APN-DNDRYS#MDP | 30707132899 | C1262ABR | Electrodomesticos | Household and similar electrical appliances - Safety - Part 2-80: Particular requirements for fans | Norma completa | IEC 60335-2-80 :2008-09 | 1
RL-2022-118720748-APN-DNDRYS#MDP | 30707132899 | C1262ABR | Electrodomesticos | Household and similar electrical appliances - Safety - Part 2-82: Particular requirements for amusement machines and personal service machines | Norma completa | IEC 60335-2-82 :2002-11 | 1
RL-2022-118720748-APN-DNDRYS#MDP | 30707132899 | C1262ABR | Electrodomesticos | Household and similar electrical appliances - Safety - Part 2-82: Particular requirements for amusement machines and personal service machines | Norma completa | IEC 60335-2-82 :2008-07 | 1
RL-2022-118720748-APN-DNDRYS#MDP | 30707132899 | C1262ABR | Electrodomesticos | Household and similar electrical appliances - Safety - Part 2-9: Particular requirements for grills, toasters and similar portable cooking appliances | Norma completa | IEC 60335-2-9 :2002-03 | 1
RL-2022-118720748-APN-DNDRYS#MDP | 30707132899 | C1262ABR | Electrodomesticos | Household and similar electrical appliances - Safety - Part 2-91: Particular requirements for walk-behind and hand-held lawn trimmers and lawn edge trimmers | Norma completa | IEC 60335-2-91 :2002-08 | 1
RL-2022-118720748-APN-DNDRYS#MDP | 30707132899 | C1262ABR | Electrodomesticos | Household and similar electrical appliances - Safety - Part 2-97: Particular requirements for drives for rolling shutters, awnings, blinds and similar equipment | Norma completa | IEC 60335-2-97 :2005-01 | 1
RL-2022-118720748-APN-DNDRYS#MDP | 30707132899 | C1262ABR | Electrodomesticos | Household and similar electrical appliances - Safety - Part 2-97: Particular requirements for drives for rolling shutters, awnings, blinds and similar equipment | Norma completa | IEC 60335-2-97 :2009-01 | 1
RL-2022-118720748-APN-DNDRYS#MDP | 30707132899 | C1262ABR | Electrodomesticos | Incandescent lamps - Safety specifications - Part 1: Tungsten filament lamps for domestic and similar general lighting purposes | Norma completa | IEC 60432-1 :2005-05 | 1
RL-2022-118720748-APN-DNDRYS#MDP | 30707132899 | C1262ABR | Electrodomesticos | Incandescent lamps - Safety specifications - Part 2: Tungsten halogen lamps for domestic and similar general lighting purposes | Norma completa | IEC 60432-2 :2005-05 | 1
RL-2022-118720748-APN-DNDRYS#MDP | 30707132899 | C1262ABR | Electrodomesticos | Incandescent lamps - Safety specifications - Part 3: Tungsten halogen lamps (non- vehicle) | Norma completa | IEC 60432-3 :2005-05 | 1
RL-2022-118720748-APN-DNDRYS#MDP | 30707132899 | C1262ABR | Electrodomesticos | Incandescent lamps - Safety specifications - Part 3: Tungsten halogen lamps (non- vehicle) | Norma completa | IEC 60432-3 AM 2:2008-04 | 1
RL-2022-118720748-APN-DNDRYS#MDP | 30707132899 | C1262ABR | Electrodomesticos | Double-capped fluorescent lamps - Safety specifications | Norma completa | IEC 61195:1999-10 | 1
RL-2022-118720748-APN-DNDRYS#MDP | 30707132899 | C1262ABR | Electrodomesticos | Single-capped fluorescent lamps - Safety specifications | Norma completa | IEC 61199:1999 | 1
RL-2022-118720748-APN-DNDRYS#MDP | 30707132899 | C1262ABR | Electrodomesticos | Discharge lamps (excluding fluorescent lamps) - Safety specifications | Norma completa | IEC 62035:08-2003 | 1
RL-2022-118720748-APN-DNDRYS#MDP | 30707132899 | C1262ABR | Electrodomesticos | Self-ballasted lamps for general lighting services - Safety requirements | Norma completa | IEC 60968:1999 | 1
RL-2022-118720748-APN-DNDRYS#MDP | 30707132899 | C1262ABR | Electrodomesticos | Luminaires - Part 1: General requirements and tests | Norma completa | IEC 60598-1:1999-02 | 1
RL-2022-118720748-APN-DNDRYS#MDP | 30707132899 | C1262ABR | Electrodomesticos | Luminaires - Part 1: General requirements and tests | Norma completa | IEC 60598-1:1999-12 | 1
RL-2022-118720748-APN-DNDRYS#MDP | 30707132899 | C1262ABR | Electrodomesticos | Luminaires - Part 1: General requirements and tests | Norma completa | IEC 60598-1 :2003-10 | 1
RL-2022-118720748-APN-DNDRYS#MDP | 30707132899 | C1262ABR | Electrodomesticos | Luminarias fijas de uso general | Norma completa | IEC 60598-2-1 :1979-01 | 1
RL-2022-118720748-APN-DNDRYS#MDP | 30707132899 | C1262ABR | Electrodomesticos | Luminaires. Part 2: Particular requirements. Section One: Fixed general purpose luminaires | Norma completa | IEC 60598-2-1 AM 1: 1987-01 | 1
RL-2022-118720748-APN-DNDRYS#MDP | 30707132899 | C1262ABR | Electrodomesticos | Luminaires for stage lighting, television and film studios (outdoor and indoor) | Norma completa | IEC 60598-2-17 :1984-01 | 1
RL-2022-118720748-APN-DNDRYS#MDP | 30707132899 | C1262ABR | Electrodomesticos | Luminaires for stage lighting, television and film studios (outdoor and indoor) | Norma completa | IEC 60598-2-17 AM 2: 1990-05 | 1
RL-2022-118720748-APN-DNDRYS#MDP | 30707132899 | C1262ABR | Electrodomesticos | Luminaires. Part 2: Particular requirements 19: Air-handling luminaires (safety requirements) | Norma completa | IEC 60598-2-19 :1981-01 | 1
RL-2022-118720748-APN-DNDRYS#MDP | 30707132899 | C1262ABR | Electrodomesticos | Luminaires. Part 2-19: Particular requirements: Air- handling luminaires (safety requirements) | Norma completa | IEC 60598-2-19 AM 1: 1987-01 | 1
RL-2022-118720748-APN-DNDRYS#MDP | 30707132899 | C1262ABR | Electrodomesticos | Luminaires. Part 2-19: Particular requirements: Air- handling luminaires (safety requirements) | Norma completa | IEC 60598-2-19 AM 2: 1997-12 | 1
RL-2022-118720748-APN-DNDRYS#MDP | 30707132899 | C1262ABR | Electrodomesticos | Luminaires - Part 2-2: Particular requirements - Recessed luminaires | Norma completa | IEC 60598-2-2 :1997-09 | 1
RL-2022-118720748-APN-DNDRYS#MDP | 30707132899 | C1262ABR | Electrodomesticos | Luminaires - Part 2-20: Particular requirements - Lighting chains | Norma completa | IEC 60598-2-20 :2002-05 | 1
RL-2022-118720748-APN-DNDRYS#MDP | 30707132899 | C1262ABR | Electrodomesticos | Luminaires - Part 2-22: Particular requirements - Luminaires for emergency lighting | Norma completa | IEC 60598-2-22 :2002-08 | 1
RL-2022-118720748-APN-DNDRYS#MDP | 30707132899 | C1262ABR | Electrodomesticos | Luminaires - Part 2-22: Particular requirements - Luminaires for emergency lighting | Norma completa | IEC 60598-2-22 :2008-04 | 1
RL-2022-118720748-APN-DNDRYS#MDP | 30707132899 | C1262ABR | Electrodomesticos | Luminaires - Part 2: Particular requirements - Section 4: Portable general purpose luminaires | Norma completa | IEC 60598-2-4 :1997-04 | 1
RL-2022-118720748-APN-DNDRYS#MDP | 30707132899 | C1262ABR | Electrodomesticos | Luminaires - Part 2-5: Particular requirements - Floodlights | Norma completa | IEC 60598-2-5 :1998-01 | 1
RL-2022-118720748-APN-DNDRYS#MDP | 30707132899 | C1262ABR | Electrodomesticos | Luminaires - Part 2: Particular requirements - Section 6: Luminaires with built-in transformers for filament lamps | Norma completa | IEC 60598-2-6 :1994-06 | 1
RL-2022-118720748-APN-DNDRYS#MDP | 30707132899 | C1262ABR | Electrodomesticos | Luminaires - Part 2: Particular requirements - Section 6: Luminaires with built-in transformers for filament lamps | Norma completa | IEC 60598-2-6 AM 1:1996-11 | 1
RL-2022-118720748-APN-DNDRYS#MDP | 30707132899 | C1262ABR | Electrodomesticos | Luminaires. Part 2: Particular requirements. Section Seven: Portable luminaires for garden use | Norma completa | IEC 60598-2-7 :1982-01 | 1
RL-2022-118720748-APN-DNDRYS#MDP | 30707132899 | C1262ABR | Electrodomesticos | Luminaires. Part 2: Particular requirements. Section Seven: Portable luminaires for garden use | Norma completa | IEC 60598-2-7 AM1 : 1987-01 | 1
RL-2022-118720748-APN-DNDRYS#MDP | 30707132899 | C1262ABR | Electrodomesticos | Luminaires. Part 2: Particular requirements. Section Seven: Portable luminaires for garden use | Norma completa | IEC 60598-2-7 AM2: 1994-08 | 1
RL-2022-118720748-APN-DNDRYS#MDP | 30707132899 | C1262ABR | Electrodomesticos | Luminaires - Part 2-8: Particular requirements - Handlamps | Norma completa | IEC 60598-2-8 :2000-02 | 1
RL-2022-118720748-APN-DNDRYS#MDP | 30707132899 | C1262ABR | Electrodomesticos | Luminaires - Part 2-8: Particular requirements - Handlamps | Norma completa | IEC 60598-2-8 :2007-07 | 1
RL-2022-118720748-APN-DNDRYS#MDP | 30707132899 | C1262ABR | Electrodomesticos | Switches for household and similar fixed-electrical installations - Part 1: General requirements | Norma completa | IEC 60669-1 :2000-03 | 1
RL-2022-118720748-APN-DNDRYS#MDP | 30707132899 | C1262ABR | Electrodomesticos | Hand-held motor-operated electric tools - Safety - Part 1: General requirements | Norma completa | IEC 60745-1 :1997-02 | 1
RL-2022-118720748-APN-DNDRYS#MDP | 30707132899 | C1262ABR | Electrodomesticos | Hand-held motor-operated electric tools - Safety - Part 1: General requirements | Norma completa | IEC 60745-1 :12-2001 | 1
RL-2022-118720748-APN-DNDRYS#MDP | 30707132899 | C1262ABR | Electrodomesticos | Hand-held motor-operated electric tools - Safety - Part 2- 1: Particular requirements for drills and impact drills | Norma completa | IEC 60745-2-1 :2003-1 | 1
RL-2022-118720748-APN-DNDRYS#MDP | 30707132899 | C1262ABR | Electrodomesticos | Hand-held motor-operated electric tools - Safety - Part 2- 1: Particular requirements for drills and impact drills | Norma completa | IEC 60745-2-1 :2008-07 | 1
RL-2022-118720748-APN-DNDRYS#MDP | 30707132899 | C1262ABR | Electrodomesticos | Hand-held motor-operated electric tools - Safety - Part 2- 11: Particular requirements for reciprocating saws (jig and sabre saws) | Norma completa | IEC 60745-2-11 :2003-01 | 1
RL-2022-118720748-APN-DNDRYS#MDP | 30707132899 | C1262ABR | Electrodomesticos | Hand-held motor-operated electric tools - Safety - Part 2- 11: Particular requirements for reciprocating saws (jig and sabre saws) | Norma completa | IEC 60745-2-11 :2008-07 | 1
RL-2022-118720748-APN-DNDRYS#MDP | 30707132899 | C1262ABR | Electrodomesticos | Hand-held motor-operated electric tools - Safety - Part 2- 13: Particular requirements for chain saws | Norma completa | IEC 60745-2-13 :1989-05 | 1
RL-2022-118720748-APN-DNDRYS#MDP | 30707132899 | C1262ABR | Electrodomesticos | Hand-held motor-operated electric tools - Safety - Part 2- 14: Particular requirements for planers | Norma completa | IEC 60745-2-14:2003 | 1
RL-2022-118720748-APN-DNDRYS#MDP | 30707132899 | C1262ABR | Electrodomesticos | Hand-held motor-operated electric tools - Safety - Part 2- 14: Particular requirements for planers | Norma completa | IEC 60745-2-14 :2006-05 | 1
RL-2022-118720748-APN-DNDRYS#MDP | 30707132899 | C1262ABR | Electrodomesticos | Hand-held motor-operated electric tools - Safety - Part 2- 15: Particular requirements for hedge trimmers | Norma completa | IEC 60745-2-15 :1984-01 | 1
RL-2022-118720748-APN-DNDRYS#MDP | 30707132899 | C1262ABR | Electrodomesticos | Hand-held motor-operated electric tools - Safety - Part 2- 15: Particular requirements for hedge trimmers | Norma completa | IEC 60745-2-15 :2009-06 | 1
RL-2022-118720748-APN-DNDRYS#MDP | 30707132899 | C1262ABR | Electrodomesticos | Hand-held motor-operated electric tools - Safety - Part 2- 15: Particular requirements for hedge trimmers | Norma completa | IEC 60745-2-15 AM1: 2009-05 | 1
RL-2022-118720748-APN-DNDRYS#MDP | 30707132899 | C1262ABR | Electrodomesticos | Hand-held motor-operated electric tools - Safety - Part 2- 2: Particular requirements for screwdrivers and impact wrenches | Norma completa | IEC 60745-2-2 :2008-07 | 1
RL-2022-118720748-APN-DNDRYS#MDP | 30707132899 | C1262ABR | Electrodomesticos | Hand-held motor-operated electric tools - Safety - Part 2- 3: Particular requirements for grinders, polishers and disk- type sanders | Norma completa | IEC 60745-2-3 :1984-01 | 1
RL-2022-118720748-APN-DNDRYS#MDP | 30707132899 | C1262ABR | Electrodomesticos | Hand-held motor-operated electric tools - Safety - Part 2- 4: Particular requirements for sanders and polishers other than disk type | Norma completa | IEC 60745-2-4 :2002-07 | 1
RL-2022-118720748-APN-DNDRYS#MDP | 30707132899 | C1262ABR | Electrodomesticos | Hand-held motor-operated electric tools - Safety - Part 2- 4: Particular requirements for sanders and polishers other than disk type | Norma completa | IEC 60745-2-4 :2008-08 | 1
RL-2022-118720748-APN-DNDRYS#MDP | 30707132899 | C1262ABR | Electrodomesticos | Hand-held motor-operated electric tools - Safety - Part 2- 5: Particular requirements for circular saws | Norma completa | IEC 60745-2-5 :2003-01 | 1
RL-2022-118720748-APN-DNDRYS#MDP | 30707132899 | C1262ABR | Electrodomesticos | Hand-held motor-operated electric tools - Safety - Part 2- 6: Particular requirements for hammers | Norma completa | IEC 60745-2-6 :2003-01 | 1
RL-2022-118720748-APN-DNDRYS#MDP | 30707132899 | C1262ABR | Electrodomesticos | Hand-held motor-operated electric tools - Safety - Part 2- 6: Particular requirements for hammers | Norma completa | IEC 60745-2-6 :2008-08 | 1
RL-2022-118720748-APN-DNDRYS#MDP | 30707132899 | C1262ABR | Electrodomesticos | Safety of hand-held motor- operated electric tools. Part 2: Particular requirements for spray guns for non-flammable liquids | Norma completa | IEC 60745-2-7 :1989-05 | 1
RL-2022-118720748-APN-DNDRYS#MDP | 30707132899 | C1262ABR | Electrodomesticos | Safety of information technology equipment | Norma completa | IEC 60950 :1999-04 | 1
RL-2022-118720748-APN-DNDRYS#MDP | 30707132899 | C1262ABR | Electrodomesticos | Information technology equipment - Safety - Part 1: General requirements | Norma completa | IEC 60950-1 :2001-10 | 1
RL-2022-118720748-APN-DNDRYS#MDP | 30707132899 | C1262ABR | Electrodomesticos | Residual current operated circuit-breakers without integral overcurrent protection for household and similar uses (RCCBs) - Part 1: General rules | Norma completa | IEC 61008-1 :1996-12 | 1
RL-2022-118720748-APN-DNDRYS#MDP | 30707132899 | C1262ABR | Electrodomesticos | Residual current operated circuit-breakers without integral overcurrent protection for household and similar uses (RCCBs) - Part 1: General rules | Norma completa | IEC 61008-1 :2002-10 | 1
RL-2022-118720748-APN-DNDRYS#MDP | 30707132899 | C1262ABR | Electrodomesticos | Residual current operated circuit-breakers without integral overcurrent protection for household and similar uses (RCCB's). Part 2-1: Applicability of the general rules to RCCB's functionally independent of line voltage | Norma completa | IEC 61008-2-1 :1990-12 | 1
RL-2022-118720748-APN-DNDRYS#MDP | 30707132899 | C1262ABR | Electrodomesticos | Electrical accessories - Circuit- breakers for overcurrent protection for household and similar installations - Part 1: Circuit-breakers for a.c. operation | Norma completa exceptuando los puntos 9.12.11.2.1; 9.12.11.2.2; 9.12.11.2.3; 9.12.11.4.2 | IEC 60898-1 :2002-08 | 1
RL-2022-118720748-APN-DNDRYS#MDP | 30707132899 | C1262ABR | Electrodomesticos | Electrical accessories - Circuit- breakers for overcurrent protection for household and similar installations - Part 1: Circuit-breakers for a.c. operation | Norma completa | IEC 60898-1 + AM1 + AM2: 2003-07 | 1
RL-2022-118720748-APN-DNDRYS#MDP | 30707132899 | C1262ABR | Electrodomesticos | Circuit-breakers for overcurrent protection for household and similar installations - Part 2: Circuit- breakers for a.c. and d.c. operation | Norma completa | IEC 60898-2 :07-2003 | 1
RL-2022-118720748-APN-DNDRYS#MDP | 30707132899 | C1262ABR | Electrodomesticos | Switches for appliances - Part 1: General requirements | Norma completa exceptuando los items 25.1.1, 25.1.3, 25.1.5, 25.2 | IEC 61058-1 :2001-11 | 1
RL-2022-118720748-APN-DNDRYS#MDP | 30707132899 | C1262ABR | Electrodomesticos | Interruptores para instalaciones electricas fijas domesticas y similares - Requisitos generales | Norma completa | NCH 2011:2001 | 1
RL-2022-118720748-APN-DNDRYS#MDP | 30707132899 | C1262ABR | Electrodomesticos | Safety requirements for electrical equipment for measurement, control, and laboratory use - Part 1: General requirements | Norma completa | IEC 61010-1 :1990-09 | 1
RL-2022-118720748-APN-DNDRYS#MDP | 30707132899 | C1262ABR | Electrodomesticos | Safety requirements for electrical equipment for measurement, control, and laboratory use - Part 1: General requirements | Norma completa | IEC 61010-1 :2001-02 | 1
RL-2022-118720748-APN-DNDRYS#MDP | 30707132899 | C1262ABR | Electrodomesticos | Safety of transportable motor- operated electric tools - Part 1: General requirements | Norma completa | IEC 61029-1 :1990-07 | 1
RL-2022-118720748-APN-DNDRYS#MDP | 30707132899 | C1262ABR | Electrodomesticos | Safety of transportable motor- operated electric tools - Part 2: Particular requirements for circular saws | Norma completa | IEC 61029-2-1 :1999-03 | 1
RL-2022-118720748-APN-DNDRYS#MDP | 30707132899 | C1262ABR | Electrodomesticos | Safety of transportable motor- operated electric tools - Part 2- 10: Particular requirements for cutting-off grinders | Norma completa | IEC 61029-2-10 :1998-06 | 1
RL-2022-118720748-APN-DNDRYS#MDP | 30707132899 | C1262ABR | Electrodomesticos | Safety of transportable motor- operated electric tools - Part 2: Particular requirements for bench grinders | Norma completa | IEC 61029-2-4 :1993-03 | 1
RL-2022-118720748-APN-DNDRYS#MDP | 30707132899 | C1262ABR | Electrodomesticos | Safety of transportable motor- operated electric tools - Part 2: Particular requirements for mitre saws | Norma completa | IEC 61029-2-9 :1995-04 | 1
RL-2022-118720748-APN-DNDRYS#MDP | 30707132899 | C1262ABR | Electrodomesticos | Safety of power transformers, power supply units and similar - Part 1: General requirements and tests | Norma completa | IEC 61558-1 :1998-07 | 1
RL-2022-118720748-APN-DNDRYS#MDP | 30707132899 | C1262ABR | Electrodomesticos | Safety of power transformers, power supply units and similar - Part 2: Particular requirements for transformers for switch mode power supplies | Norma completa | IEC 61558-2-17 :1997-03 | 1
RL-2022-118720748-APN-DNDRYS#MDP | 30707132899 | C1262ABR | Electrodomesticos | Transformadores y unidades de alimentacion para maquinas de afeitar | Norma completa | IEC 61558-2-5 :1997-12 | 1
RL-2022-118720748-APN-DNDRYS#MDP | 30707132899 | C1262ABR | Electrodomesticos | Safety of transformers, reactors, power supply units and similar products for supply voltages up to 1 100 V - Part 2-6: Particular requirements and tests for safety isolating transformers and power supply units incorporating safety isolating transformers | Norma completa | IEC 61558-2-6 :1997-03 | 1
RL-2022-118720748-APN-DNDRYS#MDP | 30707132899 | C1262ABR | Electrodomesticos | Fichas electricas bipolares sin toma de tierra de 10A, 250V de corriente alterna, para usos domiciliarios y similares | Norma completa | IRAM 2063:2001-12 | 1
RL-2022-118720748-APN-DNDRYS#MDP | 30707132899 | C1262ABR | Electrodomesticos | Fichas bipolares con toma de tierra para uso domiciliario de 10A y 20A, 250V de corriente alterna | Norma completa | IRAM 2073:1996-10 | 1
RL-2022-118720748-APN-DNDRYS#MDP | 30707132899 | C1262ABR | Electrodomesticos | Plugs and socket-outlets for household and similar purposes - Part 1: General requirements | Norma completa | IEC 60884-1 :2006-07 | 1
RL-2022-118720748-APN-DNDRYS#MDP | 30707132899 | C1262ABR | Electrodomesticos | Plugues e tomadas para uso domestico e analogo. Parte 1: Requisitos gerais | Norma completa | ABNT NBR NM 60884-1:2005 | 1
RL-2022-118720748-APN-DNDRYS#MDP | 30707132899 | C1262ABR | Electrodomesticos | Cables flexibles aislados con Poli (Cloruro de vinilo) (PVC) Para tensiones nominales de hasta 300/500V. Requisitos y ensayos | Norma completa | IRAM 2158:1992-10 | 1
RL-2022-118720748-APN-DNDRYS#MDP | 30707132899 | C1262ABR | Electrodomesticos | Cables con conductores de cobre aislados con poli (cloruro de vinilo) (PVC). Para instalaciones fijas interiores con tensiones nominales de 450/750V | Norma completa exceptuando el punto 4.3 | IRAM 2183:1991-05 | 1
RL-2022-118720748-APN-DNDRYS#MDP | 30707132899 | C1262ABR | Electrodomesticos | Cables aislados con policloruro de vinilo (PVC) para tensiones nominales hasta 450/750V, inclusive Parte 1: Requisitos generales | Norma completa | IRAM NM 247-1:2003 | 1
RL-2022-118720748-APN-DNDRYS#MDP | 30707132899 | C1262ABR | Electrodomesticos | Cables aislados con policloruro de vinilo (PVC) para tensiones nominales hasta 450/750V, inclusive Parte 2: Metodos de ensayo | Norma completa excepto el punto A.2 Anexo A | IRAM NM 247-2:2003 | 1
RL-2022-118720748-APN-DNDRYS#MDP | 30707132899 | C1262ABR | Electrodomesticos | Cables aislados con policloruro de vinilo (PVC) para tensiones nominales hasta 450/750V, inclusive Parte 3: Cables unipolares (sin envoltura) para instalaciones fijas | Norma completa excepto tabla 2, Ref. N°8. | IRAM NM 247-3:2003 | 1
RL-2022-118720748-APN-DNDRYS#MDP | 30707132899 | C1262ABR | Electrodomesticos | Cables aislados con policloruro de vinilo (PVC) para tensiones nominales hasta 450/750V, inclusive Parte 5: Cables flexibles (cordones) | Norma completa | IRAM NM 247-5 : 2003 | 1
RL-2022-118720748-APN-DNDRYS#MDP | 30707132899 | C1262ABR | Electrodomesticos | Double-capped fluorescent lamps - Performance specifications | Puntos 1.5.5 b; 1.5.6 a; Anexo C | IEC 60081 :2002-05 | 1
RL-2022-118720748-APN-DNDRYS#MDP | 30707132899 | C1262ABR | Electrodomesticos | Single-capped fluorescent lamps - Performance specifications | Puntos 1.5.5 b; 1.5.7 a; Anexo C | IEC 60901 :2001-11 | 1
RL-2022-118720748-APN-DNDRYS#MDP | 30707132899 | C1262ABR | Electrodomesticos | Tungsten filament lamps for domestic and similar general lighting purposes - Performance requirements | Puntos 3.4, 3.5 y 3.6 | IEC 60064: 2005-05 | 1
RL-2022-118720748-APN-DNDRYS#MDP | 30707132899 | C1262ABR | Electrodomesticos | Self-ballasted lamps for general lighting services - Performance requirements | Puntos 6, 7 y 10 | IEC 60969: 2001-03 | 1
RL-2022-118720748-APN-DNDRYS#MDP | 30707132899 | C1262ABR | Electrodomesticos | Etiquetado de eficiencia energetica de lamparas electricas para iluminacion general. Parte 1: Lamparas incandescentes | Norma Completa | IRAM 62404-1: 07-1994 | 1
RL-2022-118720748-APN-DNDRYS#MDP | 30707132899 | C1262ABR | Electrodomesticos | Etiquetado de eficiencia energetica de lamparas electricas para iluminacion general. Parte 2: Lamparas fluorescentes | Norma Completa | IRAM 62404-2: 2006-04 | 1
RL-2022-118720748-APN-DNDRYS#MDP | 30707132899 | C1262ABR | Electrodomesticos | Etiquetado de eficiencia energetica para lamparas incandescentes y similares de uso domestico | Norma completa | NTP 370.101-1:2008 | 1
RL-2022-118720748-APN-DNDRYS#MDP | 30707132899 | C1262ABR | Electrodomesticos | Etiquetado de eficiencia energetica para lamparas fluorescentes compactas, circulares, lineales y similares de uso domestico | Norma completa | NTP 370.101-2:2008 | 1
RL-2022-118720748-APN-DNDRYS#MDP | 30707132899 | C1262ABR | Electrodomesticos | Uniform provisions concerning the approval of gas-discharge light sources. For use in approved gas-discharge lamp units of power-driven vehicles | Puntos 3.4, 3.5, 3.6, 3.7 | Reglamento N° 99 de la Comision Economica para Europa de las Naciones Unidas (CEPE) | 1
RL-2022-118720748-APN-DNDRYS#MDP | 30707132899 | C1262ABR | Electrodomesticos | Uniform provisions concerning the approval of filament lamps For use in approved lamp units on power-driven vehicles and of their trailers | Puntos 3.7, 3.8, 3.9, 3.10 | Reglamento N° 37 de la Comision Economica para Europa de las Naciones Unidas (CEPE) | 1
RL-2022-118720748-APN-DNDRYS#MDP | 30707132899 | C1262ABR | Electrodomesticos | Eficiencia energetica - Lamparas incandescentes de usos domesticos y similares. Especificaciones y etiquetado | Norma completa | UNIT 1159:2007 | 1
RL-2022-118720748-APN-DNDRYS#MDP | 30707132899 | C1262ABR | Electrodomesticos | Eficiencia energetica - Lamparas fluorescentes compactas, circulares y tubulares. Especificaciones y etiquetado | Norma completa | UNIT 1160:2007 | 1
RL-2022-118720748-APN-DNDRYS#MDP | 30707132899 | C1262ABR | Electrodomesticos | Eficiencia energetica - Lamparas incandescentes de uso domestico - Clasificacion y etiquetado | Norma completa | NCH 3010:2006 | 1
RL-2022-118720748-APN-DNDRYS#MDP | 30707132899 | C1262ABR | Electrodomesticos | Eficiencia energetica - Lamparas fluorescentes compactas, circulares y tubulares de uso domestico - Clasificacion y etiquetado | Norma completa | NCH 3020:2006 | 1
RL-2022-118720748-APN-DNDRYS#MDP | 30707132899 | C1262ABR | Electrodomesticos | Household electrical appliances - Measurement of standby power | Norma completa | IEC 62301:2005-06 | 1
RL-2022-118720748-APN-DNDRYS#MDP | 30707132899 | C1262ABR | Electrodomesticos | Artefactos electricos de uso domestico - Eficiencia energetica en modo en espera - Etiquetado | Norma completa | NCH 3107:2008 | 1
RL-2022-118720748-APN-DNDRYS#MDP | 30707132899 | C1262ABR | Electrodomesticos | Eficiencia energetica - Televisores - Clasificacion y etiquetado | Norma completa | NCH 3038: 2007 | 1
RL-2022-118720748-APN-DNDRYS#MDP | 30707132899 | C1262ABR | Electrodomesticos | Eficiencia energetica - Monitores de computador - Clasificacion y etiquetado | Norma completa | NCH 3041:2007 | 1
RL-2022-118720748-APN-DNDRYS#MDP | 30707132899 | C1262ABR | Electrodomesticos | Artefactos electricos de uso domestico - Medicion de potencia del modo en espera | Norma completa | NCH 3042:2007 | 1
RL-2022-118720748-APN-DNDRYS#MDP | 30707132899 | C1262ABR | Electrodomesticos | Lamp controlgear - Part 1: General and safety requirements | Norma completa Excluyendo los Anexos B y C | IEC 61347-1 :Ed 2.1 2010-11 | 1
RL-2022-118720748-APN-DNDRYS#MDP | 30707132899 | C1262ABR | Electrodomesticos | Tungsten halogen lamps (non- vehicle) - Performance specifications | Solo las clausulas 1.4.4 + 1.4.5 | IEC 60357 2002-11 | 1
RL-2022-118720748-APN-DNDRYS#MDP | 30707132899 | C1262ABR | Electrodomesticos | Tungsten halogen lamps (non- vehicle) - Performance specifications | Solo las clausulas 1.4.4 + 1.4.5 | IEC 60357 AM1 2006-04 | 1
RL-2022-118720748-APN-DNDRYS#MDP | 30707132899 | C1262ABR | Electrodomesticos | Tungsten halogen lamps (non- vehicle) - Performance specifications | Solo las clausulas 1.4.4 + 1.4.5 | IEC 60357 AM2 2008-10 | 1
RL-2022-118720748-APN-DNDRYS#MDP | 30707132899 | C1262ABR | Electrodomesticos | Audio, video and similar electronic apparatus - Safety requirements | Norma completa | IEC 60065: 02-2011 Ed 7.2 | 1
RL-2022-118720748-APN-DNDRYS#MDP | 30707132899 | C1262ABR | Electrodomesticos | Safety of power transformers, power supply units and similar - Part 1: General requirements and tests | Norma completa | IEC 61558-1: 04-2009 Ed 2.1 | 1
RL-2022-118720748-APN-DNDRYS#MDP | 30707132899 | C1262ABR | Electrodomesticos | Hand-held motor-operated electric tools - Safety - Part 1: General requirements | Norma completa | IEC 60745-1: 04-2006 Ed 4.0 | 1
RL-2022-118720748-APN-DNDRYS#MDP | 30707132899 | C1262ABR | Electrodomesticos | Luminaires - Part 1: General requirements and tests | Norma completa | IEC 60598-1: 04-2008 Ed 7.0 | 1
RL-2022-118720748-APN-DNDRYS#MDP | 30707132899 | C1262ABR | Electrodomesticos | Methods of measurement for the power consumption of audio, video and related equipment | Norma Completa | IEC 62087:2002 | 1
RL-2022-118720748-APN-DNDRYS#MDP | 30707132899 | C1262ABR | Electrodomesticos | Audio, video and similar electronic apparatus - Safety requirements | Norma completa | IEC 60065 ed7.1 (2005-12) | 1
RL-2022-118720748-APN-DNDRYS#MDP | 30707132899 | C1262ABR | Electrodomesticos | Information Technology equipment - Part 1: General requirement | Norma completa | IEC 60950-1 ed2.0 (2005-12) + Corrigendum 1 2006-08 | 1
RL-2022-118720748-APN-DNDRYS#MDP | 30707132899 | C1262ABR | Electrodomesticos | Information Technology equipment - Part 1: General requirement | Norma completa | IEC 60950-1 AM1: (2009-12) | 1
RL-2022-118720748-APN-DNDRYS#MDP | 30707132899 | C1262ABR | Electrodomesticos | Information Technology equipment - Part 1: General requirement | Norma completa | IEC 60950-1 ed2.1 (2012-05) | 1
RL-2022-118720748-APN-DNDRYS#MDP | 30707132899 | C1262ABR | Electrodomesticos | Rotating electrical machines - Part 1: Rating and performance | Norma completa | IEC 60034-1 ed12.0 (2010-02) | 1
RL-2022-118720748-APN-DNDRYS#MDP | 30707132899 | C1262ABR | Electrodomesticos | Lamp controlgear - Part 1: General and safety requirements | Norma completa | IEC 61347-1 ed2.2 (2012-11) | 1
RL-2022-118720748-APN-DNDRYS#MDP | 30707132899 | C1262ABR | Electrodomesticos | Fichas bipolares sin toma de tierra para usos domiciliarios y similares, de 10A, 250V de corriente alterna | Norma completa | IRAM 2063 ed4.0 (11-2009) | 1
RL-2022-118720748-APN-DNDRYS#MDP | 30707132899 | C1262ABR | Electrodomesticos | Fichas bipolares con toma de tierra para usos domiciliarios y similares, de 10 A y 20 A, 250 V de corriente alterna | Norma completa | IRAM 2073 ed4.0 (11-2009) | 1
RL-2022-118720748-APN-DNDRYS#MDP | 30707132899 | C1262ABR | Electrodomesticos | Lamp controlgear - Part 2-13: Particular requirements for d.c. or a.c. supplied electronic controlgear for LED modules | Norma completa | IEC 61347-2-13 ed1.0 (2006-05) | 1
RL-2022-118720748-APN-DNDRYS#MDP | 30707132899 | C1262ABR | Electrodomesticos | Self-ballasted LED-lamps for general lighting services by voltage > 50 V - Safety specifications | Norma completa | IEC 62560 ed1.0 (2011-02) + Corrigendum 1: enero 2012 | 1
RL-2022-118720748-APN-DNDRYS#MDP | 30707132899 | C1262ABR | Electrodomesticos | LED modules for general lighting - Safety specifications | Norma completa | IEC 62031 ed1.1 (2012-10) | 1
RL-2022-118720748-APN-DNDRYS#MDP | 30707132899 | C1262ABR | Electrodomesticos | Household and similar electrical appliances - Safety - Part 2-14: Particular requirements for kitchen machines | Norma completa | IEC 60335-2-14 ed5.1 (2008-09) | 1
RL-2022-118720748-APN-DNDRYS#MDP | 30707132899 | C1262ABR | Electrodomesticos | Household and similar electrical appliances Part 2-9: Particular requirements for grills, toasters and similar portable cooking appliances | Norma completa | IEC 60335-2-9 ed6.0 (2008-07) | 1
RL-2022-118720748-APN-DNDRYS#MDP | 30707132899 | C1262ABR | Electrodomesticos | Household and similar electrical appliances - Safety - Part 2-2: Particular requirements for vacuum cleaners and water-suction cleaning appliances | Norma completa | IEC 60335-2-2 ed6.0 (2009-12) | 1
RL-2022-118720748-APN-DNDRYS#MDP | 30707132899 | C1262ABR | Electrodomesticos | Household and similar electrical appliances - Safety - Part 2-30: Particular requirements for room heaters | Norma completa | IEC 60335-2-30 ed5.0 (2009-11) | 1
RL-2022-118720748-APN-DNDRYS#MDP | 30707132899 | C1262ABR | Electrodomesticos | Household and similar electrical appliances - Safety - Part 2-35: Particular requirements for instantaneous water heaters | Norma completa | IEC 60335-2-35 ed4.2 (2010-03) | 1
RL-2022-118720748-APN-DNDRYS#MDP | 30707132899 | C1262ABR | Electrodomesticos | Household and similar electrical appliances - Safety - Part 2-4: Particular requirements for spin extractors | Norma completa | IEC 60335-2-4 ed6.0 (2008-09) | 1
RL-2022-118720748-APN-DNDRYS#MDP | 30707132899 | C1262ABR | Electrodomesticos | Household and similar electrical appliances - Safety - Part 2-13: Particular requirements for deep fat fryers, frying pans and similar appliances | Norma completa | IEC 60335-2-13 ed6.0 (2009-12) | 1
RL-2022-118720748-APN-DNDRYS#MDP | 30707132899 | C1262ABR | Electrodomesticos | Household and similar electrical appliances - Safety - Part 2-25: Particular requirements for microwave ovens, including combination microwave ovens | Norma completa | IEC 60335-2-25 ed6.0 (2010-09) | 1
RL-2022-118720748-APN-DNDRYS#MDP | 30707132899 | C1262ABR | Electrodomesticos | Household and similar electrical appliances - Safety - Part 2-7: Particular requirements for washing machines | Norma completa | IEC 60335-2-7 ed7.0 (2008-06) | 1
RL-2022-118720748-APN-DNDRYS#MDP | 30707132899 | C1262ABR | Electrodomesticos | Household and similar electrical appliances - Safety - Part 2-11: Particular requirements for tumble dryers | Norma excepto el Anexo BB | IEC 60335-2-11 ed7.0 (2008-07) | 1
RL-2022-118720748-APN-DNDRYS#MDP | 30707132899 | C1262ABR | Electrodomesticos | Hand-held motor-operated electric tools - Safety - Part 2- 5: Particular requirements for circular saws | Norma completa | IEC 60745-2-5 ed5.0 (2010-07) | 1
RL-2022-118720748-APN-DNDRYS#MDP | 30707132899 | C1262ABR | Electrodomesticos | Hand-held motor-operated electric tools - Safety - Part 2- 3: Particular requirements for grinders, polishers and disk- type sanders | Norma completa | IEC 60745-2-3 ed2.0 (2006-02) | 1
RL-2022-118720748-APN-DNDRYS#MDP | 30707132899 | C1262ABR | Electrodomesticos | Spine e prese per usi domestici e similari. Parte 1: Prescrizioni generali Plugs and socket-outlets for household and similar purposes. General requirements | Hojas de normalizacion: S10 S11 S16 S17 S30 S31 S32 SPA11 SPA17 SPB11 SPB17 | CEI 23-50:2007-03 | 1
RL-2022-118720748-APN-DNDRYS#MDP | 30707132899 | C1262ABR | Electrodomesticos | Spine e prese per usi domestici e similari. Parte 1: Prescrizioni generali Plugs and socket-outlets for household and similar purposes. General requirements | Hojas de normalizacion: S10, S11, S16, S17, S30, S31, S32, SPA11, SPA17, SPB11, SPB17 | CEI 23-50;V1 2008-07 | 1
RL-2022-118720748-APN-DNDRYS#MDP | 30707132899 | C1262ABR | Electrodomesticos | Enchufes macho y hembra para usos domesticos y similares - Parte 1: Requisitos generales | Norma completa | NCh2027/1.Of2008 IEC 60884-1:2006 | 1
RL-2022-118720748-APN-DNDRYS#MDP | 30707132899 | C1262ABR | Electrodomesticos | Enchufes macho y hembra para usos domesticos y similares - Parte 2: Requisitos dimensionales | Hojas de norma: S10, S11, S16, S17, S30, S31, S32, SPA11, SPA17, SPB11, SPB17 | NCh2027/2. Of2008 | 1
RL-2022-118720748-APN-DNDRYS#MDP | 30707132899 | C1262ABR | Electrodomesticos | Eficiencia energetica - Balastos para lamparas fluorescentes - Clasificacion y etiquetado | Norma completa | NCh3082. Of2008 | 1
RL-2022-118720748-APN-DNDRYS#MDP | 30707132899 | C1262ABR | Electrodomesticos | Metodo de medida de la potencia total de entrada de los circuitos balastos-lamparas | Clausulas 4 y 5 | NCh3083. Of2008 | 1
RL-2022-118720748-APN-DNDRYS#MDP | 30707132899 | C1262ABR | Electrodomesticos | Eficiencia energetica en balastos para lamparas fluorescentes | Norma completa | IRAM 62407 ed 2.0 (2013-04) | 1
RL-2022-118720748-APN-DNDRYS#MDP | 30707132899 | C1262ABR | Electrodomesticos | Self-ballasted LED lamps for general lighting services > 50V - Performance requirements | Norma completa excepto 11.3.2 y 11.3.4 | lEC 62612:2015 | 1
RL-2022-118720748-APN-DNDRYS#MDP | 30707132899 | C1262ABR | Electrodomesticos | Self-ballasted LED lamps for general lighting services with supply voltages > 50 V - Performance requirements | Las clausulas 5, 7, 8.1, 9.1; 10; 11.2 | IEC 62612 ed1.0 (2013-06) | 1
RL-2022-118720748-APN-DNDRYS#MDP | 30707132899 | C1262ABR | Electrodomesticos | LED modules for general lighting - Safety specifications | Norma completa | IEC 62031: 2008-01 Ed 1.0 | 1
RL-2022-118720748-APN-DNDRYS#MDP | 30707132899 | C1262ABR | Electrodomesticos | Household and similar electrical appliances - Safety - Part 1: General requirements | Norma complete excepto: 22.23; del punto 22.32 el ensayo envejecimiento de aislacion de goma; 19.11.4; 19.11.4.1; 19.11.4.2; 19.11.4.3; 19.11.4.4; 19.11.4.5; 19.11.4.6; 19.11.4.7 | IEC 60335-1 05-2001 Ed. 4.0 | 1
RL-2022-118720748-APN-DNDRYS#MDP | 30707132899 | C1262ABR | Electrodomesticos | Amendment 1. Household and similar electrical appliances - Safety - Part 1: General requirements | Norma completa excepto: 22.23; del punto 22.32 el ensayo envejecimiento de aislacion de goma; 19.11.4; 19.11.4.1; 19.11.4.2; 19.11.4.3; 19.11.4.4; 19.11.4.5; 19.11.4.6; 19.11.4.7 | IEC 60335-1 AM1 03/2004 Ed. 4.0 | 1
RL-2022-118720748-APN-DNDRYS#MDP | 30707132899 | C1262ABR | Electrodomesticos | Amendment 2. Household and similar electrical appliances - Safety - Part 1: General requirements | Norma completa excepto: 22.23; del punto 22.32 el ensayo envejecimiento de aislacion de goma; 19.11.4; 19.11.4.1; 19.11.4.2; 19.11.4.3; 19.11.4.4; 19.11.4.5; 19.11.4.6; 19.11.4.7 | IEC 60335-1 AM2 05/2006 Ed. 4.0 | 1
RL-2022-118720748-APN-DNDRYS#MDP | 30707132899 | C1262ABR | Electrodomesticos | Metal halide lamps Amendment 3 | Solo los ensayos de: 1.4 + 1.5 + 1.6 + 1.7 + 1.7.2 + 1.7.4 + 1.8 | IEC 61167:1998-07 Am3 | 1
RL-2022-118720748-APN-DNDRYS#MDP | 30707132899 | C1262ABR | Electrodomesticos | Metal halide lamps Amendment 2 | Solo los ensayos de: 1.4 + 1.5 + 1.6 + 1.7 + 1.7.2 + 1.7.4 + 1.8 | IEC 61167 am2 ed 1.0 (1997-04) | 1
RL-2022-118720748-APN-DNDRYS#MDP | 30707132899 | C1262ABR | Electrodomesticos | Metal halide lamps Amendment 1 | Solo los ensayos de: 1.4 + 1.5 + 1.6 + 1.7 + 1.7.2 + 1.7.4 + 1.8 | IEC 61167 am1 ed 1.0 (1995-03) | 1
RL-2022-118720748-APN-DNDRYS#MDP | 30707132899 | C1262ABR | Electrodomesticos | Metal halide lamps | Solo los ensayos de: 1.4 + 1.5 + 1.6 + 1.7 + 1.7.2 + 1.7.4 + 1.8 | IEC 61167 ed 1.0 (1992-08) | 1
RL-2022-118720748-APN-DNDRYS#MDP | 30707132899 | C1262ABR | Electrodomesticos | Low-pressure sodium vapour lamps - Performance specifications | Solo los ensayos de: 1.4.1 + 1.4.2 + 1.4.3 + 1.4.4 + 1.4.5 + 1.4.6 + 1.5 | IEC 60192:2001-05 ed 3.0 | 1
RL-2022-118720748-APN-DNDRYS#MDP | 30707132899 | C1262ABR | Electrodomesticos | Tungsten halogen lamps (non- vehicle) - Performance specifications | Solo los ensayos de: 1.4.1 + 1.4.2 + 1.4.3 + 1.4.6 + 1.4.7 + 1.5 | IEC 60357: 2002-11 Ed 3.0 | 1
RL-2022-118720748-APN-DNDRYS#MDP | 30707132899 | C1262ABR | Electrodomesticos | Tungsten halogen lamps (non- vehicle) - Performance specifications | Solo los ensayos de: 1.4.1 + 1.4.2 + 1.4.3 + 1.4.6 + 1.4.7 + 1.5 | IEC 60357: AM1 2006-04 | 1
RL-2022-118720748-APN-DNDRYS#MDP | 30707132899 | C1262ABR | Electrodomesticos | Tungsten halogen lamps (non- vehicle) - Performance specifications | Solo los ensayos de: 1.4.1 + 1.4.2 + 1.4.3 + 1.4.6 + 1.4.7 + 1.5 | IEC 60357: AM2 2008-10 | 1
RL-2022-118720748-APN-DNDRYS#MDP | 30707132899 | C1262ABR | Electrodomesticos | Luminaires - Part 2-3: Particular requirements - Luminaires for road and street lighting | Norma completa | IEC 60598-2-3: 2002-12 ed3.0 | 1
RL-2022-118720748-APN-DNDRYS#MDP | 30707132899 | C1262ABR | Electrodomesticos | Switches for household and similar fixed - electrical installations - Part 1: General requirements | Norma completa | IEC 60669-1:2007-01 ed3.2 Consol. with am1&2 | 1
RL-2022-118720748-APN-DNDRYS#MDP | 30707132899 | C1262ABR | Electrodomesticos | Methods of measurement for the power consumption of audio, video and related equipment | Norma completa | IEC 62087 ed3.0 (2011-04) | 1
RL-2022-118720748-APN-DNDRYS#MDP | 30707132899 | C1262ABR | Electrodomesticos | Household electrical appliances - Measurement of standby power | Norma completa | IEC 62301 ed2.0 (2011-01) | 1
RL-2022-118720748-APN-DNDRYS#MDP | 30707132899 | C1262ABR | Electrodomesticos | Medicion y etiquetado del consumo de potencia en modo en espera (“stand by”) para aparatos electricos | Norma completa | IRAM 62301 Ed1.0 (2012-08) | 1
RL-2022-118720748-APN-DNDRYS#MDP | 30707132899 | C1262ABR | Electrodomesticos | Etiquetado de eficiencia energetica en televisores en modo encendido (8) | Norma completa | IRAM 62411 Ed1.0 (2012-08) | 1
RL-2022-118720748-APN-DNDRYS#MDP | 30707132899 | C1262ABR | Electrodomesticos | Degrees of protection provided by enclosures (IP Code) | Norma completa | IEC 60529:2001-02 ed.2.1 Consol. with am1 | 1
RL-2022-118720748-APN-DNDRYS#MDP | 30707132899 | C1262ABR | Electrodomesticos | Luminaires - Part 1: General requirements and tests | Norma completa | IEC 60598-1 Ed8.0 2014-05 | 1
RL-2022-118720748-APN-DNDRYS#MDP | 30707132899 | C1262ABR | Electrodomesticos | Amplificadores electricos de audiofrecuencia | Todos los ensayos indicados en el reglamento | RTE 118 (1R) (2015) | 1
RL-2022-118720748-APN-DNDRYS#MDP | 30707132899 | C1262ABR | Electrodomesticos | Maquinas con motor para uso en la cocina | Todos los ensayos indicados en el reglamento | RTE 203 (2014) | 1
RL-2022-118720748-APN-DNDRYS#MDP | 30707132899 | C1262ABR | Electrodomesticos | Aspiradoras | Todos los ensayos indicados en el reglamento | RTE 194 (2014) | 1
RL-2022-118720748-APN-DNDRYS#MDP | 30707132899 | C1262ABR | Electrodomesticos | Amoladoras | Todos los ensayos indicados en el reglamento | RTE 137 (2014) + M1 (2014) | 1
RL-2022-118720748-APN-DNDRYS#MDP | 30707132899 | C1262ABR | Electrodomesticos | Taladros electricos manuales | Todos los ensayos indicados en el reglamento | PRTE INEN 134 (2015) | 1
RL-2022-118720748-APN-DNDRYS#MDP | 30707132899 | C1262ABR | Electrodomesticos | Luminarias empotradas | Todos los ensayos indicados en el reglamento, excepto para luminarias empotradas en el suelo | PRTE INEN 143 (2015) | 1
RL-2022-118720748-APN-DNDRYS#MDP | 30707132899 | C1262ABR | Electrodomesticos | Proyectores | Todos los ensayos indicados en el reglamento | PRTE INEN 144 (2015) | 1
RL-2022-118720748-APN-DNDRYS#MDP | 30707132899 | C1262ABR | Electrodomesticos | Aparatos electricos para calentar liquidos, para Coccion de alimentos y similares | Todos los ensayos indicados en el reglamento | RTE INEN 227 (2014) | 1
RL-2022-118720748-APN-DNDRYS#MDP | 30707132899 | C1262ABR | Electrodomesticos | Planchas electricas | Todos los ensayos indicados en el reglamento | RTE INEN 147 (2014) + M1 (2014) | 1
RL-2022-118720748-APN-DNDRYS#MDP | 30707132899 | C1262ABR | Electrodomesticos | Maquinas de afeitar | Todos los ensayos indicados en el reglamento, excepto desempeño segun IEC 61254, y clausulas 5.1 y 6.1 | RTE INEN 165 (2014) + M1 (2014) | 1
RL-2022-118720748-APN-DNDRYS#MDP | 30707132899 | C1262ABR | Electrodomesticos | Fuentes de alimentacion de baja tension | Todos los ensayos indicados en el reglamento | RTE INEN 167 (2014) + m1 (2014) | 1
RL-2022-118720748-APN-DNDRYS#MDP | 30707132899 | C1262ABR | Electrodomesticos | Lamparas de vapor de mercurio, de sodio y de halogenuro metalico | Todos los ensayos indicados en el reglamento | RTE INEN 168 (2014) + m1 (2014) | 1
RL-2022-118720748-APN-DNDRYS#MDP | 30707132899 | C1262ABR | Electrodomesticos | Lamparas halogenas de tungsteno | Todos los ensayos indicados en el reglamento | RTE INEN 169 (2014) | 1
RL-2022-118720748-APN-DNDRYS#MDP | 30707132899 | C1262ABR | Electrodomesticos | Sierras electricas manuales | Todos los ensayos indicados en el reglamento excepto para sierras de cinta y tronzadoras | RTE INEN 173 (2014) | 1
RL-2022-118720748-APN-DNDRYS#MDP | 30707132899 | C1262ABR | Electrodomesticos | Aparatos para cuidado de la piel o del cabello | Todos los ensayos indicados en el reglamento | RTE INEN 179 (2014) + m1 (2014) | 1
RL-2022-118720748-APN-DNDRYS#MDP | 30707132899 | C1262ABR | Electrodomesticos | Cortadoras de pelo Y aparatos similares | Todos los ensayos indicados en el reglamento | RTE INEN 191 (2014) + m1 (2015) | 1
RL-2022-118720748-APN-DNDRYS#MDP | 30707132899 | C1262ABR | Electrodomesticos | Guirnaldas luminosas | Todos los ensayos indicados en el reglamento | RTE INEN 196 (2014) | 1
RL-2022-118720748-APN-DNDRYS#MDP | 30707132899 | C1262ABR | Electrodomesticos | Equipos de impresion y digitalizacion | Todos los ensayos indicados en el reglamento | RTE INEN 202 (2014) | 1
RL-2022-118720748-APN-DNDRYS#MDP | 30707132899 | C1262ABR | Electrodomesticos | Lamparas fluorescentes compactas y tubulares. Seguridad y eficiencia energetica | Todos los ensayos indicados en el reglamento | RTE INEN 260 (2015) | 1
RL-2022-118720748-APN-DNDRYS#MDP | 30707132899 | C1262ABR | Electrodomesticos | Etiquetado de eficiencia energetica de lamparas electricas para iluminacion general. Parte 1 - Lamparas incandescentes y halogenas | Norma completa | IRAM 62404-1 (2014) | 1
RL-2022-118720748-APN-DNDRYS#MDP | 30707132899 | C1262ABR | Electrodomesticos | Etiquetado de eficiencia energetica de lamparas electricas para iluminacion general. Parte 2 - Lamparas fluorescentes. | Norma completa | IRAM 62404-2 (2015) | 1
RL-2022-118720748-APN-DNDRYS#MDP | 30707132899 | C1262ABR | Electrodomesticos | Boxes and enclosures for electrical accessories for household and similar fixed electrical installations - Part 1: General requirements | Norma completa | IEC 60670:2015 | 1
RL-2022-118720748-APN-DNDRYS#MDP | 30707132899 | C1262ABR | Electrodomesticos | Audio, video and similar electronic apparatus - Safety requirements | Norma completa | IEC 60065:2014 | 1
RL-2022-118720748-APN-DNDRYS#MDP | 30707132899 | C1262ABR | Electrodomesticos | Lamp controlgear - Part 2- 13: Particular requirements for d.c. or a.c. supplied electronic controlgear for LED modules | Norma completa | IEC 61347-2-13:2016 | 1
RL-2022-118720748-APN-DNDRYS#MDP | 30707132899 | C1262ABR | Electrodomesticos | Luminaires - Part 2-20: Particular requirements- Lighting chains | Norma completa | IEC 60598-2-20:2014 | 1
RL-2022-118720748-APN-DNDRYS#MDP | 30707132899 | C1262ABR | Electrodomesticos | Edison screw lampholders | Norma completa | IEC 60238:2016 | 1
RL-2022-118720748-APN-DNDRYS#MDP | 30707132899 | C1262ABR | Electrodomesticos | Incandescent lamps- Safety specifications- Part 3: tungsten halogen lamps (non-vehicle) | Norma completa | IEC 60432-3:2012 | 1
RL-2022-118720748-APN-DNDRYS#MDP | 30707132899 | C1262ABR | Electrodomesticos | Plugs and socket - outlets for household and similar purposes - Part 2-5: Particular requirements for adaptors | Norma completa | IEC 60884-2-5:2017 | 1
RL-2022-118720748-APN-DNDRYS#MDP | 30707132899 | C1262ABR | Electrodomesticos | Audio/video, information and communication technology equipment - Part 1: Safety requirements | Norma completa | IEC 62368:2014 | 1
RL-2022-118720748-APN-DNDRYS#MDP | 30707132899 | C1262ABR | Electrodomesticos | Etiquetado de eficiencia energetica de lamparas electricas para iluminacion | Norma completa | IRAM 62404-3:2017 Excepto Anexo B.1 Metodo de medicion absoluta de flujo luminoso del fotogoniometro | 1
RL-2022-118720748-APN-DNDRYS#MDP | 30707132899 | C1262ABR | Electrodomesticos | Eficiencia energetica. Modulos, lamparas y luminarias led. Especificaciones y etiquetado | Norma completa excepto “Ciclo de temperatura energizado segun clausula 6.8” | UNIT 1218:2017 | 1
RL-2022-118720748-APN-DNDRYS#MDP | 30707132899 | C1262ABR | Electrodomesticos | Household and similar electrical appliances - Safety- Part 1: General requirements | Norma completa | IEC 60335-1:2010 / AMD1:2013 + AMD2:2016 | 1
RL-2022-118720748-APN-DNDRYS#MDP | 30707132899 | C1262ABR | Electrodomesticos | Dispositivos electricos o electronicos de maniobra, control, señalizacion, alimentacion y/o proteccion, de instalaciones electricas domiciliarias para usos domesticos y similares. Requisitos generales de seguridad electrica | Norma completa | IRAM 63074:2008 | 1
RL-2022-118720748-APN-DNDRYS#MDP | 30707132899 | C1262ABR | Electrodomesticos | Accesorios electricos - Prolongadores electricos para usos domesticos y analogos | Norma completa | UNIT 1097:2005 | 1
RL-2022-118720748-APN-DNDRYS#MDP | 30707132899 | C1262ABR | Electrodomesticos | Household electric cooking appliances - Part 1: Ranges, ovens, steam ovens and grills - Methods for measuring performance | Clausulas (5, 6, 7.1, 7.2, 7.3, 7.4, 12) | IEC 60350-1:2011 | 1
RL-2022-118720748-APN-DNDRYS#MDP | 30707132899 | C1262ABR | Electrodomesticos | Eficiencia de Hornos electricos | Reglamento completo | PE 01/05/2:2014 | 1
RL-2022-118720748-APN-DNDRYS#MDP | 30707132899 | C1262ABR | Electrodomesticos | Etiquetado de eficiencia energetica para hornos de microondas, para uso domestico | Norma completa | IRAM 62412:2014 | 1
RL-2022-118720748-APN-DNDRYS#MDP | 30707132899 | C1262ABR | Electrodomesticos | Household microwave ovens - Methods for measuring performance | Norma completa | IEC 60705:2014 | 1
RL-2022-118720748-APN-DNDRYS#MDP | 30707132899 | C1262ABR | Electrodomesticos | Eficiencia energetica. Etiquetado de eficiencia Energetica para lamparas fluorescentes compactas, circulares y tubulares. Requerimientos Generales | Norma completa | NP 51 004 15:2015 | 1
RL-2022-118720748-APN-DNDRYS#MDP | 30707132899 | C1262ABR | Electrodomesticos | Eficiencia Energetica. Etiquetado de Eficiencia Energetica para lamparas incandescentes de uso domestico y similares. Requisitos Generales | Norma completa | NP 51 005 15:2015 | 1
RL-2022-118720748-APN-DNDRYS#MDP | 30707132899 | C1262ABR | Electrodomesticos | Luminaires - Part 2-4: Particular requirements- Portable general purpose luminaires | Norma completa | IEC 60598-2-4:2017 | 1
RL-2022-118720748-APN-DNDRYS#MDP | 30707132899 | C1262ABR | Electrodomesticos | Etiquetado de eficiencia energetica para hornos electricos - Parte 1: Hornos electricos empotrables y similares | Norma completa | IRAM 62414-1:2017 | 1
RL-2022-118720748-APN-DNDRYS#MDP | 30707132899 | C1262ABR | Electrodomesticos | Etiquetado de eficiencia energetica para hornos electricos - Parte 2: Hornos portatiles | Norma completa | IRAM 62414-2:2017 | 1
RL-2022-118720748-APN-DNDRYS#MDP | 30707132899 | C1262ABR | Electrodomesticos | Metodo de medida de la potencia total de entrada de los circuitos balastos - lamparas | Norma completa | UNE EN 50294:1999+ A1:2002 + A2:2003 | 1
RL-2022-118720748-APN-DNDRYS#MDP | 30707132899 | C1262ABR | Electrodomesticos | Eficiencia energetica - Balastos electronicos y electromagneticos para lamparas de descarga fluorescentes de baja presion - Especificaciones y marcado | Norma completa | UNIT 1119:2007 | 1
RL-2022-118720748-APN-DNDRYS#MDP | 30707132899 | C1262ABR | Electrodomesticos | Energy performance of lamp controlgear - Part 1: Controlgear for fluorescent lamps- Method measurement to determine the total input power of controlgear circuits and the efficiency of the controlgear | Norma completa | IEC 62442-1:2011 | 1
RL-2022-118720748-APN-DNDRYS#MDP | 30707132899 | C1262ABR | Electrodomesticos | Eficiencia energetica - Modulos, lamparas y luminarias led - Especificaciones y etiquetado | Norma completa | UNIT 1218:2014 | 1
RL-2022-118720748-APN-DNDRYS#MDP | 30707132899 | C1262ABR | Electrodomesticos | Self-Ballasted LED lamps for general lighting services with supply voltages > 50 V - Performance requirements | Norma completa | IEC 62612:2015 | 1
RL-2022-118720748-APN-DNDRYS#MDP | 30707132899 | C1262ABR | Electrodomesticos | Electrical and Photometric Measurements of Solid-State Lighting Products | Norma completa | IES-LM 79-08: 2008 Excepto capitulo 12.2 Method using a spectroradiometer or colometer spatially scanned (fotogoniometro) | 1
RL-2022-118720748-APN-DNDRYS#MDP | 30707132899 | C1262ABR | Electrodomesticos | The measurement of luminous flux | Norma completa | Cie 84: 1989 Excepto capitulo 5 (goniofotometro) y 6.4 box-photometer | 1
RL-2022-118720748-APN-DNDRYS#MDP | 30707132899 | C1262ABR | Electrodomesticos | Eficiencia energetica - Lamparas LED - Especificaciones y etiquetado | Norma completa excepto 6.8 | UNIT 1218:2018 | 1
RL-2022-118720748-APN-DNDRYS#MDP | 30707132899 | C1262ABR | Electrodomesticos | Etiquetado de eficiencia energetica para hornos a microondas, para uso domestico | Norma completa | IRAM 62412:2019 | 1
RL-2022-118720748-APN-DNDRYS#MDP | 30707132899 | C1262ABR | Electrodomesticos | Interruptores automaticos para Instalaciones domesticas y analogas para la proteccion contra sobrecorrientes | Norma completa excepto 9.11 y 9.12 | UNIT-NM 60898:2004 | 1
RL-2022-118720748-APN-DNDRYS#MDP | 30707132899 | C1262ABR | Electrodomesticos | Interruptores automaticos de corriente diferencial residual para uso domestico y similares sin dispositivo de proteccion contra las sobreintensidades incorporado (RCCB) - Parte 2-1: Aplicabilidad de las reglas generales a los RCCB funcionalmente independientes de la tension de alimentacion | Norma completa excepto 9.11 | UNIT-NM 61008-2-1:2005 | 1
RL-2022-118720748-APN-DNDRYS#MDP | 30707132899 | C1262ABR | Electrodomesticos | Household and similar electrical appliances - Safety - Part 1: General requirements | Norma completa excepto 19.11.4, 22.23, 22.32, 22.57, Anexo T | IEC 60335-1:2016 | 1
RL-2022-118720748-APN-DNDRYS#MDP | 30707132899 | C1262ABR | Electrodomesticos | Household and similar electrical appliances - Safety - Part 2-109: Particular requirements for UV radiation water treatment appliances | Norma completa excepto clausula 32.101 y 32.102 | IEC 60335-2-106:2016 | 1
RL-2022-118720748-APN-DNDRYS#MDP | 30707132899 | C1262ABR | Electrodomesticos | Cable trunking systems and cable ducting systems for Electrical installations - Part 1: General requirements | Norma completa | lEC 61084-1:2017 | 1
RL-2022-118720748-APN-DNDRYS#MDP | 30707132899 | C1262ABR | Electrodomesticos | Portalamparas con rosca Edison | Norma completa | UNIT-IEC 60238:2004 | 1
RL-2022-118720748-APN-DNDRYS#MDP | 30707132899 | C1262ABR | Electrodomesticos | Incandescent lamps - Safety specifications - Part 1: Tungsten filament lamps for domestic and similar general lighting purposes | Norma completa | IEC 60432-1:2012 | 1
RL-2022-118720748-APN-DNDRYS#MDP | 30707132899 | C1262ABR | Electrodomesticos | Household electric cooking appliances - Part 1: Ranges, ovens, steam ovens and grills - Methods for measuring performance | Clausulas (5, 6, 7.1, 7.2, 7.3, 7.4, 12) | IEC 60350-1:2016 | 1
RL-2022-118720748-APN-DNDRYS#MDP | 30707132899 | C1262ABR | Electrodomesticos | Cajas y envolventes de dispositivos para instalaciones electricas fijas domesticas y analogas. Parte 1 - Requisitos generales | Norma completa | UNIT-IEC 60670-1 :2002 + AM1:2011 | 1
RL-2022-118720748-APN-DNDRYS#MDP | 30707132899 | C1262ABR | Electrodomesticos | Boxes and enclosures for Electrical accessories for household and similar fixed electrical installations - Part 24: Particular requirements for enclosures for housing protective devices and other power dissipating electrical equipment | Norma completa | lEC 60670-24:2011 | 1
RL-2022-118720748-APN-DNDRYS#MDP | 30707132899 | C1262ABR | Electrodomesticos | Cajas y envolventes de dispositivos para instalaciones electricas fijas domesticas y analogas. Parte 24: Requisitos particulares para envolventes de dispositivos similares que disipan potencia | Norma completa | UNIT-IEC 60670-24:2011 | 1
RL-2022-118720748-APN-DNDRYS#MDP | 30707132899 | C1262ABR | Electrodomesticos | Cajas y envolventes de dispositivos para instalaciones electricas fijas domesticas y analogas. Parte 23: Requisitos particulares para cajas y envolventes de piso | Norma completa | UNIT-IEC 60670-23:2006 | 1
RL-2022-118720748-APN-DNDRYS#MDP | 30707132899 | C1262ABR | Electrodomesticos | Cajas y envolventes de dispositivos para instalaciones electricas fijas domesticas y analogas. Parte 22: Requisitos particulares para cajas y envolventes de conexion | Norma completa | UNIT-IEC 60670-22:2003 | 1
RL-2022-118720748-APN-DNDRYS#MDP | 30707132899 | C1262ABR | Electrodomesticos | Cajas y envolventes de dispositivos para instalaciones electricas fijas domesticas y analogas. Parte 21: Requisitos particulares para cajas y envolventes previstas, para medios de suspension | Norma completa | UNIT-IEC 60670-21:2004 | 1
RL-2022-118720748-APN-DNDRYS#MDP | 30707132899 | C1262ABR | Electrodomesticos | Boxes and enclosures for Electrical accessories for ' house hold and similar fixed electrical installations - Part 23: Particular requirements for !loor boxes and enclosures | Norma completa | IEC 60670-23:2006 | 1
RL-2022-118720748-APN-DNDRYS#MDP | 30707132899 | C1262ABR | Electrodomesticos | Boxes and enclosures for electrical accessories for household and similar fixed electrical installations - Part 23: Particular requirements for floor boxes and enclosures | Norma completa | IEC 60670-23:2016 | 1
RL-2022-118720748-APN-DNDRYS#MDP | 30707132899 | C1262ABR | Electrodomesticos | Boxes and enclosures for electrical accessories for household and similar fixed electrical installations - Part 22: Particular requirements for connecting boxes and enclosures | Norma completa | IEC 60670-22:2003 | 1
RL-2022-118720748-APN-DNDRYS#MDP | 30707132899 | C1262ABR | Electrodomesticos | Boxes and enclosures for electrical accessories for household and similar fixed electrical installations - Part 22: Particular requirements for connecting boxes and enclosures | Norma completa | IEC 60670-22:2015 | 1
RL-2022-118720748-APN-DNDRYS#MDP | 30707132899 | C1262ABR | Electrodomesticos | Boxes and enclosures for Electrical accessories for household and similar fixed electrical installations - Part 21: Particular requirements for boxes and enclosures with provision for suspension means | Norma completa | lEC 60670-21:2004 | 1
RL-2022-118720748-APN-DNDRYS#MDP | 30707132899 | C1262ABR | Electrodomesticos | Boxes and enclosures for electrical accessories for household and similar fixed electrical installations - Part 21: Particular requirements for boxes and enclosures with provision for suspension means | Norma completa | lEC 60670-21:2016 | 1
RL-2022-118720748-APN-DNDRYS#MDP | 30707132899 | C1262ABR | Electrodomesticos | Seguridad de los aparatos electrodomesticos y similares - Parte 2: Requisitos particulares para calentadores instantaneos de agua | Norma completa | UNIT-IEC 60335-2-35:2005 | 1
RL-2022-118720748-APN-DNDRYS#MDP | 30707132899 | C1262ABR | Electrodomesticos | Seguridad de los aparatos electrodomesticos y similares Parte 2: Requisitos particulares para calentadores instantaneos de agua | Norma completa | UNIT-IEC 60335-2-35:2012 | 1
RL-2022-118720748-APN-DNDRYS#MDP | 30707132899 | C1262ABR | Electrodomesticos | Residual current operated circuit breakers with integral overcurrent protection for household and similar uses (RCBOs) - Part1: General rules | Norma completa excepto 9.12, 9.19, 9.22.1 | IEC 61009-1:2006 | 1
RL-2022-118720748-APN-DNDRYS#MDP | 30707132899 | C1262ABR | Electrodomesticos | Household and similar electrical appliances - Safety - Part 2-24: Particular requirements for refrigerating appliances, ice-cream appliances and ice makers | Norma completa excepto 22.107, 22.108, 22.109 | lEC 60335-2-24:2017 | 1
RL-2022-118720748-APN-DNDRYS#MDP | 30707132899 | C1262ABR | Electrodomesticos | Sistemas de conductos para la conduccion de cables. Diametros exteriores de los conductos para instalaciones electricas y roscas para conductos y accesorios (unicamente para caños sin rosca) | Norma completa | UNIT-IEC 60423:2017 | 1
RL-2022-118720748-APN-DNDRYS#MDP | 30707132899 | C1262ABR | Electrodomesticos | Conduits systems for cable management - Outside diameters of conduits for electrical installations and threads for conduits and fittings (unicamente para caños sin rosca) | Norma completa | IEC 60423:2007 | 1
RL-2022-118720748-APN-DNDRYS#MDP | 30707132899 | C1262ABR | Electrodomesticos | Conduit systems for cable management. Part 1: General requierements. (unicamente para caños sin rosca) | Norma completa | IEC 61386-1:2008 | 1
RL-2022-118720748-APN-DNDRYS#MDP | 30707132899 | C1262ABR | Electrodomesticos | Sistemas para conductos para la conduccion de cables - Parte 1: Requisitos generales (unicamente para caños sin rosca) | Norma completa | UNIT-IEC 61386-1:2008 | 1
RL-2022-118720748-APN-DNDRYS#MDP | 30707132899 | C1262ABR | Electrodomesticos | Sistemas de conductos para la conduccion de cables- Parte 21: Requisitos particulares - Sistemas de conductos rigidos (unicamente para caños sin rosca y no metalicos) | Norma completa | UNIT-IEC 61386-21:2002 | 1
RL-2022-118720748-APN-DNDRYS#MDP | 30707132899 | C1262ABR | Electrodomesticos | Conduit systems for cable management. Part 21: Particular requirements for rigid conduit systems. (unicamente para caños sin rosca y no metalicos) | Norma completa | lEC 61386-21:2002 | 1
RL-2022-118720748-APN-DNDRYS#MDP | 30707132899 | C1262ABR | Electrodomesticos | Sistemas de conductos para la conduccion de cables. Parte 22: Requisitos particulares. Sistemas de conductos plegables | Norma completa | UNIT-IEC 61386-22:2002 | 1
RL-2022-118720748-APN-DNDRYS#MDP | 30707132899 | C1262ABR | Electrodomesticos | Conduit systems for cable management. Part 22: Particular requirements - Pliable conduit systems | Norma completa | lEC 61386-22:2002 | 1
RL-2022-118720748-APN-DNDRYS#MDP | 30707132899 | C1262ABR | Electrodomesticos | Sistemas de conductos para la conduccion de cables - Parte 23: Requisitos particulares - Sistemas de conductos flexibles | Norma completa | UNIT-IEC 61386-23:2002 | 1
RL-2022-118720748-APN-DNDRYS#MDP | 30707132899 | C1262ABR | Electrodomesticos | Conduit systems for cable management. Part 23: Particular requirements. Flexible conduit systems | Norma completa | lEC 61386-23:2002 | 1
RL-2022-118720748-APN-DNDRYS#MDP | 30707132899 | C1262ABR | Electrodomesticos | Sistemas de conductos para la conduccion de cables. Parte 24: Requisitos particulares. Sistemas de conductos enterrados | Norma completa | UNIT-IEC 61386-24:2004 | 1
RL-2022-118720748-APN-DNDRYS#MDP | 30707132899 | C1262ABR | Electrodomesticos | Conduit systems for cable management - Part 24: Particular requirements - Conduit systems buried underground | Norma completa | IEC 61386-24:2004 | 1
RL-2022-118720748-APN-DNDRYS#MDP | 30707132899 | C1262ABR | Electrodomesticos | Sistemas de conductos para la conduccion de cables. Parte 25: Requisitos particulares. Dispositivos de fijacion de conductos | Norma completa | UNIT-IEC 61386-25:2011 | 1
RL-2022-118720748-APN-DNDRYS#MDP | 30707132899 | C1262ABR | Electrodomesticos | Conduit systems for cable management - Part 25: Particular requirements - Conduit fixing devices | Norma completa | lEC 61386-25:2011 | 1
RL-2022-118720748-APN-DNDRYS#MDP | 30707132899 | C1262ABR | Electrodomesticos | Accesorios electricos - Prolongadores electricos para usos domesticos y analogos | Norma completa | UNIT 1097:2005 | 1
RL-2022-118720748-APN-DNDRYS#MDP | 30707132899 | C1262ABR | Electrodomesticos | Fichas y tomacorrientes para usos domesticos y similares. Parte 1: requisitos generales (IEC 60884-1:2006, Mod) | Norma completa | UNIT-NM 60884-1:2009 | 1
RL-2022-118720748-APN-DNDRYS#MDP | 30707132899 | C1262ABR | Electrodomesticos | Plugs and socket - outlets for household and similar purposes. Part 1: General requirements | Norma completa | lEC 60884-1:2013 | 1
RL-2022-118720748-APN-DNDRYS#MDP | 30707132899 | C1262ABR | Electrodomesticos | Fichas y tomacorrientes para usos domesticos y similares - Parte 2-7: Requisitos particulares para los cables prolongados | Norma completa | UNIT-IEC 60884-2-7:2011 | 1
RL-2022-118720748-APN-DNDRYS#MDP | 30707132899 | C1262ABR | Electrodomesticos | Plugs and socket - outlets for household and similar purposes. Part 2-7: Particular requirements for cord extension sets | Norma completa | IEC 60884-2-7:2013 | 1
RL-2022-118720748-APN-DNDRYS#MDP | 30707132899 | C1262ABR | Electrodomesticos | Fichas y tomacorrientes para usos domesticos y analogos. Parte 2-5: Requisitos particulares para adaptadores | Norma completa | UNIT-IEC 60884-2-5:2004 | 1
RL-2022-118720748-APN-DNDRYS#MDP | 30707132899 | C1262ABR | Electrodomesticos | Household and similar electrical appliances - Safety - Part 2-15: Particular requirements for appliances for heating liquids | Norma completa | IEC 60335-2-15:2016 | 1
RL-2022-118720748-APN-DNDRYS#MDP | 30707132899 | C1262ABR | Electrodomesticos | Cables con aislacion de PVC para tension nominal 300/500V. Cables con envoltura para instalaciones fijas | Norma completa | UNIT 2474:2011 | 1
RL-2022-118720748-APN-DNDRYS#MDP | 30707132899 | C1262ABR | Electrodomesticos | Primary batteries - Part 1: General | Clausulas (4.1.2 + 4.1.6 + 4.2.1 + 4.2.2 + 4.2.3 + 4.2.4 + 5.7) | IEC 60086-1:2015 | 1
RL-2022-118720748-APN-DNDRYS#MDP | 30707132899 | C1262ABR | Electrodomesticos | Primary batteries - Part 2: Physical and Electrical specifications | Norma completa | IEC 60086-2:2015 | 1
RL-2022-118720748-APN-DNDRYS#MDP | 30707132899 | C1262ABR | Electrodomesticos | Polyvinyl Chloride lnsulated Cables of Rated Voltages up to and including 450/750V. Part 1: General requirements | Norma completa | IEC 60227-1:1998 | 1
RL-2022-118720748-APN-DNDRYS#MDP | 30707132899 | C1262ABR | Electrodomesticos | Polyvinyl Chloride lnsulated Cables of Rated Voltages up to and including 450/750V. Part 1: General requirements | Norma completa | IEC 60227-1:2007 | 1
RL-2022-118720748-APN-DNDRYS#MDP | 30707132899 | C1262ABR | Electrodomesticos | Polyvinyl Chloride lnsulated Cables of rated voltages up to and including 450/750V. Part 2: Test methods | Norma completa | lEC 60227-2:2003 | 1
RL-2022-118720748-APN-DNDRYS#MDP | 30707132899 | C1262ABR | Electrodomesticos | Polyvinyl Chloride lnsulated Cables of rated voltages up to and including 450/750V. Part 2: Test methods | Norma completa excepto: Punto 7 de las tablas 2, 4, 6, 8, 10 y 12 | lEC 60227-3:1997 | 1
RL-2022-118720748-APN-DNDRYS#MDP | 30707132899 | C1262ABR | Electrodomesticos | Polyvinyl Chloride lnsulated Cables of rated voltages up to and including 450/750V. Part 5: Flexible cables (cords) | Norma completa excepto: Punto 8 de la tabla 2. Punto 7 de la tabla 6. Punto 9 de la tabla 8. Punto 10 de las tablas 10, 12 y 14 | IEC 60227-5:2003 | 1
RL-2022-118720748-APN-DNDRYS#MDP | 30707132899 | C1262ABR | Electrodomesticos | Conductors of insulated cables | Norma completa | IEC 60228:2004 | 1
RL-2022-118720748-APN-DNDRYS#MDP | 30707132899 | C1262ABR | Electrodomesticos | Rubber insulated cables - Rated voltages up to and including 450/750V. Part 1: General requirements | Norma completa excepto table 1 (5.2.4): 1.4 + 4 | IEC 60245-1:2003 | 1
RL-2022-118720748-APN-DNDRYS#MDP | 30707132899 | C1262ABR | Electrodomesticos | Rubber insulated cables - Rated voltages up to and including 450/750V. Part 1: General requirements | Norma completa excepto table 1 (5.2.4): 1.4 + 4 | IEC 60245-1:2008 | 1
RL-2022-118720748-APN-DNDRYS#MDP | 30707132899 | C1262ABR | Electrodomesticos | Rubber insulated cables - Rated voltages up to and including 450/750V. Part 4: Cords and flexible cables | Norma completa excepto tabla 4: 3.3 + 3.5 + tablas 6 y 8: 3.3 + 3.5 + 4.3 | IEC 60245-4:2004 | 1
RL-2022-118720748-APN-DNDRYS#MDP | 30707132899 | C1262ABR | Electrodomesticos | Eficiencia energetica en calentadores de agua electricos tipo con tanque de almacenamiento para propositos domesticos. Rangos de eficiencia y etiquetado | Norma completa | NTP 370.502:2009 | 1
RL-2022-118720748-APN-DNDRYS#MDP | 30707132899 | C1262ABR | Electrodomesticos | Luminaires - Part 2-10: Particular requirements - Portable luminaires for children | Norma completa | IEC 60598-2-10:2003 | 1
RL-2022-118720748-APN-DNDRYS#MDP | 30707132899 | C1262ABR | Electrodomesticos | Luminaires - Part 2-20: Particular requirements - Lighting chains | Norma completa | IEC 60598-2-20:2014 | 1
RL-2022-118720748-APN-DNDRYS#MDP | 30707132899 | C1262ABR | Electrodomesticos | Luminaires - Part 2-21: Particular requirements - Rope lights | Norma completa | IEC 60598-2-21:2014 | 1
RL-2022-118720748-APN-DNDRYS#MDP | 30707132899 | C1262ABR | Electrodomesticos | Luminaires - Part 2-12: Particular requirements - Mains socket - outlet mounted nightlights | Norma completa | IEC 60598-2-12:2013 | 1
RL-2022-118720748-APN-DNDRYS#MDP | 30707132899 | C1262ABR | Electrodomesticos | Household and similar electrical appliances - Safety - Part 2-85: Particular requirements for fabric steamers | Norma completa | IEC 60335-2-85:2017 | 1
RL-2022-118720748-APN-DNDRYS#MDP | 30707132899 | C1262ABR | Electrodomesticos | Etiquetado de eficiencia energetica para hornos de microondas para uso domestico | Norma completa | IRAM 62412:2019 | 1
RL-2022-118720748-APN-DNDRYS#MDP | 30707132899 | C1262ABR | Electrodomesticos | Self-ballasted LED lamps for general lighting services with supply voltages > 50V. Performance requirements | Norma completa excepto 11.3.2, 11.3.4 y Anexo G | lEC 62612 AM2:2018-08 | 1
RL-2022-118720748-APN-DNDRYS#MDP | 30707132899 | C1262ABR | Electrodomesticos | Self-ballasted LED lamps for general lighting services with supply voltages > 50V. Performance requirements | Norma completa excepto 11.3.2, 11.3.4 y Anexo G | lEC 62612:2018-08 | 1
RL-2022-118720748-APN-DNDRYS#MDP | 30707132899 | C1262ABR | Electrodomesticos | Household and similar electrical appliances. Safety- Part 2-15: Particular requirements for appliances for heating liquids | Norma completa | IEC 60335-2-15 AM 2 Ed. 6.0 (2018-11) | 1
RL-2022-118720748-APN-DNDRYS#MDP | 30707132899 | C1262ABR | Electrodomesticos | Household and similar electrical appliances. Safety - Part 2 – 21: Particular requirements for storage water heaters | Norma completa | IEC 60335-2-21 Ed. 6.1 (2018-08) | 1
RL-2022-118720748-APN-DNDRYS#MDP | 30707132899 | C1262ABR | Electrodomesticos | Household and similar electrical appliances. Safety - Part 2 – 21: Particular requirements for storage water heaters | Norma completa | IEC 60335-2-21 Ed. 6.0 (2012-11) | 1
RL-2022-118720748-APN-DNDRYS#MDP | 30707132899 | C1262ABR | Electrodomesticos | Household and similar electrical appliances. Safety – Part 2- 23: Particular requirements for appliances for skin or hair care | Norma completa | IEC 60335-2-23 Ed. 5.2 (2012-03) | 1
RL-2022-118720748-APN-DNDRYS#MDP | 30707132899 | C1262ABR | Electrodomesticos | Household and similar electrical appliances. Safety – Part 2- 23: Particular requirements for appliances for skin or hair care | Norma completa | IEC 60335-2-23 Ed. 6.0 (2016-06) | 1
RL-2022-118720748-APN-DNDRYS#MDP | 30707132899 | C1262ABR | Electrodomesticos | Household and similar electrical appliances. Safety – Part 2- 23: Particular requirements for appliances for skin or hair care | Norma completa | IEC 60335-2-23 Ed. 6.1 (2019-03) | 1
RL-2022-118720748-APN-DNDRYS#MDP | 30707132899 | C1262ABR | Electrodomesticos | Household and similar electrical appliances. Part 2- 40: Particular requirements for electrical heat pumps, air – conditioners and dehumidifiers | Norma completa Excepto la Clausula 22.116 | IEC 60335-2-40 Ed. 5.0 (2013-12) | 1
RL-2022-118720748-APN-DNDRYS#MDP | 30707132899 | C1262ABR | Electrodomesticos | Household and similar electrical appliances. Part 2- 40: Particular requirements for electrical heat pumps, air – conditioners and dehumidifiers | Norma completa Excepto la Clausula 22.116 | IEC 60335-2-40 Ed. 5.1 (2016-04) | 1
RL-2022-118720748-APN-DNDRYS#MDP | 30707132899 | C1262ABR | Electrodomesticos | Household and similar electrical appliances. Part 2- 54: Particular requirements for Surface-cleaning appliances for household use employing liquids or steam | Norma completa Excepto las Clausulas 21.101, 21.102, 21.103, 21.104 y 21.105 | IEC 60335-2-54 Ed. 4.0 (2008-09) | 1
RL-2022-118720748-APN-DNDRYS#MDP | 30707132899 | C1262ABR | Electrodomesticos | Household and similar electrical appliances. Part 2- 54: Particular requirements for Surface-cleaning appliances for household use employing liquids or steam | Norma completa Excepto las Clausulas 21.101, 21.102, 21.103, 21.104 y 21.105 | IEC 60335-2-54 Ed. 4.1 (2015-08) | 1
RL-2022-118720748-APN-DNDRYS#MDP | 30707132899 | C1262ABR | Electrodomesticos | Household and similar electrical appliances. Part 2- 54: Particular requirements for Surface-cleaning appliances for household use employing liquids or steam | Norma completa Excepto las Clausulas 21.101, 21.102, 21.103, 21.104 y 21.105 | IEC 60335-2-54 Ed. 4.2 (2019-03) | 1
RL-2022-118720748-APN-DNDRYS#MDP | 30707132899 | C1262ABR | Electrodomesticos | Household and similar electrical appliances. Safety – Part 2-77: Particular requirements for pedestrian controlled mains-operated lawnmowers | Norma completa | IEC 60335-2-77 Ed. 2.0 (2002-07) | 1
RL-2022-118720748-APN-DNDRYS#MDP | 30707132899 | C1262ABR | Electrodomesticos | Household and similar electrical appliances. Safety – Part 2-89: Particular requirements for commercial refrigerating appliances with an incorporated or remote refrigerant condensing unit or compressor | Norma completa | IEC 60335-2-89 Ed. 2.0 (2010-02) | 1
RL-2022-118720748-APN-DNDRYS#MDP | 30707132899 | C1262ABR | Electrodomesticos | Household and similar electrical appliances. Safety- Part 2 -91: Particular requirements for walk-behind an hand-held lawn trimmers and lawn Edge trimmers | Norma completa | IEC 60335-2-91 Ed. 3.0 (2008-02) | 1
RL-2022-118720748-APN-DNDRYS#MDP | 30707132899 | C1262ABR | Electrodomesticos | Household and similar electrical appliances Part 2-98: Particular requirements for humidifiers | Norma completa | IEC 60335-2-98 Ed. 2.2 (2008-09) | 1
RL-2022-118720748-APN-DNDRYS#MDP | 30707132899 | C1262ABR | Electrodomesticos | Luminaries. Part 2-22: Particular requirements – Luminaries for emergency lighting | Norma completa Excepto la Clausula 22.17 y Anexos C y E | IEC 60598-2-22 Ed. 4.0 (2014-06) | 1
RL-2022-118720748-APN-DNDRYS#MDP | 30707132899 | C1262ABR | Electrodomesticos | Luminaries. Part 2-22: Particular requirements – Luminaries for emergency lighting | Norma completa Excepto la Clausula 22.17 y Anexos C y E | IEC 60598-2-22 Ed. 4.1 (2017-09) | 1
RL-2022-118720748-APN-DNDRYS#MDP | 30707132899 | C1262ABR | Electrodomesticos | Electrical accesories. Circuit breakers for overcurrent protection for household and similar installations. Part 1: Circuit breakers for A.C. Operation | Norma completa Excepto las Clausulas 9.11 y 9.12 | IEC 60898-1 Ed. 2.0 (2015-03) | 1
RL-2022-118720748-APN-DNDRYS#MDP | 30707132899 | C1262ABR | Electrodomesticos | Self-ballasted fluorescent lamps for general ligthing services. Safety requirements | Norma completa | IEC 60968 Ed. 3.0 (2015-02) | 1
RL-2022-118720748-APN-DNDRYS#MDP | 30707132899 | C1262ABR | Electrodomesticos | Self-ballasted lamps for general ligthing services. Safety requirements | Norma completa | IEC 60968 Ed. 2.0 (2012-09) | 1
RL-2022-118720748-APN-DNDRYS#MDP | 30707132899 | C1262ABR | Electrodomesticos | Self-ballasted compact fluorescent lamps for general ligthing services. Performance requirements | Norma completa | IEC 60969 Ed. 2.0 (2016-10) | 1
RL-2022-118720748-APN-DNDRYS#MDP | 30707132899 | C1262ABR | Electrodomesticos | Residual currents operated circuit – brakers without integral overcurrent protection for household and similar uses (RCCB ´s) Part 1: General rules | Norma completa Excepto las clausulas 8.17, 9.11, 9.19, 9.21 tipo A 9.22 y 9.24 | IEC 61008-1:2010 +AM 1:2012 +AM 2:2013 Ed. 3.2 (2013-09) | 1
RL-2022-118720748-APN-DNDRYS#MDP | 30707132899 | C1262ABR | Electrodomesticos | Residual currents operated circuit – breakers without integral overcurrent protection for household and similar uses (RCCB ´s) Part 2-2: Applicability of the general rules to RCCB´s functionally dependent on line voltage | Norma completa Excepto las clausulas 9.11, 9.19, 9.21 tipo A y 9.22 | IEC 61008-2-2 Ed. 1.0 (1990-12) | 1
RL-2022-118720748-APN-DNDRYS#MDP | 30707132899 | C1262ABR | Electrodomesticos | Residual current operated circuit – breakers with integral overcurrent protection for household and similar uses (RCBO´s) Part 2-2: Applicability of the general rules to RCBO ´s functionally dependent on line voltage | Norma completa Excepto las clausulas 9.12, 9.19, 9.21 tipo A y 9.22 | IEC 61009-2-2 Ed. 1.0 (1991-07) | 1
RL-2022-118720748-APN-DNDRYS#MDP | 30707132899 | C1262ABR | Electrodomesticos | Residual current operated circuit – brakers with integral overcurrent protection for household and similar uses (RCBO´s) functionally independent of line voltage | Norma completa Excepto las clausulas 9.12, 9.19, 9.21 tipo A y 9.22 | IEC 61009-2-1 Ed. 1.0 (1991-07) | 1
RL-2022-118720748-APN-DNDRYS#MDP | 30707132899 | C1262ABR | Electrodomesticos | Lamp controlgear – Part 1: General and Safety Requeriments | Norma completa | IEC 61347-1 Ed. 1.0 (2000-10) | 1
RL-2022-118720748-APN-DNDRYS#MDP | 30707132899 | C1262ABR | Electrodomesticos | Lamp controlgear – Part 1: General and Safety Requeriments | Norma completa | IEC 61347-1 Ed. 2.0 (2007-01) | 1
RL-2022-118720748-APN-DNDRYS#MDP | 30707132899 | C1262ABR | Electrodomesticos | Lamp controlgear – Part 1: General and Safety Requeriments | Norma completa | IEC 61347-1 Ed. 3.0 (2015-05) | 1
RL-2022-118720748-APN-DNDRYS#MDP | 30707132899 | C1262ABR | Electrodomesticos | Lamp contolgear – Part 2-8. Particular requirements for ballasts for fluorescent lamps | Norma completa | IEC 61347-2-8 ED. 1.1 (2006-03) | 1
RL-2022-118720748-APN-DNDRYS#MDP | 30707132899 | C1262ABR | Electrodomesticos | Lamp controlgear- Part 2-9: Particular requirements for ballasts for discharge lamps (excluding fluorescents lamps) | Norma completa | IEC 61347-2-9 ED. 1.2 (2009-10) | 1
RL-2022-118720748-APN-DNDRYS#MDP | 30707132899 | C1262ABR | Electrodomesticos | Lamp controlgear. Part 2-12: particular requirements for d.c. or a.c. supplied electronic ballasts for discharge lamps (excluding fluorescent lamps) | Norma completa | IEC 61347-2-12 Ed. 1.1 (2010-11) | 1
RL-2022-118720748-APN-DNDRYS#MDP | 30707132899 | C1262ABR | Electrodomesticos | DC or AC supplied electronic control gear for LED modules – Performance requeriments | Norma completa | IEC 62384 Ed. 1.0 (2006-08) | 1
RL-2022-118720748-APN-DNDRYS#MDP | 30707132899 | C1262ABR | Electrodomesticos | DC or AC supplied electronic control gear for LED modules – Performance requeriments | Norma completa | IEC 62384 Ed. 1.1 (2011-03) | 1
RL-2022-118720748-APN-DNDRYS#MDP | 30707132899 | C1262ABR | Electrodomesticos | Self -ballasted LED -lamps for general ligthing services by voltaje > 50V. Safety specifications | Norma completa Excepto la clausula 17.2 | IEC 62560 Ed. 1.1 (2015-04) | 1
RL-2022-118720748-APN-DNDRYS#MDP | 30707132899 | C1262ABR | Electrodomesticos | Interruptores para instalaciones electricas fijas domesticas y similares – Requisitos generales | Norma completa | NCh 2011 Of 2009 | 1
RL-2022-118720748-APN-DNDRYS#MDP | 30707132899 | C1262ABR | Electrodomesticos | Equipos de tecnologia de la informacion. Seguridad. Parte 1: Requisitos generales | Norma completa | UNE-EN 60950-1:2007 | 1
RL-2022-118720748-APN-DNDRYS#MDP | 30707132899 | C1262ABR | Electrodomesticos | Tungsten halogen lamps (non- vehicle). Performance specifications | Solo los ensayos de: 1.4.1 + 1.4.2 + 1.4.3 +1.4.4 + 1.4.5 + 1.4.6 + 1.4.7 + 1.5 | IEC 60357 AM 3 Ed. 3.0 (2011-01) | 1
RL-2022-118720748-APN-DNDRYS#MDP | 30707132899 | C1262ABR | Electrodomesticos | Eficiencia energetica – Lamparas LED – Especificaciones y etiquetado | Norma completa excepto 6.8 | UNIT 1218:2020 | 1
RL-2022-115546866-APN-DNDRYS#MDP | 33709329249 | B1650HMI | Nanotecnologia |  | Microscopia de Fuerza Atomica (AFM) |  | 0
RL-2022-115546866-APN-DNDRYS#MDP | 33709329249 | B1650HMI | Nanotecnologia |  | Espectrofotometria UV-visible |  | 0
RL-2022-115546866-APN-DNDRYS#MDP | 33709329249 | B1650HMI | Nanotecnologia |  | Espectrometria Raman |  | 0
RL-2022-115546866-APN-DNDRYS#MDP | 33709329249 | B1650HMI | Nanotecnologia |  | Maquina de ensayos universal |  | 0
RL-2022-115546866-APN-DNDRYS#MDP | 33709329249 | B1650HMI | Nanotecnologia |  | Espectroscopia de rayos X (XRF) |  | 0
RL-2022-116877025-APN-DNDRYS#MDP | 30673878896 | S2500HQC | Industria Maderera | Tableros de madera | Emision de Formaldehido por el metodo del analisis del gas | IRAM 9712:2015 | 0
RL-2022-115556050-APN-DNDRYS#MDP | 30501390956 | B1891EYT | Redes electricas | Capacitores de media tension | Medicion de capacitancia (rutina) | IEC 60871 partes 1 a 4 | 0
RL-2022-115556050-APN-DNDRYS#MDP | 30501390956 | B1891EYT | Redes electricas | Capacitores de media tension | Medicion de tangente del angulo de perdida (tan δ) del capacitor (rutina) | IEC 60871 partes 1 a 4 | 0
RL-2022-115556050-APN-DNDRYS#MDP | 30501390956 | B1891EYT | Redes electricas | Capacitores de media tension | Tension aplicada entre terminales (rutina) | IEC 60871 partes 1 a 4 | 0
RL-2022-115556050-APN-DNDRYS#MDP | 30501390956 | B1891EYT | Redes electricas | Capacitores de media tension | Tension aplicada entre terminales y contenedor (rutina y tipo) | IEC 60871 partes 1 a 4 | 0
RL-2022-115556050-APN-DNDRYS#MDP | 30501390956 | B1891EYT | Redes electricas | Capacitores de media tension | Ensayo de dispositivo interno de descarga (resistor) (rutina) | IEC 60871 partes 1 a 4 | 0
RL-2022-115556050-APN-DNDRYS#MDP | 30501390956 | B1891EYT | Redes electricas | Capacitores de media tension | Ensayo de Estanqueidad (rutina) | IEC 60871 partes 1 a 4 | 0
RL-2022-115556050-APN-DNDRYS#MDP | 30501390956 | B1891EYT | Redes electricas | Capacitores de media tension | Ensayo de descarga sobre los fusibles internos (rutina) | IEC 60871 partes 1 a 4 | 0
RL-2022-115556050-APN-DNDRYS#MDP | 30501390956 | B1891EYT | Redes electricas | Capacitores de media tension | Ensayo de estabilidad termica (tipo) | IEC 60871 partes 1 a 4 | 0
RL-2022-115556050-APN-DNDRYS#MDP | 30501390956 | B1891EYT | Redes electricas | Capacitores de media tension | Medicion de tangente del angulo de perdida (tan δ) del capacitor a temperatura elevada (tipo) | IEC 60871 partes 1 a 4 | 0
RL-2022-115556050-APN-DNDRYS#MDP | 30501390956 | B1891EYT | Redes electricas | Capacitores de media tension | Ensayo de impulso de tension entre terminales y contenedor (tipo) | IEC 60871 partes 1 a 4 | 0
RL-2022-115556050-APN-DNDRYS#MDP | 30501390956 | B1891EYT | Redes electricas | Capacitores de media tension | Ensayo de sobretension (tipo) | IEC 60871 partes 1 a 4 | 0
RL-2022-115556050-APN-DNDRYS#MDP | 30501390956 | B1891EYT | Redes electricas | Capacitores de media tension | Ensayo de descarga en corto-circuito (tipo) | IEC 60871 partes 1 a 4 | 0
RL-2022-115556050-APN-DNDRYS#MDP | 30501390956 | B1891EYT | Redes electricas | Capacitores de media tension | Ensayo de desconexion de fusible interno (tipo) | IEC 60871 partes 1 a 4 | 0
RL-2022-115556050-APN-DNDRYS#MDP | 30501390956 | B1891EYT | Redes electricas | Capacitores de media tension | Ensayo de fusible externo en combinacion con un capacitor (tipo) | IEC 60871 partes 1 a 4 | 0
RL-2022-115556050-APN-DNDRYS#MDP | 30501390956 | B1891EYT | Redes electricas | Capacitores de media tension | Ensayo de envejecimiento (especial) | IEC 60871 partes 1 a 4 | 0
RL-2022-116878610-APN-DNDRYS#MDP | 30626471028 | T4101XAC | Alimentos y bebidas | Aceite esencial de frutas citricas | Determinacion de Multiresiduos de Plaguicidas por LC y GC-MS/MS y/o GC-MSD | QPT 20_08 | 1
RL-2022-116878610-APN-DNDRYS#MDP | 30626471028 | T4101XAC | Alimentos y bebidas | Frutas Citricas | Determinacion de residuos de plaguicidas en frutas citricas mediante metodo QuEChERS modificado | QPT 21_13 | 1
RL-2022-116878610-APN-DNDRYS#MDP | 30626471028 | T4101XAC | Alimentos y bebidas | Frutas y Hortalizas con alto contenido en agua, frutas con alto contenido de acido, pulpas y jugos | Determinacion de Multiresiduos de Plaguicidas por LC y GC-MS/MS | QPT 21_14 | 1
RL-2022-116878610-APN-DNDRYS#MDP | 30626471028 | T4101XAC | Alimentos y bebidas | Alimentos con bajo contenido de agua y tabaco | Determinacion de Multiresiduospor LC-MS/MS y GC-MS/MS | QPT 25_37 | 1
RL-2022-116878610-APN-DNDRYS#MDP | 30626471028 | T4101XAC | Alimentos y bebidas | Frutas citricas | Cobre total en frutas citricas por espectrometria de absorcion atomica | QPT 21_80 | 1
RL-2022-116878610-APN-DNDRYS#MDP | 30626471028 | T4101XAC | Alimentos y bebidas | Frutas citricas | Plomo en frutas citricas por espectrometria de absorcion atomica con Horno de grafito | QPT 21_81 | 1
RL-2022-116885359-APN-DNDRYS#MDP | 33701824399 | C1167AFD | PILAS | Pilas | Descarga | IEC 60086-1: 2015 IEC 60086-2: 2015 | 1
RL-2022-116885359-APN-DNDRYS#MDP | 33701824399 | C1167AFD | ELECTRODOMESTICOS | Seguridad de Aparatos Electrodomesticos y Similares | Marcado e Instrucciones | IRAM 2092-1:1996 e IEC 60335-1: 1991+A1: 1994-11 | 1
RL-2022-116885359-APN-DNDRYS#MDP | 33701824399 | C1167AFD | ELECTRODOMESTICOS | Seguridad de Aparatos Electrodomesticos y Similares | Arranque de Aparatos con Motor | IRAM 2092-1:1996 e IEC 60335-1: 1991+A1: 1994-11 Parte 1 Requisitos generales. Capitulo 9. Completo | 1
RL-2022-116885359-APN-DNDRYS#MDP | 33701824399 | C1167AFD | ELECTRODOMESTICOS | Seguridad de Aparatos Electrodomesticos y Similares | Potencia y Corriente | IRAM 2092-1: 1996 e IEC 60335-1: 1991+A1: 1994-11 Parte 1 Requisitos generales. Capitulo 11. Completo | 1
RL-2022-116885359-APN-DNDRYS#MDP | 33701824399 | C1167AFD | ELECTRODOMESTICOS | Seguridad de Aparatos Electrodomesticos y Similares | Calentamiento | IRAM 2092-1: 1996 e IEC 60335-1: 1991+A1: 1994-11 Parte 1 Requisitos generales. Capitulo 11. Completo | 1
RL-2022-116885359-APN-DNDRYS#MDP | 33701824399 | C1167AFD | ELECTRODOMESTICOS | Seguridad de Aparatos Electrodomesticos y Similares | Corriente de Fuga y Tension Resistida a la Temperatura de Funcionamiento | IRAM 2092-1: 1996 e IEC 60335-1: 1991+A1: 1994-11 Parte 1 Requisitos generales. Capitulo 13. Completo | 1
RL-2022-116885359-APN-DNDRYS#MDP | 33701824399 | C1167AFD | ELECTRODOMESTICOS | Seguridad de Aparatos Electrodomesticos y Similares | Proteccion contra las Sobrecargas de Transformadores y Circuitos Asociados | IRAM 2092-1: 1996 e IEC 60335-1: 1991+A1: 1994-11 Parte 1 Requisitos generales. Capitulo 17. Completo | 1
RL-2022-116885359-APN-DNDRYS#MDP | 33701824399 | C1167AFD | ELECTRODOMESTICOS | Seguridad de Aparatos Electrodomesticos y Similares | Funcionamiento Anormal | IRAM 2092-1: 1996 e IEC 60335-1: 1991+A1: 1994-11 Parte 1 Requisitos generales. Capitulo 19. Excepto puntos 19.11 y 19.12 | 1
RL-2022-116885359-APN-DNDRYS#MDP | 33701824399 | C1167AFD | ELECTRODOMESTICOS | Seguridad de Aparatos Electrodomesticos y Similares | Resistencia Mecanica | IRAM 2092-1: 1996 e IEC 60335-1: 1991+A1: 1994-11 Parte 1 Requisitos generales. Capitulo 21. Completo | 1
RL-2022-116885359-APN-DNDRYS#MDP | 33701824399 | C1167AFD | ELECTRODOMESTICOS | Seguridad de Aparatos Electrodomesticos y Similares | Construccion | IRAM 2092-1: 1996 e IEC 60335-1: 1991+A1: 1994-11 Parte 1 Requisitos generales. Capitulo 22. excepto puntos: 22.1; 22.3; 22.16; 22.23 y 22.32 | 1
RL-2022-116885359-APN-DNDRYS#MDP | 33701824399 | C1167AFD | ELECTRODOMESTICOS | Seguridad de Aparatos Electrodomesticos y Similares | Conductores Internos | IRAM 2092-1: 1996 e IEC 60335-1: 1991+A1: 1994-11 Parte 1 Requisitos generales. Capitulo 23. Excepto punto: 23.3 | 1
RL-2022-116885359-APN-DNDRYS#MDP | 33701824399 | C1167AFD | ELECTRODOMESTICOS | Seguridad de Aparatos Electrodomesticos y Similares | Conexion a la red de Alimentacion y Cordones Flexibles Exteriores | IRAM 2092-1: 1996 e IEC 60335-1: 1991+A1: 1994-11 Parte 1 Requisitos generales. Capitulo 25. Completo | 1
RL-2022-116885359-APN-DNDRYS#MDP | 33701824399 | C1167AFD | ELECTRODOMESTICOS | Seguridad de Aparatos Electrodomesticos y Similares | Bornes para Conductores Externos | IRAM 2092-1: 1996 e IEC 60335-1: 1991+A1: 1994-11 Parte 1 Requisitos generales. Capitulo 26. Completo | 1
RL-2022-116885359-APN-DNDRYS#MDP | 33701824399 | C1167AFD | ELECTRODOMESTICOS | Seguridad de Aparatos Electrodomesticos y Similares | Disposiciones para la Puesta a Tierra | IRAM 2092-1: 1996 e IEC 60335-1: 1991+A1: 1994-11 Parte 1 Requisitos generales. Capitulo 27. Completo | 1
RL-2022-116885359-APN-DNDRYS#MDP | 33701824399 | C1167AFD | ELECTRODOMESTICOS | Seguridad de Aparatos Electrodomesticos y Similares | Tornillos y Conexiones | IRAM 2092-1: 1996 e IEC 60335-1: 1991+A1: 1994-11 Parte 1 Requisitos generales. Capitulo 28. Completo | 1
RL-2022-116885359-APN-DNDRYS#MDP | 33701824399 | C1167AFD | ELECTRODOMESTICOS | Seguridad de Aparatos Electrodomesticos y Similares | Lineas de Fuga (Longitudes de Contorneo), Distancias en Aire y Distancias a traves de la Aislacion | IRAM 2092-1: 1996 e IEC 60335-1: 1991+A1: 1994-11 Parte 1 Requisitos generales. Capitulo 29. Completo | 1
RL-2022-116885359-APN-DNDRYS#MDP | 33701824399 | C1167AFD | ELECTRODOMESTICOS | Seguridad de Aparatos Electrodomesticos y Similares | Resistencia al Calor, al Fuego y al Encaminamiento Electrico | IRAM 2092-1: 1996 e IEC 60335-1: 1991+A1: 1994-11 Parte 1 Requisitos generales. Capitulo 30. Excepto Ensayo de “Contactos Deficiente Mediante Filamentos Calefactores”, Anexo L | 1
RL-2022-116885359-APN-DNDRYS#MDP | 33701824399 | C1167AFD | ELECTRODOMESTICOS | Aparatos Electrodomesticos y similares | Norma completa, a excepcion de: Capitulo 14: Sobretensiones transitorias. Apartados 15.1.1 y 15.1.2: grados de proteccion contra la humedad para aparatos distintos a los clasificados como IPX0 (IP X1 al IP X8 de la norma IEC 60529) Apartados 19.11 y 19.12 Del Apartado 22.1: grados de proteccion indicados con la 1ra cifra del sistema IP: ensayos para aparatos protegidos contra polvo (1ra cifra 5 y 6: IP 5X e IP6X de la norma IEC 60529) Apartado 22.23: verificacion de contenido de PCB en aceites Apartado 22.32: ensayos de envejecimiento de partes de caucho natural o sintetico en atmosfera de oxigeno bajo presion y de compactacion del material ceramico. Capitulo 32: Radiaciones, Toxicidad y riesgos analogos | IEC 60335-1: 2001+ A1:2004 Seguridad de aparatos electrodomesticos y similares Parte 1: Requisitos generales | 1
RL-2022-116885359-APN-DNDRYS#MDP | 33701824399 | C1167AFD | ELECTRODOMESTICOS | Shavers, hair clippers and similar appliances Maquinas de afeitar, cortadores de pelo y aparatos analogos | Norma completa con las mismas excepciones que la norma general aplicable | IEC 60335-2-8: 2002 Parte 2-8: Particular requirements for shavers, hair clippers and similar appliances Requisitos particulares para maquinas de afeitar, cortadores de pelo y aparatos analogos | 1
RL-2022-116885359-APN-DNDRYS#MDP | 33701824399 | C1167AFD | ELECTRODOMESTICOS | For floor treatment machines and wet scrubbing machines Aparatos de tratamiento de suelos y para limpiar suelos en humedo | Norma completa con las mismas excepciones que la norma general aplicable | IEC 60335-2-10: 2002 Part 2-10: Particular requirements for floor treatment machines and wet scrubbing machines Aparatos electrodomesticos y analogos. Seguridad. Parte 2-10: Requisitos particulares para aparatos de tratamiento de suelos y para limpiar suelos en humedo | 1
RL-2022-116885359-APN-DNDRYS#MDP | 33701824399 | C1167AFD | ELECTRODOMESTICOS | Deep fat fryers, frying pans and similar appliances Sartenes, freidoras y aparatos analogos | Norma completa con las mismas excepciones que la norma general aplicable | IEC 60335-2-13: 2002 Parte 2-13: Particular requirements for deep fat fryers, frying pans and similar appliances Parte 2-13: Requisitos particulares para sartenes, freidoras y aparatos analogos | 1
RL-2022-116885359-APN-DNDRYS#MDP | 33701824399 | C1167AFD | ELECTRODOMESTICOS | Kitchen machines Maquinas de cocina | Norma completa con las mismas excepciones que la norma general aplicable | IEC 60335-2-14: 2002 Part 2-14: Particular requirements for kitchen machines Parte 2-14: Requisitos particulares para maquinas de cocina | 1
RL-2022-116885359-APN-DNDRYS#MDP | 33701824399 | C1167AFD | ELECTRODOMESTICOS | Appliances for skin or hair care Aparatos destinados al cuidado de la piel o del cabello | Norma completa con las mismas excepciones que la norma general aplicable | IEC 60335-2-23: 2003 Part 2-23: Particular requirements for appliances for skin or hair care Parte 2-23: Requisitos particulares para aparatos destinados al cuidado de la piel o del cabello | 1
RL-2022-116885359-APN-DNDRYS#MDP | 33701824399 | C1167AFD | ELECTRODOMESTICOS | Battery chargers Cargadores de bateria | Norma completa con las mismas excepciones que la norma general aplicable | IEC 60335-2-29: 2002 Part 2-29: Particular requirements for battery chargers Parte 2-29: Requisitos particulares para cargadores de bateria | 1
RL-2022-116885359-APN-DNDRYS#MDP | 33701824399 | C1167AFD | ELECTRODOMESTICOS | Fans Ventiladores | Norma completa con las mismas excepciones que la norma general aplicable y ademas del apartado 20.101: Ensayo para determinacion de dureza Shore | IEC 60335-2-80: 2002 Part 2-80: Particular requirements for fans Parte 2-80: Requisitos particulares para ventiladores | 1
RL-2022-116885359-APN-DNDRYS#MDP | 33701824399 | C1167AFD | AUDIO/VIDEO | Aparatos Electronicos para Uso Domestico y Similares | Marcado e Instrucciones Para su Uso | IRAM 4029: 1997. Condiciones generales de seguridad. Capitulo 5. Completo | 1
RL-2022-116885359-APN-DNDRYS#MDP | 33701824399 | C1167AFD | AUDIO/VIDEO | Aparatos Electronicos para Uso Domestico y Similares | Riesgos de Choques Electricos en Condiciones de Funcionamiento Normal | IRAM 4029: 1997. Condiciones generales de seguridad. Capitulo 9. Excepto los puntos 9.3.1; 9.3.2; 9.3.3; 9.3.4; 9.3.6; 9.3.9 y 9.3.10 | 1
RL-2022-116885359-APN-DNDRYS#MDP | 33701824399 | C1167AFD | AUDIO/VIDEO | Aparatos Electronicos para Uso Domestico y Similares | Requisitos de Aislacion | IRAM 4029: 1997. Condiciones generales de seguridad. Capitulo 10. Excepto puntos 10.1 y 10.2 | 1
RL-2022-116885359-APN-DNDRYS#MDP | 33701824399 | C1167AFD | AUDIO/VIDEO | Aparatos Electronicos para Uso Domestico y Similares | Partes Conectadas a la Red de Distribucion de Energia | IRAM 4029: 1997. Condiciones generales de seguridad. Capitulo 13. Completo | 1
RL-2022-116885359-APN-DNDRYS#MDP | 33701824399 | C1167AFD | AUDIO/VIDEO | Aparatos Electronicos para Uso Domestico y Similares | Partes Conectadas a la Red de Distribucion de Energia | IRAM 4029: 1997. Condiciones generales de seguridad. Capitulo 13. Completo | 1
RL-2022-116885359-APN-DNDRYS#MDP | 33701824399 | C1167AFD | AUDIO/VIDEO | Aparatos Electronicos para Uso Domestico y Similares | Dispositivos de Conexion Externa | IRAM 4029: 1997. Condiciones generales de seguridad. Capitulo 15. Excepto punto 15.4 | 1
RL-2022-116885359-APN-DNDRYS#MDP | 33701824399 | C1167AFD | AUDIO/VIDEO | Aparatos Electronicos para Uso Domestico y Similares | Cables Exteriores Flexibles | IRAM 4029: 1997. Condiciones generales de seguridad. Capitulo 16. Excepto los puntos 16.4 y 16.6 | 1
RL-2022-116885359-APN-DNDRYS#MDP | 33701824399 | C1167AFD | AUDIO/VIDEO | Audio, video and similar electronic apparatus Aparatos de audio, video y aparatos electronicos de uso similar | Capitulo 5 Completo Marcado e Instrucciones | IEC 60065: 2001:12 Audio, video and similar electronic apparatus – Safety requirements Aparatos de audio, video y aparatos electronicos de uso similar – Requisitos de seguridad | 1
RL-2022-116885359-APN-DNDRYS#MDP | 33701824399 | C1167AFD | AUDIO/VIDEO | Audio, video and similar electronic apparatus Aparatos de audio, video y aparatos electronicos de uso similar | Capitulo 7 Calentamiento Bajo Condiciones Normales de Operacion Todos los ensayos EXCEPTUANDO: ensayos de 7.2: heat resistance of insulating material (Resistencia al calor de materiales aislante | IEC 60065: 2001:12 Audio, video and similar electronic apparatus – Safety requirements Aparatos de audio, video y aparatos electronicos de uso similar – Requisitos de seguridad | 1
RL-2022-116885359-APN-DNDRYS#MDP | 33701824399 | C1167AFD | AUDIO/VIDEO | Audio, video and similar electronic apparatus Aparatos de audio, video y aparatos electronicos de uso similar | Capitulo 8 Requisitos de Construccion Relativos a la Proteccion Contra Choques Electricos Todos los ensayos EXCEPTUANDO: Del 8.3: ensayo a efectuar en caso de duda a 40± 2ºC y HR 90 a 65% HR Ensayos de 8.17: Requisitos de aislamiento para bobinados para uso sin aislacion adicional. Ensayo de 8.18 a: Resistencia al calor para componentes con arrollamientos sin aislacion adicional. Ensayos de 8.21 Capitulo 9. Completo Riesgos de Choques Electricos en Condiciones de Funcionamiento Normal Capitulo 10 Requisitos de Aislacion Todos los ensayos EXCEPTUANDO: Del 10.2: Ensayo de camara de humedad en aparatos de clima tropical. | IEC 60065: 2001:12 Audio, video and similar electronic apparatus – Safety requirements Aparatos de audio, video y aparatos electronicos de uso similar – Requisitos de seguridad | 1
RL-2022-116885359-APN-DNDRYS#MDP | 33701824399 | C1167AFD | AUDIO/VIDEO | Audio, video and similar electronic apparatus Aparatos de audio, video y aparatos electronicos de uso similar | Capitulo 11 Completo. Funcionamiento Anormal | IEC 60065: 2001:12 Audio, video and similar electronic apparatus – Safety requirements Aparatos de audio, video y aparatos electronicos de uso similar – Requisitos de seguridad | 1
RL-2022-116885359-APN-DNDRYS#MDP | 33701824399 | C1167AFD | AUDIO/VIDEO | Audio, video and similar electronic apparatus Aparatos de audio, video y aparatos electronicos de uso similar | Capitulo 12 Resistencia Mecanica EXCEPTUANDO: 12.1.1 Ensayo de caida | IEC 60065: 2001:12 Audio, video and similar electronic apparatus – Safety requirements Aparatos de audio, video y aparatos electronicos de uso similar – Requisitos de seguridad | 1
RL-2022-116885359-APN-DNDRYS#MDP | 33701824399 | C1167AFD | AUDIO/VIDEO | Audio, video and similar electronic apparatus Aparatos de audio, video y aparatos electronicos de uso similar | Capitulo 13 Distancias en Aire y Longitudes de Contorneo Todos los ensayos EXCEPTUANDO: 13.3.4: Medicion de tensiones transitorias | IEC 60065: 2001:12 Audio, video and similar electronic apparatus – Safety requirements Aparatos de audio, video y aparatos electronicos de uso similar – Requisitos de seguridad | 1
RL-2022-116885359-APN-DNDRYS#MDP | 33701824399 | C1167AFD | AUDIO/VIDEO | Audio, video and similar electronic apparatus Aparatos de audio, video y aparatos electronicos de uso similar | Capitulo 14 Componentes Todos los ensayos EXCEPTUANDO: Todo el apartado 14.2: Capacitores y unidades RC 14.12: Ensayo de varistores de supresion de sobretensiones transitorias. | IEC 60065: 2001:12 Audio, video and similar electronic apparatus – Safety requirements Aparatos de audio, video y aparatos electronicos de uso similar – Requisitos de seguridad | 1
RL-2022-116885359-APN-DNDRYS#MDP | 33701824399 | C1167AFD | AUDIO/VIDEO | Audio, video and similar electronic apparatus Aparatos de audio, video y aparatos electronicos de uso similar | Capitulo 15 Completo Bornes Capitulo 16 Completo Cables Exteriores Flexibles Capitulo 17 Completo Conexiones Electricas y Fijaciones Mecanicas Capitulo 19 Completo Estabilidad y Riesgos Mecanicos | IEC 60065: 2001:12 Audio, video and similar electronic apparatus – Safety requirements Aparatos de audio, video y aparatos electronicos de uso similar – Requisitos de seguridad | 1
RL-2022-116885359-APN-DNDRYS#MDP | 33701824399 | C1167AFD | AUDIO/VIDEO | Audio, video and similar electronic apparatus Aparatos de audio, video y aparatos electronicos de uso similar | Capitulo 20 Resistencia al fuego Todos los ensayos EXCEPTUANDO: 20.1.3: Ensayo de circuitos impresos | IEC 60065: 2001:12 Audio, video and similar electronic apparatus – Safety requirements Aparatos de audio, video y aparatos electronicos de uso similar – Requisitos de seguridad | 1
RL-2022-116885359-APN-DNDRYS#MDP | 33701824399 | C1167AFD | HERRAMIENTAS | Herramientas Electricas de Mano, Operadas a Motor | Marcado e Instrucciones | IEC 60745-1: 1997. Capitulo 8. Completo | 1
RL-2022-116885359-APN-DNDRYS#MDP | 33701824399 | C1167AFD | HERRAMIENTAS | Herramientas Electricas de Mano, Operadas a Motor | Proteccion contra la accesibilidad a las partes activas | IEC 60745-1: 1997. Capitulo 9. Completo | 1
RL-2022-116885359-APN-DNDRYS#MDP | 33701824399 | C1167AFD | HERRAMIENTAS | Herramientas Electricas de Mano, Operadas a Motor | Potencia y Corriente | IEC 60745-1: 1997. Capitulo 11. Completo | 1
RL-2022-116885359-APN-DNDRYS#MDP | 33701824399 | C1167AFD | HERRAMIENTAS | Herramientas Electricas de Mano, Operadas a Motor | Calentamiento | IEC 60745-1: 1997. Capitulo 12. Completo | 1
RL-2022-116885359-APN-DNDRYS#MDP | 33701824399 | C1167AFD | HERRAMIENTAS | Herramientas Electricas de Mano, Operadas a Motor | Corriente de Fuga | IEC 60745-1: 1997. Capitulo 13. Completo | 1
RL-2022-116885359-APN-DNDRYS#MDP | 33701824399 | C1167AFD | HERRAMIENTAS | Herramientas Electricas de Mano, Operadas a Motor | Resistencia a la Humedad | IEC 60745-1: 1997. Capitulo 14. Excepto el punto 14. | 1
RL-2022-116885359-APN-DNDRYS#MDP | 33701824399 | C1167AFD | HERRAMIENTAS | Herramientas Electricas de Mano, Operadas a Motor | Corriente de Fuga y Tension Resistida | IEC 60745-1: 1997. Capitulo 15. Completo | 1
RL-2022-116885359-APN-DNDRYS#MDP | 33701824399 | C1167AFD | HERRAMIENTAS | Herramientas Electricas de Mano, Operadas a Motor | Proteccion Contra las Sobrecargas de transformadores y Circuitos Asociados | IEC 60745-1: 1997. Capitulo 16. Completo | 1
RL-2022-116885359-APN-DNDRYS#MDP | 33701824399 | C1167AFD | HERRAMIENTAS | Herramientas Electricas de Mano, Operadas a Motor | Conductores Internos | IEC 60745-1: 1997. Capitulo 22. Completo | 1
RL-2022-116885359-APN-DNDRYS#MDP | 33701824399 | C1167AFD | HERRAMIENTAS | Herramientas Electricas de Mano, Operadas a Motor | Conexion a la Red de alimentacion y Cordones Flexibles Exteriores | IEC 60745-1: 1997. Capitulo 24. Completo | 1
RL-2022-116885359-APN-DNDRYS#MDP | 33701824399 | C1167AFD | HERRAMIENTAS | Herramientas Electricas de Mano, Operadas a Motor | Bornes Para Conductores Externos | IEC 60745-1: 1997. Capitulo 25. Completo | 1
RL-2022-116885359-APN-DNDRYS#MDP | 33701824399 | C1167AFD | HERRAMIENTAS | Herramientas Electricas de Mano, Operadas a Motor | Disposiciones Para la puesta a Tierra | IEC 60745-1: 1997. Capitulo 26. Completo | 1
RL-2022-116885359-APN-DNDRYS#MDP | 33701824399 | C1167AFD | HERRAMIENTAS | Herramientas Electricas de Mano, Operadas a Motor | Tornillos y Conexiones | IEC 60745-1: 1997. Capitulo 27. Completo | 1
RL-2022-116885359-APN-DNDRYS#MDP | 33701824399 | C1167AFD | HERRAMIENTAS | Herramientas Electricas de Mano, Operadas a Motor | Lineas de Fuga, Distancias en Aire y Distancias a traves de la Aislacion | IEC 60745-1: 1997. Capitulo 28. Completo | 1
RL-2022-116885359-APN-DNDRYS#MDP | 33701824399 | C1167AFD | HERRAMIENTAS | Herramientas Electricas de Mano, Operadas a Motor | Resistencia al Calor, al Fuego y al Encaminamiento Electrico | IEC 60745-1: 1997. Capitulo 29. Completo | 1
RL-2022-116885359-APN-DNDRYS#MDP | 33701824399 | C1167AFD | HERRAMIENTAS | Hand-Held Motor- Operated Electric Tools – Herramientas Manuales Electricas Accionadas por motor electrico | Alcance Limitado para herramientas de potencia maxima hasta 2 kW Norma completa, a excepcion de: Apartado 14.1.2: grados de proteccion contra la humedad para aparatos distintos a los clasificados como IPX0 (IP X1 al IP X8 de la norma IEC 60529) | IEC 60745-1: 2001 + Amend. 1: 2002 + Amend. 2:2003 Hand-held motor- operated electric tools - Safety - Part 1: General requirements Herramientas manuales electricas accionadas por motor electrico - Seguridad. Parte 1: Requisitos generales | 1
RL-2022-116885359-APN-DNDRYS#MDP | 33701824399 | C1167AFD | HERRAMIENTAS | Hand-Held Motor- Operated Electric Tools – Herramientas Manuales Electricas Accionadas por motor electrico | Del Apartado 21.20: grados de proteccion indicados con la 1ra cifra del sistema IP: ensayos para aparatos protegidos contra polvo (1ra cifra 5 y 6: IP 5X e IP 6X de la norma IEC 60529) Capitulo 31: Radiacion, toxicidad y riesgos analogos | IEC 60745-1: 2001 + Amend. 1: 2002 + Amend. 2:2003 Hand-held motor- operated electric tools - Safety - Part 1: General requirements Herramientas manuales electricas accionadas por motor electrico - Seguridad. Parte 1: Requisitos generales | 1
RL-2022-116885359-APN-DNDRYS#MDP | 33701824399 | C1167AFD | HERRAMIENTAS | Drills and impact drills Taladros y taladros percutores | Norma completa con las mismas excepciones que la norma general aplicable y ademas limitando el ensayo de duracion del capitulo 17 a taladros de impacto de hasta 700 W maximo | IEC 60745-2-1: 2003 Part 2-1: Particular requirements for drills and impact drills Parte 2-1: Requisitos particulares para taladros y taladros percutores | 1
RL-2022-116885359-APN-DNDRYS#MDP | 33701824399 | C1167AFD | HERRAMIENTAS | For grinders, polishers and disk- type sanders Amoladoras, pulidoras y lijadoras a disco | Norma completa con las mismas excepciones que la norma general aplicable | IEC-60745-2-3: 1984-01 + Amend. 1 1995-12 Part 2-3: Particular requirements for grinders, polishers and disk-type sanders Parte 2-3: Requisitos particulares para amoladoras, pulidoras y lijadoras a disco | 1
RL-2022-116885359-APN-DNDRYS#MDP | 33701824399 | C1167AFD | HERRAMIENTAS | Sanders and polishers other than disk type Lijadoras y pulidoras distintas de las de disco | Norma completa con las mismas excepciones que la norma general aplicable | IEC-60745-2-4: 2002-07 Part 2-4: Particular requirements for sanders and polishers other than disk type Parte 2-4:Requisitos particulares para lijadoras y pulidoras distintas de las de disco | 1
RL-2022-116885359-APN-DNDRYS#MDP | 33701824399 | C1167AFD | HERRAMIENTAS | Reciprocating saws (jig and sabre saws) Sierras alternativas (sierras caladoras y sierras sable) | Norma completa con las mismas excepciones que la norma general aplicable | IEC-60745-2-11: 2003-01 Part 2-11: Particular requirements for reciprocating saws (jig and sabre saws) Parte 2-11: Requisitos particulares para sierras alternativas (sierras caladoras y sierras sable) | 1
RL-2022-116885359-APN-DNDRYS#MDP | 33701824399 | C1167AFD | HERRAMIENTAS | Planers Cepillos | Norma completa con las mismas excepciones que la norma general aplicable | IEC 60745-2-14: 1984 Part 2-14: Particular requirements for planers Parte 2-14: Requisitos particulares para cepillos | 1
RL-2022-116885359-APN-DNDRYS#MDP | 33701824399 | C1167AFD | HERRAMIENTAS | Transportable motor-operated electric tools Maquinas herramientas electricas semifijas | Alcance Limitado para herramientas de potencia maxima hasta 2 kW Norma completa, a excepcion de: Capitulo 13: Reduccion de las interferencias en radio y de television Del Apartado 14.1: grados de proteccion indicados con la 1ra cifra del sistema IP: ensayos para aparatos protegidos contra polvo (1ra cifra 5 y 6: IP 5X e IP6X de la norma IEC 60529) Apartado 14.2: Grados de proteccion contra el agua (IP X1 al IP X7 de la norma IEC 60529) | IEC 61029-1:1990-07 Safety of transportable motor-operated electric tools - Part 1: General requirements Seguridad de las maquinas herramientas electricas semifijas. Parte 1: Requisitos generales | 1
RL-2022-116885359-APN-DNDRYS#MDP | 33701824399 | C1167AFD | HERRAMIENTAS | Transportable motor-operated electric tools Maquinas herramientas electricas semifijas | Apartado 20.13: ensayo de envejecimiento de partes de caucho natural o sintetico en atmosfera de oxigeno bajo presion Del Apartado 28.2: el Ensayo del mandril conico calefactor Capitulo 30: Radiacion | IEC 61029-1:1990-07 Safety of transportable motor-operated electric tools - Part 1: General requirements Seguridad de las maquinas herramientas electricas semifijas. Parte 1: Requisitos generales | 1
RL-2022-116885359-APN-DNDRYS#MDP | 33701824399 | C1167AFD | EQUIPO DE LABORATORIO | Requisitos de Seguridad de Equipos Electricos de Medida, Control y Uso en Laboratorio | Proteccion Contra los Choques Electricos | IEC 61010-1: 1990 + A1:1992+ A2: 1995-07 Parte 1: Requisitos generales. Capitulo 6, punto 6.5 y del 6.8 solo los ensayos con tension alterna | 1
RL-2022-116885359-APN-DNDRYS#MDP | 33701824399 | C1167AFD | EQUIPO DE LABORATORIO | Electrical Equipment for Measurement, Control, and laboratory use Equipos electricos de medida, control y uso en laboratorio | Capitulo 5 Completo Marcado y documentacion Capitulo 6 Proteccion contra los choques electricos Solamente los ensayos de: 6.5.1; 6.6.3; 6.6.4 ; 6.9.1; 6.10; 6.11 y del 6.8, solo los ensayos con tension alterna Capitulo 7 Completo Proteccion contra peligros mecanicos Capitulo 8 Completo Resistencia mecanica a choques e impactos | Safety requirements for electrical equipment for measurement, control, and laboratory use - Part 1: General requirements Requisitos de seguridad de equipos electricos de medida, control y uso en laboratorio Parte 1: Requisitos Generales IEC 61010-1: 2001 UNE-EN 61010-1: 2002 | 1
RL-2022-116885359-APN-DNDRYS#MDP | 33701824399 | C1167AFD | EQUIPO DE LABORATORIO | Electrical Equipment for Measurement, Control, and laboratory use Equipos electricos de medida, control y uso en laboratorio | Capitulo 9 Proteccion contra la propagacion del fuego Solamente los ensayos de 9.5 | Safety requirements for electrical equipment for measurement, control, and laboratory use - Part 1: General requirements Requisitos de seguridad de equipos electricos de medida, control y uso en laboratorio Parte 1: Requisitos Generales IEC 61010-1: 2001 UNE-EN 61010-1: 2002 | 1
RL-2022-116885359-APN-DNDRYS#MDP | 33701824399 | C1167AFD | EQUIPO DE LABORATORIO | Electrical Equipment for Measurement, Control, and laboratory use Equipos electricos de medida, control y uso en laboratorio | Capitulo 10 Completo Limites de temperatura del equipo y resistencia al calor | Safety requirements for electrical equipment for measurement, control, and laboratory use - Part 1: General requirements Requisitos de seguridad de equipos electricos de medida, control y uso en laboratorio Parte 1: Requisitos Generales IEC 61010-1: 2001 UNE-EN 61010-1: 2002 | 1
RL-2022-116885359-APN-DNDRYS#MDP | 33701824399 | C1167AFD | EQUIPO DE LABORATORIO | Electrical Equipment for Measurement, Control, and laboratory use Equipos electricos de medida, control y uso en laboratorio | Capitulo 11 Proteccion contra los peligros provenientes de los fluidos Todos los ensayos exceptuando: 11.6: Equipos especialmente protegidos 11.7: Presion y fuga de fluidos | Safety requirements for electrical equipment for measurement, control, and laboratory use - Part 1: General requirements Requisitos de seguridad de equipos electricos de medida, control y uso en laboratorio Parte 1: Requisitos Generales IEC 61010-1: 2001 UNE-EN 61010-1: 2002 | 1
RL-2022-116885359-APN-DNDRYS#MDP | 33701824399 | C1167AFD | EQUIPO DE LABORATORIO | Electrical Equipment for Measurement, Control, and laboratory use Equipos electricos de medida, control y uso en laboratorio | Capitulo 14: Componentes Todos los ensayos exceptuando: 14.6 componentes de alta integridad 14.8 circuitos impresos 14.9: Ensayo de sobretensiones transitorias Capitulo 15 Completo. Proteccion mediante enclavamientos | Safety requirements for electrical equipment for measurement, control, and laboratory use - Part 1: General requirements Requisitos de seguridad de equipos electricos de medida, control y uso en laboratorio Parte 1: Requisitos Generales IEC 61010-1: 2001 UNE-EN 61010-1: 2002 | 1
RL-2022-116885359-APN-DNDRYS#MDP | 33701824399 | C1167AFD | LUMINARIAS | Luminarias | Marcado | IRAM–AADL J 2028- Parte1: julio 1987 Requisitos Generales y metodos de ensayo Capitulo 3. Completo | 1
RL-2022-116885359-APN-DNDRYS#MDP | 33701824399 | C1167AFD | LUMINARIAS | Luminarias | Puesta a Tierra | IRAM–AADL J 2028 Parte1: julio 1987 Requisitos Generales y metodos de ensayo Capitulo 7. Completo | 1
RL-2022-116885359-APN-DNDRYS#MDP | 33701824399 | C1167AFD | LUMINARIAS | Luminarias | Proteccion Contra Descarga Electrica | IRAM–AADL J2028 Parte1: julio 1987 Requisitos Generales y metodos de ensayo Capitulo 8. Completo | 1
RL-2022-116885359-APN-DNDRYS#MDP | 33701824399 | C1167AFD | LUMINARIAS | Luminarias | Resistencia al polvo y a la Humedad | IRAM–AADL J 2028 Parte1: julio 1987 Requisitos Generales y metodos de ensayo Capitulo 9. Solamente el ensayo de 9.3: Ensayo en camara de humedad | 1
RL-2022-116885359-APN-DNDRYS#MDP | 33701824399 | C1167AFD | LUMINARIAS | Luminarias | Resistencia de Aislacion y al Ensayo de tension | IRAM–AADL J 2028 Parte1: julio 1987 Requisitos Generales y metodos de ensayo Capitulo 10. Completo | 1
RL-2022-116885359-APN-DNDRYS#MDP | 33701824399 | C1167AFD | LUMINARIAS | Luminarias | Resistencia al calor, al Fuego y a la descarga Superficial | IRAM–AADL J 2028 Parte1: julio 1987 Requisitos Generales y metodos de ensayo Capitulo 13. Todos los ensayos exceptuando los de 13.3.2 y 13.3.3, ensayo del mandril conico. | 1
RL-2022-116885359-APN-DNDRYS#MDP | 33701824399 | C1167AFD | LUMINARIAS | Luminaries Luminarias | Marcado | IEC 60598-1: 1999-02 Requisitos Generales y Ensayos Capitulo 3. Completo | 1
RL-2022-116885359-APN-DNDRYS#MDP | 33701824399 | C1167AFD | LUMINARIAS | Luminaries Luminarias | Disposiciones Para la Puesta a tierra | IEC 60598-1: 1999-02 Requisitos Generales y Ensayos Capitulo 3. Completo | 1
RL-2022-116885359-APN-DNDRYS#MDP | 33701824399 | C1167AFD | LUMINARIAS | Luminaries Luminarias | Proteccion Contra Choques Electricos | IEC 60598-1: 1999-02 Requisitos Generales y Ensayos Capitulo 8. Completo | 1
RL-2022-116885359-APN-DNDRYS#MDP | 33701824399 | C1167AFD | LUMINARIAS | Luminaries Luminarias | Resistencia al Polvo, Objetos Solidos y a la Humedad | IEC 60598-1: 1999-02 Requisitos Generales y Ensayos Capitulo 9. Solamente el ensayo de 9.3: Ensayo en camara de humedad | 1
RL-2022-116885359-APN-DNDRYS#MDP | 33701824399 | C1167AFD | LUMINARIAS | Luminaries Luminarias | Resistencia de Aislacion y Tension Resistida | IEC 60598-1: 1999-02 Requisitos Generales y Ensayos Capitulo 10. Completo | 1
RL-2022-116885359-APN-DNDRYS#MDP | 33701824399 | C1167AFD | LUMINARIAS | Luminaries Luminarias | Resistencia al calor, al Fuego y al encaminamiento Electrico | IEC 60598-1: 1999-02 Requisitos Generales y Ensayos Capitulo 13. Completo | 1
RL-2022-116885359-APN-DNDRYS#MDP | 33701824399 | C1167AFD | LUMINARIAS | Luminaries Luminarias | Norma completa, a excepcion de: Apartado 4.24 y anexo P relacionado: radiacion UV Del capitulo 9: Resistencia al polvo, objetos solidos y humedad Se exceptuan todos aquellos ensayos del apartado 9.2 de verificacion Proteccion contra el ingreso de polvo (IP 5X y 6X de la norma IEC 60529) y contra el ingreso de agua. (IP X1 al IP X8 de la norma IEC 60529). Capitulo 12: Ensayos de duracion y ensayos de calentamiento | IEC 60598-1:2003-10 Luminaries - Part 1: General requirements and tests Luminarias. Parte 1: Requisitos generales y ensayos | 1
RL-2022-116885359-APN-DNDRYS#MDP | 33701824399 | C1167AFD | LUMINARIAS | Fixed general purpose luminaries Luminarias fijas de uso general | Norma completa con las mismas excepciones que la norma general aplicable | IEC 60598-2-1: 1979 + Amend. 1:1987 Part 2-1: Particular requirements. Section One: Fixed general purpose Luminaries Parte 2-1: Requisitos particulares para luminarias fijas de uso general. | 1
RL-2022-116885359-APN-DNDRYS#MDP | 33701824399 | C1167AFD | LUMINARIAS | Portable general purpose luminaries Luminarias portatiles de uso general | Norma completa con las mismas excepciones que la norma general aplicable | IEC 60598-2-4: 1997-04 Part 2-4 : Particular requirements - Section 4: Portable general purpose Luminaries Parte 2-4: Requisitos particulares para luminarias portatiles de uso general | 1
RL-2022-116885359-APN-DNDRYS#MDP | 33701824399 | C1167AFD | ELECTRONICOS | Information Technology Equipment Equipos de tecnologia de la informacion | Norma completa, exceptuando los ensayos de los Apartados: 1.1.2: los Requisitos adicionales para proteccion contra el ingreso de agua segun anexo T (grados de IP X1 al X8) 2.3.1: circuitos TNV- Limites 2.3.5: el ensayo para tensiones de operacion generadas externamente 2.10.3.4: Medicion de los niveles transitorios de tension 4.2.8:Tubos de rayos catodicos 4.2.9: Lamparas de alta presion 4.3.12: Liquidos inflamables 4.3.13: Radiacion 4.6.2: Partes inferiores de carcasas ignifugas 4.6.5: Adhesivos para propositos constructivos | IEC 60950: 2001-10 Information technology equipment Safety – Part 1 Equipos de tecnologia de la informacion. Seguridad - Parte 1X | 1
RL-2022-116885359-APN-DNDRYS#MDP | 33701824399 | C1167AFD | ELECTRONICOS | Information Technology Equipment Equipos de tecnologia de la informacion | 4.7.3.2: Materiales para carcasas ignifugas 4.7.3.4: Materiales para componentes y otras partes en el interior de carcasas ignifugas 5.1.8.2 b: Medicion de la corriente de toque en los puertos de telecomunicacion 6.2: Proteccion de los usuarios de equipos ante sobretensiones en redes de tele-comunicaciones Anexo A Del Anexo G: G5 Anexo H – Radiaciones ionizantes Anexo M Anexo N Anexo S Anexo T Anexo Y – Condiciones de ensayo de luz ultravioleta | IEC 60950: 2001-10 Information technology equipment Safety – Part 1 Equipos de tecnologia de la informacion. Seguridad - Parte 1 | 1
RL-2022-116885359-APN-DNDRYS#MDP | 33701824399 | C1167AFD | TRANSFORMADORES | Transformadores, unidades de alimentacion y similares | Norma completa, a excepcion de: De Apartados 9.2, 17.1.1 y 19.16: Proteccion contra el ingreso de polvo (IP 5X y 6X de la norma IEC 60529) y grados de proteccion contra el agua. (IP X1 al IP X8 de la norma IEC 60529) Apartado 19.9: ensayo de “partes de caucho en bomba de oxigeno, bajo presion” Apartado 19.10: Ensayo de envejecimiento de cubiertas aislantes Apartado 26.3: Distancias a traves de la aislacion | IEC 61558-1: 1998-07 Seguridad de los transformadores, unidades de alimentacion y similares Parte 1: requisitos generales y ensayo | 1
RL-2022-116885359-APN-DNDRYS#MDP | 33701824399 | C1167AFD | LAMPARAS | Lamparas Incandescentes | 2.2 Marcado 2.3 Proteccion contra contacto accidental en portalamparas roscado 2.4 Incremento de temperatura casquillo 2.5 Resistencia al torque 2.6 Resistencia de aislacion 2.7 Partes accidentalmente activas 2.9 Seguridad al final de la vida- Ensayo de operacion hasta la falla (Anexos E y H) | IEC 60432-1:1999 + A1:2005 | 1
RL-2022-116885359-APN-DNDRYS#MDP | 33701824399 | C1167AFD | LAMPARAS | Lamparas con balasto incorporado para servicios de iluminacion general | 4 Marcado 6 Proteccion contra choques electricos 7 Resistencia de aislacion y rigidez dielectrica, luego del tratamiento de humedad | IEC 60968:1988 + A1:1991+A2:1999 | 1
RL-2022-116885359-APN-DNDRYS#MDP | 33701824399 | C1167AFD | LAMPARAS | Lamparas con balasto incorporado para servicios de iluminacion general | 8 Resistencia mecanica 9 Incremento de temperatura del casquillo 10 Resistencia al calor 11 Resistencia a llamas e ignicion | IEC 60968:1988 + A1:1991+A2:1999 | 1
RL-2022-116885359-APN-DNDRYS#MDP | 33701824399 | C1167AFD | MOTORES | Maquinas electricas rotantes | 8 Funcionamiento termico y ensayos - Excepto 8.3.4.2, 8.3.4.3 y 8.4. - Excepto 8.3.3, 8.3.4, 8.3.4.1, cuando el refrigerante sea distinta de aire y cuando el refrigerante sea flujo forzado de aire. - Excepto 8.5.3. y 8.6.3 9.2 Otras caracteristicas de funcionamiento y ensayos. Ensayo de tension resistida. 10 Pacas de caracteristicas 11 Requisitos varios | IEC 60034-1:2004 Parte 1: Caracteristicas y performance | 1
RL-2022-116885359-APN-DNDRYS#MDP | 33701824399 | C1167AFD | LAMPARAS | Seguridad de lamparas incandescentes | 2.9 Seguridad al fin de la vida 2.10 Intercambiabilidad solo para lamparas con rosca E27 | IEC 60432-1:1999, 2º Edicion +A1:2005-03 | 1
RL-2022-116885359-APN-DNDRYS#MDP | 33701824399 | C1167AFD | AUDIO/VIDEO | Seguridad de aparatos de audio, video, y aparatos electronicos similares | 5 Marcado 7 Calentamiento bajo condiciones normales de operacion (exceptuando punto 7.2) 8 “Requisitos constructivos con consideracion de proteccion contra choque electrico” 9 Riesgo de choque electrico bajo operacion normal | IEC 60065: Am1: 2005 | 1
RL-2022-116885359-APN-DNDRYS#MDP | 33701824399 | C1167AFD | AUDIO/VIDEO | Seguridad de aparatos de audio, video, y aparatos electronicos similares | 13 Distancias en aire y lineas de fuga (exceptuando 13.2.4) 14 Componentes (exceptuando 14.2; 14.12) | IEC 60065: Am1: 2005 | 1
RL-2022-116885359-APN-DNDRYS#MDP | 33701824399 | C1167AFD | AUDIO/VIDEO | Seguridad de aparatos de audio, video, y aparatos electronicos similares | 15 Terminales 19 Estabilidad y peligros mecanicos 20 Resistencia al fuego (exceptuando 20.1.3) | IEC 60065: Am1: 2005 | 1
RL-2022-116885359-APN-DNDRYS#MDP | 33701824399 | C1167AFD | MAQUINAS ELECTRICAS | Seguridad de las maquinas. Equipo electrico de las maquinas | 4 Requisitos generales. Excepto 4.4.2 “Compatibilidad electromagnetica” 5 Conexiones de alimentacion y dispositivos para la desconexion y el seleccionamiento 6 Proteccion contra los choques electricos 7 Proteccion del equipo 8 Conexiones equipotenciales 9 Circuitos y funciones mando 10 Interfaces de operadores ydispositivos de mando montados en la maquina 12 Dispositivos de mando: emplazamientos, montaje y envolventes 13 Conductores y cables 14 Practicas de cableado 15 Motores electricos y equipos asociados 16 Accesorios y alumbrado 17 Marcado, señales de advertencia y designaciones de referencia 18 Documentacion tecnica 19 Ensayos y verificacion (exceptuando 19.2) | IEC 60204-1:2000 Edicion 4.1 Parte 1: requisitos generales | 1
RL-2022-116885359-APN-DNDRYS#MDP | 33701824399 | C1167AFD | ELECTRODOMESTICOS | Seguridad de aparatos electrodomesticos y similares | 7 Marcado 8 Proteccion contra la accesibilidad a las partes vivas 9 Arranque de aparatos con motor 10 Potencia y corriente 11 Calentamiento 13 Corriente de fuga y rigidez dielectrica a temperatura de funcionamiento 16 Corriente de fuga y rigidez dielectrica 17 Proteccion contra la sobrecarga de los transformadores y circuitos asociados 19 Funcionamiento anormal (excepto 19.11) 22 Construccion (excepto 22.1; 22.23; 22.32) 25 Conexion a la red y cordones flexibles exteriores. Excepto 25.7 26 Bornes para conductores externos 27 Disposiciones para la puesta a tierra 28 Tornillos y conexiones 29 Distancias en aire lineas de fuga y aislacion solida 30 Resistencia al calor y al fuego | IEC 60335-1 Am2: 2006 Parte 1: Requisitos generales | 1
RL-2022-116885359-APN-DNDRYS#MDP | 33701824399 | C1167AFD | ELECTRODOMESTICOS | Seguridad de aparatos electrodomesti cos y similares | Norma completa con las mismas excepciones que la norma general aplicable y ademas el capitulo 21 . | IEC 60335-2-2: 2002 + Am1: 2004 Parte 2-2: Requisitos particulares para limpiadoras a vacio y aspiradoras de agua | 1
RL-2022-116885359-APN-DNDRYS#MDP | 33701824399 | C1167AFD | ELECTRODOMESTICOS | Seguridad de aparatos electrodomesti cos y similares | Norma completa con las mismas excepciones que la norma general aplicable | IEC 60335-2-3: 2002 + Am1 : 2004 Parte 2-3: Requisitos particulares para planchas electricas. | 1
RL-2022-116885359-APN-DNDRYS#MDP | 33701824399 | C1167AFD | ELECTRODOMESTICOS | Seguridad de aparatos electrodomesti cos y similares | Norma completa con las mismas excepciones que la norma general aplicable. | IEC 60335-2-8: 2005 Parte 2- 8: Requisitos particulares para cortadoras de pelo, afeitadoras electricas y similares | 1
RL-2022-116885359-APN-DNDRYS#MDP | 33701824399 | C1167AFD | ELECTRODOMESTICOS | Seguridad de aparatos electrodomesti cos y similares | Norma completa con las mismas excepciones que la norma general aplicable y ademas el apartado 15.102 | IEC 60335-2-15: 2002 + Am1: 2005 Parte 2-15: Requisitos particulares para aparatos para calentamiento de liquidos | 1
RL-2022-116885359-APN-DNDRYS#MDP | 33701824399 | C1167AFD | ELECTRODOMESTICOS | Seguridad de aparatos electrodomesti cos y similares | Norma completa con las mismas excepciones que la norma general aplicable. | IEC 60335-2-21: 2002 + Am1: 2004 Parte 2-21: Requisitos particulares para equipos almacenadores y calentadores de agua. | 1
RL-2022-116885359-APN-DNDRYS#MDP | 33701824399 | C1167AFD | ELECTRODOMESTICOS | Seguridad de aparatos electrodomesti cos y similares | Norma completa con las mismas excepciones que la norma general aplicable | IEC 60335-2-28: 2002 Parte 2-28: Requisitos particulares para maquinas de coser. | 1
RL-2022-116885359-APN-DNDRYS#MDP | 33701824399 | C1167AFD | ELECTRODOMESTICOS | Seguridad de aparatos electrodomesti cos y similares | Norma completa con las mismas excepciones que la norma general aplicable y ademas el capitulo 11 y los apartados 19.103; 19.104; 19.112. | IEC 60335-2-30: 2002 + Am 1 : 2004 Parte 2-30: Requisitos particulares para calentadores de ambiente | 1
RL-2022-116885359-APN-DNDRYS#MDP | 33701824399 | C1167AFD | ELECTRODOMESTICOS | Seguridad de aparatos electrodomesti cos y similares | Norma completa con las mismas excepciones que la norma general aplicable y ademas el apartado 22.108 | IEC 60335-2-35:2002 Parte 2: Requisitos particulares para calentadores de agua instantaneos | 1
RL-2022-116885359-APN-DNDRYS#MDP | 33701824399 | C1167AFD | ELECTRODOMESTICOS | Seguridad de aparatos electrodomesti cos y similares | Norma completa con las mismas excepciones que la norma general aplicable | IEC 60335-2-41: 2002 + Am1: 2004 Parte 2-41: Requisitos particulares para bombas | 1
RL-2022-116885359-APN-DNDRYS#MDP | 33701824399 | C1167AFD | ELECTRODOMESTICOS | Seguridad de aparatos electrodomesti cos y similares | Norma completa con las mismas excepciones que la norma general aplicable | IEC 60335-2-43: 2002 + Am1: 2005 Parte 2-43: Requisitos particulares para secadores de ropa por aire y rieles electricos para toallas. | 1
RL-2022-116885359-APN-DNDRYS#MDP | 33701824399 | C1167AFD | ELECTRODOMESTICOS | Seguridad de aparatos electrodomesti cos y similares | Norma completa con las mismas excepciones que la norma general aplicable. | IEC 60335-2-44: 2003 Parte 2-44: Requisitos particulares para maquinas planchadoras. | 1
RL-2022-116885359-APN-DNDRYS#MDP | 33701824399 | C1167AFD | ELECTRODOMESTICOS | Seguridad de aparatos electrodomesti cos y similares | Norma completa con las mismas excepciones que la norma general aplicable. | IEC 60335-2-45: 2002 Parte 2-45: Requisitos particulares para herramientas calefactoras portatiles y equipos similares | 1
RL-2022-116885359-APN-DNDRYS#MDP | 33701824399 | C1167AFD | ELECTRODOMESTICOS | Seguridad de aparatos electrodomesti cos y similares | Norma completa con las mismas excepciones que la norma general aplicable y ademas el capitulo 21. | IEC 60335-2-54: 2004 Parte 2-54: Requisitos particulares para aparatos limpiadores de superficies para uso hogareño que empleen liquidos o vapor | 1
RL-2022-116885359-APN-DNDRYS#MDP | 33701824399 | C1167AFD | ELECTRODOMESTICOS | Seguridad de aparatos electrodomesti cos y similares | Norma completa con las mismas excepciones que la norma general aplicable. | IEC 60335-2-55: 2002 Parte 2-55: Requisitos particulares para aparatos electricos para uso con acuarios y estanques de jardin. | 1
RL-2022-116885359-APN-DNDRYS#MDP | 33701824399 | C1167AFD | ELECTRODOMESTICOS | Seguridad de aparatos electrodomesti cos y similares | Norma completa con las mismas excepciones que la norma general aplicable y ademas el capitulo 23. | IEC 60335-2-64: 2002 Parte 2-64: Requisitos particulares para maquinas comerciales de cocina | 1
RL-2022-116885359-APN-DNDRYS#MDP | 33701824399 | C1167AFD | ELECTRODOMESTICOS | Seguridad de aparatos electrodomesti cos y similares | Norma completa con las mismas excepciones que la norma general aplicable | IEC 60335-2-75: 2005 Parte 2-75: Requisitos particulares para maquinas expendedoras y dispensadores comerciales | 1
RL-2022-116885359-APN-DNDRYS#MDP | 33701824399 | C1167AFD | ELECTRODOMESTICOS | Seguridad de aparatos electrodomesti cos y similares | Norma completa con las mismas excepciones que la norma general aplicable y ademas el apartado 20.101 | IEC 60335-2-80: 2002 + Am1:2004 XParte 2-80: Requisitos particulares para ventiladores. | 1
RL-2022-116885359-APN-DNDRYS#MDP | 33701824399 | C1167AFD | ELECTRODOMESTICOS | Seguridad de aparatos electrodomesti cos y similares | Norma completa con las mismas excepciones que la norma general aplicable | IEC 60335-2-82: 2002 Parte 2-82: Requisitos particulares para maquinas de servicio y diversion | 1
RL-2022-116885359-APN-DNDRYS#MDP | 33701824399 | C1167AFD | ELECTRODOMESTICOS | Seguridad de aparatos electrodomesti cos y similares | Norma completa con las mismas excepciones que la norma general aplicable | IEC 60335-2-89: 2002 + Am1. 2005 + Am2. 2007 Parte 2-89: Requisitos particulares para aparatos de refrigeracion comerciales con una unidad condensadora o compresor incorporado en el aparato o en forma remota. | 1
RL-2022-116885359-APN-DNDRYS#MDP | 33701824399 | C1167AFD | ELECTRODOMESTICOS | Seguridad de aparatos electrodomesti cos y similares | Norma completa con las mismas excepciones que la norma general aplicable | IEC 60335-2-97: 2002 + Am1:2005 Parte 2-97: Requisitos particulares para controles para enrolladores de cortinas, toldos y similares. | 1
RL-2022-116885359-APN-DNDRYS#MDP | 33701824399 | C1167AFD | ELECTRODOMESTICOS | Seguridad de aparatos electrodomesti cos y similares | Norma completa con las mismas excepciones que la norma general aplicable. | IEC 60335-2-100: 2002 Parte 2-100: Requisitos particulares para sopla aspiradoras utilizadas en jardines y sostenidas con la mano. | 1
RL-2022-116885359-APN-DNDRYS#MDP | 33701824399 | C1167AFD | LUMINARIAS | Luminarias | 12 Prueba de duracion y ensayo termico (excepto luminarias que utilicen lamparas fluorescentes sin balasto incorporado) | IEC 60598-1: 2003 Parte 1: Requisitos generales y ensayos | 1
RL-2022-116885359-APN-DNDRYS#MDP | 33701824399 | C1167AFD | LUMINARIAS | Luminarias | Norma completa con las mismas excepciones que la norma general aplicable. | IEC 60598-2-5: 1998 Parte 2-5: Requisitos particulares para reflectores | 1
RL-2022-116885359-APN-DNDRYS#MDP | 33701824399 | C1167AFD | LUMINARIAS | Luminarias | Norma completa con las mismas excepciones que la norma general aplicable y ademas punto 9.6.2.2 y el anexo B. | IEC 60598-2-9: 1987 +Am1: 1993 Parte 2-9: Luminarias para fotografia y cine (no profesional). | 1
RL-2022-116885359-APN-DNDRYS#MDP | 33701824399 | C1167AFD | LUMINARIAS | Luminarias | Norma completa con las mismas excepciones que la norma general aplicable y ademas los puntos 18.6.2 y 18.12.1. | IEC 60598-2-18: 1993 Edicion 2.0 Parte 2-18: Requisitos particulares de luminarias para piscinas y usos analogos. | 1
RL-2022-116885359-APN-DNDRYS#MDP | 33701824399 | C1167AFD | LUMINARIAS | Luminarias | Norma completa con las mismas excepciones que la norma general aplicable y ademas los puntos 20.2.14 | IEC 60598-2-20: 2002 Parte 2-20: Requisitos particulares para guirnaldas luminosas | 1
RL-2022-116885359-APN-DNDRYS#MDP | 33701824399 | C1167AFD | CONTROLES AUTOMATICOS | Seguridad de controles electricos automaticos | 7 Informacion (excepto el punto 7.3.2) 8 Proteccion contra choque electrico 9 Provisiones de Tierra de Proteccion 12 Resistencia a la humedad y al polvo (excepto el punto 12.1) 13 Rigidez dielectrica y resistencia de aislacion 16 Esfuerzos ambientales 17 Duracion 18 Resistencia mecanica 20 Distancias en aire, lineas de fuga y aislacion solida 21 Resistencia al calor, al fuego y al encaminamiento | IEC 60730-1: 2003 Edicion 3.1 Parte 1: Requisitos generales | 1
RL-2022-116885359-APN-DNDRYS#MDP | 33701824399 | C1167AFD | HERRAMIENTAS | Seguridad de herramientas electricas portatiles a motor | Alcance limitado para herramientas de potencia maxima hasta 2 kW. Norma completa (excepto apartado 14.1.2; 21.20 y capitulo 31) | IEC 60745-1: 2006 Parte 1: Requisitos generales | 1
RL-2022-116885359-APN-DNDRYS#MDP | 33701824399 | C1167AFD | HERRAMIENTAS | Seguridad de herramientas electricas portatiles a motor | Norma completa con las mismas excepciones que la norma general aplicable. | IEC 60745-2-2 : 2003 Parte 2-2: Requisitos particulares para destornilladores y llaves de impacto | 1
RL-2022-116885359-APN-DNDRYS#MDP | 33701824399 | C1167AFD | ELECTRONICOS | Equipos de tecnologia de la informacion | Norma completa, exceptuando los ensayos: Del apartado 1.1.2: los Requisitos adicionales para proteccion contra el ingreso de agua segun anexo T (grados de IP X1 al X8) 2.3.1: circuitos TNV – Limites 2.10.3.2: Medicion de los niveles transitorios de tension 4.2.8: Tubos de rayos catodicos 4.2.9: Lamparas de alta presion 4.3.12: Liquidos inflamables 4.3.13: Radiacion 4.6.2: Partes inferiores de carcasas ignifugas 4.6.5: Adhesivos para propositos constructivos 4.7.3.2: Materiales para carcasas ignifugas 4.7.3.4: Materiales para componentes y otras partes en el interior de carcasas ignifugas 6.2: Proteccion de los usuarios de equipos antes sobretensiones en redes de telecomunicaciones Del Anexo A: A.1 y A.3 Anexo B Del Anexo G: G.5 Anexo H – Radiaciones ionizantes Anexo M Anexo N Anexo S Anexo T Anexo Y – Condiciones de ensayo de luz ultravioleta | IEC 60950-1: 2005 Parte 1: Requisitos generales | 1
RL-2022-116885359-APN-DNDRYS#MDP | 33701824399 | C1167AFD | ELECTRONICOS | Sistemas de alimentacion ininterrumpida (UPS) | Norma completa, exceptuando los ensayos: 5.8, 7.4, 7.6.7 | IEC 62040-1-1: 2002 Parte 1-1: Requisitos generales de seguridad para UPS usadas en areas de acceso al operador | 1
RL-2022-116885359-APN-DNDRYS#MDP | 33701824399 | C1167AFD | LAMPARAS | Lamparas incandescentes a filamento de tungsteno | Etiquetado de eficiencia energetica de lamparas electricas para iluminacion general. Parte 1: Lamparas incandescentes (norma completa) | IRAM 62404 – 1: 2005 | 1
RL-2022-116885359-APN-DNDRYS#MDP | 33701824399 | C1167AFD | LAMPARAS | Lamparas fluorescentes | Etiquetado de eficiencia energetica de lamparas electricas para iluminacion general. Parte 2: Lamparas fluorescentes (norma completa) | IRAM 62404 – 2: 2006 | 1
RL-2022-116885359-APN-DNDRYS#MDP | 33701824399 | C1167AFD | ELECTRODOMESTICOS | Seguridad de aparatos electrodomesticos y similares | Norma completa con las mismas excepciones que la norma general aplicable y ademas el capitulo 21. | IEC 60335-2-2: 2009 Ed.6.0 Parte 2-2: particulares para limpiadoras a vacio y aspiradoras de agua | 1
RL-2022-116885359-APN-DNDRYS#MDP | 33701824399 | C1167AFD | ELECTRODOMESTICOS | Seguridad de aparatos electrodomesticos y similares | Norma completa con las mismas excepciones que la norma general aplicable | IEC 60335-2-3: 2002 + Am1 : 2004 + Am2 : 2008 Parte 2-3: Requisitos particulares para planchas electricas. | 1
RL-2022-116885359-APN-DNDRYS#MDP | 33701824399 | C1167AFD | ELECTRODOMESTICOS | Seguridad de aparatos electrodomesticos y similares | Norma completa con las mismas excepciones que la norma general aplicable. | IEC 60335-2-8 :2002 + Am1:2005 + Am2:2008 Parte 2-8: Requisitos particulares para cortadoras de pelo, afeitadoras electricas y similares. | 1
RL-2022-116885359-APN-DNDRYS#MDP | 33701824399 | C1167AFD | ELECTRODOMESTICOS | Seguridad de aparatos electrodomesticos y similares | Norma completa con las mismas excepciones que la norma general aplicable. | IEC 60335-2-9:2002 + Am1:2004 + Am2:2006 Parte 2-9: Requisitos particulares para tostadoras, parrillas electricas y otros aparatos portatiles similares. | 1
RL-2022-116885359-APN-DNDRYS#MDP | 33701824399 | C1167AFD | ELECTRODOMESTICOS | Seguridad de aparatos electrodomesticos y similares | Norma completa con las mismas excepciones que la norma general aplicable. | IEC 60335-2-10:2002 + Am1:2008 Parte 2-10: Requisitos particulares para aparatos y maquinas para tratamiento de suelos. | 1
RL-2022-116885359-APN-DNDRYS#MDP | 33701824399 | C1167AFD | ELECTRODOMESTICOS | Seguridad de aparatos electrodomesticos y similares | Norma completa con las mismas excepciones que la norma general aplicable. | IEC 60335-2-12:2008 Parte 2-12: Requisitos particulares para calentadores de platos y similares | 1
RL-2022-116885359-APN-DNDRYS#MDP | 33701824399 | C1167AFD | ELECTRODOMESTICOS | Seguridad de aparatos electrodomesticos y similares | Norma completa con las mismas excepciones que la norma general aplicable. | IEC 60335-2-13:2009 Parte 2-13: Requisitos particulares para freidoras, recipientes para freir y similares. | 1
RL-2022-116885359-APN-DNDRYS#MDP | 33701824399 | C1167AFD | ELECTRODOMESTICOS | Seguridad de aparatos electrodomesticos y similares | Norma completa con las mismas excepciones que la norma general aplicable. | IEC 60335-2-14:2006 + Am1:2008 Parte 2-14: Requisitos particulares para maquinas de cocina | 1
RL-2022-116885359-APN-DNDRYS#MDP | 33701824399 | C1167AFD | ELECTRODOMESTICOS | Seguridad de aparatos electrodomesticos y similares | Norma completa con las mismas excepciones que la norma general aplicable y ademas el apartado 15.102. | IEC 60335-2-15: 2002 + Am1: 2005 + Am2: 2008 Parte 2-15: Requisitos particulares para aparatos para calentamiento de liquidos | 1
RL-2022-116885359-APN-DNDRYS#MDP | 33701824399 | C1167AFD | ELECTRODOMESTICOS | Seguridad de aparatos electrodomesticos y similares | Norma completa con las mismas excepciones que la norma general aplicable. | IEC 60335-2-21: 2002 + Am1: 2004 + Am2:2008 Parte 2-21: Requisitos particulares para equipos almacenadores y calentadores de agua. | 1
RL-2022-116885359-APN-DNDRYS#MDP | 33701824399 | C1167AFD | ELECTRODOMESTICOS | Seguridad de aparatos electrodomesticos y similares | Norma completa con las mismas excepciones que la norma general aplicable. | IEC 60335-2-23: 2003 + Am1:2008 Parte 2-23: Requisitos particulares para aparatos destinados al cuidado de la piel y el pelo. | 1
RL-2022-116885359-APN-DNDRYS#MDP | 33701824399 | C1167AFD | ELECTRODOMESTICOS | Seguridad de aparatos electrodomesticos y similares | Norma completa con las mismas excepciones que la norma general aplicable. | IEC 60335-2-28: 2002 + Am1:2008 Parte 2-28: Requisitos particulares para maquinas de coser. | 1
RL-2022-116885359-APN-DNDRYS#MDP | 33701824399 | C1167AFD | ELECTRODOMESTICOS | Seguridad de aparatos electrodomesticos y similares | Norma completa con las mismas excepciones que la norma general aplicable. | IEC 60335-2-29:2002 + Am1:2004 + Am:2 2009 Parte 2-29: Requisitos particulares para cargadores de bateria. | 1
RL-2022-116885359-APN-DNDRYS#MDP | 33701824399 | C1167AFD | ELECTRODOMESTICOS | Seguridad de aparatos electrodomesticos y similares | Norma completa con las mismas excepciones que la norma general aplicable, ademas el capitulo 11 y los apartados 19.103; 19.104; 19.112 | IEC 60335-2-30: 2009 Parte 2-30: Requisitos Particulares para calentadores de ambiente | 1
RL-2022-116885359-APN-DNDRYS#MDP | 33701824399 | C1167AFD | ELECTRODOMESTICOS | Seguridad de aparatos electrodomesticos y similares | Norma completa con las mismas excepciones que la norma general aplicable, ademas el capitulo 11 y los apartados 19.103; 19.104; 19.112 | IEC 60335-2-31: 2002 + Am1: 2006 + Am2: 2008 Parte 2-31: Requisitos particulares para campanas extractoras. | 1
RL-2022-116885359-APN-DNDRYS#MDP | 33701824399 | C1167AFD | ELECTRODOMESTICOS | Seguridad de aparatos electrodomesticos y similares | Norma completa con las mismas excepciones que la norma general aplicable y ademas el apartado 22.108. | IEC 60335-2-32: 2002 + Am1:2008 Parte 2-32: Requisitos particulares para aparatos masajeadores | 1
RL-2022-116885359-APN-DNDRYS#MDP | 33701824399 | C1167AFD | ELECTRODOMESTICOS | Seguridad de aparatos electrodomesticos y similares | Norma completa con las mismas excepciones que la norma general aplicable. | IEC 60335-2-36: 2008 Parte 2-36: Requisitos particulares para cocinas, hornos, encimeras y placas de encimera electricas de uso colectivo | 1
RL-2022-116885359-APN-DNDRYS#MDP | 33701824399 | C1167AFD | ELECTRODOMESTICOS | Seguridad de aparatos electrodomesticos y similares | Norma completa con las mismas excepciones que la norma general aplicable. | IEC 60335-2-37: 2002 + Am1:2008 Parte 2-37: Requisitos particulares para cocinas, hornos, encimeras y placas de encimera electricas de uso colectivo. | 1
RL-2022-116885359-APN-DNDRYS#MDP | 33701824399 | C1167AFD | ELECTRODOMESTICOS | Seguridad de aparatos electrodomesticos y similares | Norma completa con las mismas excepciones que la norma general aplicable. | IEC 60335-2-38: 2005 Parte 2-38: Requisitos particulares para las parrillas y las parrillas dobles electricas de uso colectivo | 1
RL-2022-116885359-APN-DNDRYS#MDP | 33701824399 | C1167AFD | ELECTRODOMESTICOS | Seguridad de aparatos electrodomesticos y similares | Norma completa con las mismas excepciones que la norma general aplicable. | IEC 60335-2-40: 2002 + Am1:2005 + Am2:2005 Parte 2-40: Requisitos particulares para bombas de calor, acondicionadores de aire y deshumificadores | 1
RL-2022-116885359-APN-DNDRYS#MDP | 33701824399 | C1167AFD | ELECTRODOMESTICOS | Seguridad de aparatos electrodomesticos y similares | Norma completa con las mismas excepciones que la norma general aplicable. | IEC 60335-2-41: 2002 Ed. 3.0 + Am1:2004 + Am2: 2009 Parte 2-41: Requisitos particulares para bombas. | 1
RL-2022-116885359-APN-DNDRYS#MDP | 33701824399 | C1167AFD | ELECTRODOMESTICOS | Seguridad de aparatos electrodomesticos y similares | Norma completa con las mismas excepciones que la norma general aplicable. | IEC 60335-2-42: 2002 + Am1:2008 Parte 2-42: Requisitos particulares para hornos electricos comerciales con convencion forzada y hornos a vapor. | 1
RL-2022-116885359-APN-DNDRYS#MDP | 33701824399 | C1167AFD | ELECTRODOMESTICOS | Seguridad de aparatos electrodomesticos y similares | Norma completa con las mismas excepciones que la norma general aplicable. | IEC 60335-2-43: 2002 + Am1: 2005 + Am2: 2008 Parte 2-43: Requisitos particulares para secadores de ropa por aire y rieles electricos para toallas | 1
RL-2022-116885359-APN-DNDRYS#MDP | 33701824399 | C1167AFD | ELECTRODOMESTICOS | Seguridad de aparatos electrodomesticos y similares | Norma completa con las mismas excepciones que la norma general aplicable. | IEC 60335-2-44: 2003 Ed. 3.0 + Am1:2008 Parte 2-44: Requisitos particulares para maquinas planchadoras | 1
RL-2022-116885359-APN-DNDRYS#MDP | 33701824399 | C1167AFD | ELECTRODOMESTICOS | Seguridad de aparatos electrodomesticos y similares | Norma completa con las mismas excepciones que la norma general aplicable. | IEC 60335-2-45: 2002 + Am1:2008 Parte 2-45: Requisitos particulares para herramientas calefactores portatiles y equipos similares | 1
RL-2022-116885359-APN-DNDRYS#MDP | 33701824399 | C1167AFD | ELECTRODOMESTICOS | Seguridad de aparatos electrodomesticos y similares | Norma completa con las mismas excepciones que la norma general aplicable. | IEC 60335-2-48: 2002 + Am1:2008 Parte 2-48: Requisitos particulares para parrillas electricas y tostadoras comerciales | 1
RL-2022-116885359-APN-DNDRYS#MDP | 33701824399 | C1167AFD | ELECTRODOMESTICOS | Seguridad de aparatos electrodomesticos y similares | Norma completa con las mismas excepciones que la norma general aplicable. | IEC 60335-2-49: 2008 Parte 2-49: Requisitos particulares para los armarios calentadores electricos de uso colectivo. | 1
RL-2022-116885359-APN-DNDRYS#MDP | 33701824399 | C1167AFD | ELECTRODOMESTICOS | Seguridad de aparatos electrodomesticos y similares | Norma completa con las mismas excepciones que la norma general aplicable. | IEC 60335-2-51: 2002 + Am1: 2008 Parte 2-51: Requisitos particulares para bombas de circuitos estacionarios de agua caliente | 1
RL-2022-116885359-APN-DNDRYS#MDP | 33701824399 | C1167AFD | ELECTRODOMESTICOS | Seguridad de aparatos electrodomesticos y similares | Norma completa con las mismas excepciones que la norma general aplicable. | IEC 60335-2-55: 2002 + Am1:2008 Parte 2-55: Requisitos particulares para aparatos electricos para uso con acuarios y estanques de jardin. | 1
RL-2022-116885359-APN-DNDRYS#MDP | 33701824399 | C1167AFD | ELECTRODOMESTICOS | Seguridad de aparatos electrodomesticos y similares | Norma completa con las mismas excepciones que la norma general aplicable. | IEC 60335-2-59: 2002 + Am1:2006 Parte 2-59: Requisitos particulares para destructores de mosquitos | 1
RL-2022-116885359-APN-DNDRYS#MDP | 33701824399 | C1167AFD | ELECTRODOMESTICOS | Seguridad de aparatos electrodomesticos y similares | Norma completa con las mismas excepciones que la norma general aplicable. | IEC 60335-2-60: 2002 Ed. 3.0 + Am1: 2004 + Am2:2008 Parte 2-60: Requisitos particulares para hidromasajeadoras y equipos similares | 1
RL-2022-116885359-APN-DNDRYS#MDP | 33701824399 | C1167AFD | ELECTRODOMESTICOS | Seguridad de aparatos electrodomesticos y similares | Norma completa con las mismas excepciones que la norma general aplicable y ademas el capitulo 23. | IEC 60335-2-64: 2002 + Am1:2007 Parte 2-64: Requisitos particulares para maquinas comerciales de cocina | 1
RL-2022-116885359-APN-DNDRYS#MDP | 33701824399 | C1167AFD | ELECTRODOMESTICOS | Seguridad de aparatos electrodomesticos y similares | Norma completa con las mismas excepciones que la norma general aplicable. | IEC 60335-2-67 Parte 2-67: Requisitos particulares para el tratamiento de piso y maquinas de limpieza de piso. | 1
RL-2022-116885359-APN-DNDRYS#MDP | 33701824399 | C1167AFD | ELECTRODOMESTICOS | Seguridad de aparatos electrodomesticos y similares | Norma completa con las mismas excepciones que la norma general aplicable. | IEC 60335-2-73: 2002 Ed. 2.0 + Am1: 2006 + Am2: 2009 Parte 2-73: Requisitos particulares para calentadores de inmersion fijos | 1
RL-2022-116885359-APN-DNDRYS#MDP | 33701824399 | C1167AFD | ELECTRODOMESTICOS | Seguridad de aparatos electrodomesticos y similares | Norma completa con las mismas excepciones que la norma general aplicable y ademas el apartado 20.101. | IEC 60335-2-75: Parte 2-75: particulares para maquinas expendedoras y dispensadores comerciales | 1
RL-2022-116885359-APN-DNDRYS#MDP | 33701824399 | C1167AFD | ELECTRODOMESTICOS | Seguridad de aparatos electrodomesticos y similares | Norma completa con las mismas excepciones que la norma general aplicable. | IEC 60335-2-82: 2002 + Am1: 2008 Parte 2-82: Requisitos particulares para maquinas de servicio y diversion | 1
RL-2022-116885359-APN-DNDRYS#MDP | 33701824399 | C1167AFD | ELECTRODOMESTICOS | Seguridad de aparatos electrodomesticos y similares | Norma completa con las mismas excepciones que la norma general aplicable. | IEC 60335-2-91: 2008 Parte 2-91: Requisitos particulares para maquinas bordeadoras de pasto | 1
RL-2022-116885359-APN-DNDRYS#MDP | 33701824399 | C1167AFD | ELECTRODOMESTICOS | Seguridad de aparatos electrodomesticos y similares | Norma completa con las mismas excepciones que la norma general aplicable. | IEC 60335-2-97: 2002 + Am1:2004 + Am2: 2008 Parte 2-97: particulares para controles para enrolladores cortinas, toldos y similares | 1
RL-2022-116885359-APN-DNDRYS#MDP | 33701824399 | C1167AFD | ELECTRODOMESTICOS | Seguridad de aparatos electrodomesticos y similares | Norma completa con las mismas excepciones que la norma general aplicable. | IEC 60335-2-101: 2008 Parte 2-101: Requisitos particulares para vaporizadores | 1
RL-2022-116885359-APN-DNDRYS#MDP | 33701824399 | C1167AFD | ELECTRODOMESTICOS | Seguridad de aparatos electrodomesticos y similares | Norma completa con las mismas excepciones que la norma general aplicable. | IEC 60335-2-102: 2004 + Am1:2008 Parte 2-102: Requisitos particulares para equipos de combustion a gas, aceite o combustible solido con conexiones electricas | 1
RL-2022-116885359-APN-DNDRYS#MDP | 33701824399 | C1167AFD | ELECTRODOMESTICOS | Seguridad de aparatos electrodomesticos y similares | Norma completa con las mismas excepciones que la norma general aplicable. | IEC 60335-2-105: 2008 Parte 2-105: Requisitos particulares para duchas cabinas multifuncion | 1
RL-2022-116885359-APN-DNDRYS#MDP | 33701824399 | C1167AFD | ELECTRODOMESTICOS | Seguridad de Aparatos Electrodomesticos y Similares | Norma completa excepto 19.11.4 (CEM) | IEC 60335-1 (2010) | 1
RL-2022-116885359-APN-DNDRYS#MDP | 33701824399 | C1167AFD | LAMPARAS | Lamparas led para servicios generales | Norma completa | IEC 62560 (2011) | 1
RL-2022-116885359-APN-DNDRYS#MDP | 33701824399 | C1167AFD | ELECTRONICOS | Equipos de tecnologia de la informacion | Norma completa | IEC 60950-1 Am1 (2009) | 1
RL-2022-116885359-APN-DNDRYS#MDP | 33701824399 | C1167AFD | LUMINARIAS | Luminarias | Norma completa | IEC 60598-1 (2008) | 1
RL-2022-116885359-APN-DNDRYS#MDP | 33701824399 | C1167AFD | CONTROLADORES DE LAMPARAS | Controladores para lamparas | Norma completa | IEC 61347-1:2007 + Am 1:2010 + m2:2012 | 1
RL-2022-116885359-APN-DNDRYS#MDP | 33701824399 | C1167AFD | CONTROLADORES DE LAMPARAS | Controladores para lamparas | Norma completa | IEC 61347-2-13:2006 | 1
RL-2022-116885359-APN-DNDRYS#MDP | 33701824399 | C1167AFD | AUDIO/VIDEO | Equipos de audio, video y aparatos electronicos similares. Requisitos de Seguridad | Norma completa | IEC 60065 Am2: 2010 | 1
RL-2022-116885359-APN-DNDRYS#MDP | 33701824399 | C1167AFD | TRANSFORMADORES | Seguridad de Transformadores de potencia, fuentes de alimentacion y similares | Norma completa | IEC 61558-1:2005 + Am1:2009 | 1
RL-2022-116885359-APN-DNDRYS#MDP | 33701824399 | C1167AFD | LAMPARAS | Seguridad de lamparas a LED | Norma completa | IEC 62031:2008 | 1
RL-2022-116885359-APN-DNDRYS#MDP | 33701824399 | C1167AFD | ELECTRODOMESTICOS | Seguridad de Aparatos Electrodomesticos y Similares | Norma completa (Excepto Pto. 19.11.4) | IEC 60335-1-amd1 {ed5.0}: 2013 | 1
RL-2022-116885359-APN-DNDRYS#MDP | 33701824399 | C1167AFD | ELECTRONICOS | Equipos de tecnologia de la informacion | Norma Completa | IEC 60950-1- amd2 {ed2.0}: 2013 | 1
RL-2022-116885359-APN-DNDRYS#MDP | 33701824399 | C1167AFD | ELECTRODOMESTICOS | Kitchen machines maquinas de cocina | Norma Completa con las mismas excepciones que la norma general aplicable | IEC 60335-2-14- amd2 {ed5.0}: 2012 | 1
RL-2022-116885359-APN-DNDRYS#MDP | 33701824399 | C1167AFD | ELECTRODOMESTICOS | Shavers, hair clippers and similar appliances Maquinas de afeitar, cortadores de pelo y aparatos analogos | Norma Completa con las mismas excepciones que la norma general aplicable | IEC 60335-2-8 {ed6.0}: 2012 | 1
RL-2022-116885359-APN-DNDRYS#MDP | 33701824399 | C1167AFD | LAMPARAS | Tubos led de doble casquillo | Norma Completa. Excepto: ensayo de enfriamiento hasta -18 °C y Efectos fotobiologicos e IP 5X y 6X Norma Completa. Excepto: Efectos fotobiologicos e IP 5X y 6X | IEC 62776: 2014 | 1
RL-2022-116885359-APN-DNDRYS#MDP | 33701824399 | C1167AFD | AUDIO/VIDEO | Etiquetado de eficiencia energetica en televisores en modo encendido | Norma completa | IRAM 62411: 2012 | 1
RL-2022-116885359-APN-DNDRYS#MDP | 33701824399 | C1167AFD | AUDIO/VIDEO | Medicion y etiquetado del consumo en modo espera para aparatos electrico | Norma completa | IRAM 62301: 2012 | 1
RL-2022-116885359-APN-DNDRYS#MDP | 33701824399 | C1167AFD | LAMPARAS | Lamparas incandescentes y halogenas | Norma completa | IRAM 62404-1: 2014 | 1
RL-2022-116885359-APN-DNDRYS#MDP | 33701824399 | C1167AFD | CONTROLADORES DE LAMPARAS | Eficiencia energetica en balastos para lamparas fluorescentes | Norma completa | IRAM 62407:2013 | 1
RL-2022-116885359-APN-DNDRYS#MDP | 33701824399 | C1167AFD | Bicicletas y afines | Bicicletas Infantiles | Norma Completa | IRAM-NM 301:2004 | 1
RL-2022-116885359-APN-DNDRYS#MDP | 33701824399 | C1167AFD | ELECTRONICOS | Equipos de Tecnologia de audio/video, informacion y comunicacion | Norma Completa Limitar el alcance del ensayo del punto 5.6.6.2 a equipos cuya corriente nominal de proteccion sea de hasta 63 A | IEC 62368:2014 | 1
RL-2022-114701499-APN-DNDRYS#MDP | 30677980032 | B1900TAG | AUTOMOTRIZ | ELEMENTOS DE ENGANCHE | ENSAYO DE RESISTENCIA DEL ANILLO DE ACOMPLAMIENTO | IRAM 10256:2003 con modificacion Nº1:2015 e IRAM 10252:2012 (alcance en proceso de modificacion a la norma IRAM 10252:2020) - PE07 | 1
RL-2022-114701499-APN-DNDRYS#MDP | 30677980032 | B1900TAG | AUTOMOTRIZ | ELEMENTOS DE ENGANCHE | ENSAYO DE RESISTENCIA DE PERNO DE PLATO DE ENGANCHE | IRAM 10251:2019 - PE07 | 1
RL-2022-114701499-APN-DNDRYS#MDP | 30677980032 | B1900TAG | AUTOMOTRIZ | ELEMENTOS DE ENGANCHE | ENSAYO DE RESISTENCIA DEL GANCHO DE ACOPLAMIENTO | IRAM 10261:2015 - PE07 | 1
RL-2022-114701499-APN-DNDRYS#MDP | 30677980032 | B1900TAG | AUTOMOTRIZ | ELEMENTOS DE ENGANCHE | ENSAYO DE RESISTENCIA DE TRABAS GIRATORIAS SIMPLES PARA TRANSPORTE TERRESTRE DE CONTENEDORES | IRAM 10024:2005 con modificacion Nº1:2008 - PE07 | 1
RL-2022-114701499-APN-DNDRYS#MDP | 30677980032 | B1900TAG | AUTOMOTRIZ | ELEMENTOS DE ENGANCHE | ENSAYO DE RESISTENCIA PLATO DE ENGANCHE | IRAM 10262:2004 con modificacion Nº1:2012 - PE07 | 0
RL-2022-114701499-APN-DNDRYS#MDP | 30677980032 | B1900TAG | AUTOMOTRIZ | ELEMENTOS DE ENGANCHE | VEHICULOS COMERCIALES DE CARRETERA. DISPOSITIVOS MECANICOS DE ACOPLAMIENTO. MARCADO | IRAM 10259:2003 (alcance en proceso de modificacion a la norma IRAM 10259:2020) - PE07 | 1
RL-2022-114701499-APN-DNDRYS#MDP | 30677980032 | B1900TAG | AUTOMOTRIZ, AUTOPARTES, INDUSTRIA AERONAUTICA, INDUSTRIA AEROESPACIAL, INDUSTRIA EN GENERAL | ELEMENTOS Y/O COMPONENTES | ENSAYO DE VIBRACION - VIBRACION SENOIDAL A FRECUENCIA FIJA, EN BARRIDO O EN RESONANCIA | PE08 | 1
RL-2022-114701499-APN-DNDRYS#MDP | 30677980032 | B1900TAG | AUTOMOTRIZ, AUTOPARTES, INDUSTRIA AERONAUTICA, INDUSTRIA AEROESPACIAL, INDUSTRIA EN GENERAL | ELEMENTOS Y/O COMPONENTES | ENSAYO DE VIBRACION - VIBRACION ALEATORIA (RANDOM) | PE08 | 1
RL-2022-114701499-APN-DNDRYS#MDP | 30677980032 | B1900TAG | AUTOMOTRIZ, AUTOPARTES, INDUSTRIA AERONAUTICA, INDUSTRIA AEROESPACIAL, INDUSTRIA EN GENERAL | ELEMENTOS Y/O COMPONENTES | ENSAYO DE VIBRACION - ENSAYO DE CHOQUE ELASTICO (SEMISENO, TRAPEZOIDAL, DIENTE DE SIERRA) | PE08 | 1
RL-2022-114701499-APN-DNDRYS#MDP | 30677980032 | B1900TAG | AUTOMOTRIZ, AUTOPARTES, INDUSTRIA AERONAUTICA, INDUSTRIA AEROESPACIAL, INDUSTRIA EN GENERAL | ELEMENTOS Y/O COMPONENTES | ENSAYO DE VIBRACION (Seno / Random / Shock) en simultaneo con TEMPERATURA (ciclado termico -40ºC a 180ºC) | PE08 | 0
RL-2022-114701499-APN-DNDRYS#MDP | 30677980032 | B1900TAG | AUTOMOTRIZ | MODULO DE AIRBAG | ENSAYO DE DISPARO DE AIRBAG | PE09 | 1
RL-2022-114701499-APN-DNDRYS#MDP | 30677980032 | B1900TAG | AUTOMOTRIZ | ANCLAJES DE CINTURONES DE SEGURIDAD EN VEHICULOS DE LAS CATEGORIAS M Y N | ENSAYO DE VERIFICACION DE ANCLAJES DE CINTURONES DE SEGURIDAD | REGLAMENTO 14 REV05 UNECE - PE10 | 1
RL-2022-114701499-APN-DNDRYS#MDP | 30677980032 | B1900TAG | AUTOMOTRIZ | ANCLAJES DE SISTEMAS ISOFIX EN VEHICULOS DE LAS CATEGORIAS M1 Y N1 | ENSAYOS DE VERIFICACION DE ANCLAJES DE SISTEMAS ISOFIX | PE10 | 1
RL-2022-114701499-APN-DNDRYS#MDP | 30677980032 | B1900TAG | AUTOMOTRIZ, AUTOPARTES, INDUSTRIA AERONAUTICA, INDUSTRIA AEROESPACIAL, INDUSTRIA EN GENERAL | ESTRUCTURAS Y COMPONENTES ESTRUCTURALES | ENSAYOS ESTRUCTURALES CON CARGAS ESTATICAS Y/O DINAMICAS HASTA 250 kN POR PUNTO DE APLICACIoN | PE11 IT53 IT54 IT61 | 1
RL-2022-114701499-APN-DNDRYS#MDP | 30677980032 | B1900TAG | AUTOMOTRIZ, AUTOPARTES, INDUSTRIA EN GENERAL | ELEMENTOS y/O COMPONENTES | ENSAYOS TERMICOS (Ensayos a diferentes temperaturas (-40ºC a 180 ºC) y con control de humedad. Ciclado termico) | PE12 (Diferentes normas del sector automotriz) | 0
RL-2022-114701499-APN-DNDRYS#MDP | 30677980032 | B1900TAG | MOTOS | VEHICULOS CATEGORIA L | ENSAYO DE SISTEMA DE FRENOS | REGLAMENTO 78 REV02 UNECE - PE13 | 1
RL-2022-114701499-APN-DNDRYS#MDP | 30677980032 | B1900TAG | AUTOMOTRIZ | VEHICULOS CATEGORIA O | ENSAYO DE SISTEMA DE FRENOS | REGLAMENTO 13 REV08 UNECE - PE13 | 1
RL-2022-114701499-APN-DNDRYS#MDP | 30677980032 | B1900TAG | AUTOMOTRIZ | VEHICULOS CATEGORIA M1 Y N1 | ENSAYO DE SISTEMA DE FRENOS | REGLAMENTO 13H REV03 UNECE - PE13 | 0
RL-2022-114701499-APN-DNDRYS#MDP | 30677980032 | B1900TAG | AUTOMOTRIZ | VEHICULOS CATEGORIA L | VEHiCULOS DE PROPULSOR ELeCTRICO (Requisitos relativos a la seguridad electrica) | Diferente normativa automotriz | 0
RL-2022-114701499-APN-DNDRYS#MDP | 30677980032 | B1900TAG | AUTOMOTRIZ | VEHICULOS CAT M1, N1 | VERIFICACIoN DE INSTALACIoN DE SISTEMAS DE CINTURONES DE SEGURIDAD Y SISTEMAS DE RETENCIoN INFANTIL | UNECE R16:2014 item 8 y Apendice 1 y 2 del Anexo 17 - PE80 | 0
RL-2022-114701499-APN-DNDRYS#MDP | 30677980032 | B1900TAG | AUTOMOTRIZ | PARAGOLPES para categorias N2, N3, O3 y O4 | RESISTENCIA DE DISPOSITIVOS TRASEROS DE PROTECCIoN | IRAM/AITA 10260, excl. 4.2.3 UNECE R58 Revision 3 Parte III, excl, 25.1, 25.4, 25.6, 25.7 de paragolpes de mas de una parte y verificaciones de campo - PE15 | 0
RL-2022-114701499-APN-DNDRYS#MDP | 30677980032 | B1900TAG | AUTOMOTRIZ | VEHICULOS CAT M1, N1 | CERRADURAS Y BISAGRAS DE PUERTAS LATERALES | UNECE R11:2013, Rev 2 Items 5, 6 y 7. Anexo 3, 4 y 5. Se excluye Items 6.2, 6.3 y 7.2 - PE16 | 0
RL-2022-114701499-APN-DNDRYS#MDP | 30677980032 | B1900TAG | AUTOMOTRIZ | GUARDACICLISTAS | DISPOSITIVOS LATERALES DE PROTECCIoN (GUARDACICLISTA) | IRAM/AITA 10276 - PE17 | 0
RL-2022-114701499-APN-DNDRYS#MDP | 30677980032 | B1900TAG | AUTOMOTRIZ | VEHICULOS CAT M1, N1, M2, M3 | ASIENTOS, SUS ANCLAJES Y APOYACABEZAS | UNECE R17:2014 Rev 5 Item 5 y 6 Anexo 4, 5, 6, 7, 8 y 9 - PE18 | 0
RL-2022-114701499-APN-DNDRYS#MDP | 30677980032 | B1900TAG | MOTOS | VEHICULOS CATEGORIA L | DISPOSITIVO DE PROTECCIoN CONTRA EL USO NO AUTORIZADO (REQUISITOS APLICABLES A LOS DISPOSITIVOS DE PROTECCIoN CONTRA LA UTILIZACIoN NO AUTORIZADA) | UE Nº44 / 2014 Anexo VI R18 y R62 UNECE (Se excluye item 6.4 del Reglamento 62) - PE20 | 0
RL-2022-114701499-APN-DNDRYS#MDP | 30677980032 | B1900TAG | MOTOS | VEHICULOS CATEGORIA L | SALIENTES EXTERIORES (REQUISITOS APLICABLES A LOS SALIENTES EXTERIORES) | UE Nº44 / 2014 Anexo VIII - PE21 | 0
RL-2022-114701499-APN-DNDRYS#MDP | 30677980032 | B1900TAG | MOTOS | VEHICULOS CATEGORIA L | DEPoSITO DE COMBUSTIBLE (REQUISITOS APLICABLES AL ALMACENAMIENTO DE COMBUSTIBLE) | UE Nº44 / 2014 Anexo IX Se excluye item 3.3 (Tanques de combustible no metalicos) - PE22 | 0
RL-2022-114701499-APN-DNDRYS#MDP | 30677980032 | B1900TAG | MOTOS | VEHICULOS CATEGORIA L | DISPOSITIVO DE RETENCIoN (REQUISITOS APLICABLES A LOS ASIDEROS Y REPOSAPIeS) | UE Nº44 / 2014 Anexo XIII - PE23 | 0
RL-2022-114701499-APN-DNDRYS#MDP | 30677980032 | B1900TAG | MOTOS | VEHICULOS CATEGORIA L | CABALLETES (REQUISITOS APLICABLES A LOS CABALLETES) | UE Nº44 / 2014 Anexo XVI - PE24 | 0
RL-2022-114701499-APN-DNDRYS#MDP | 30677980032 | B1900TAG | AUTOMOTRIZ | APOYACABEZAS | ENSAYO APOYACABEZAS | UNECE R25: Rev01 items 6 y 7 - PE25 | 0
RL-2022-114701499-APN-DNDRYS#MDP | 30677980032 | B1900TAG | AUTOPARTES | AMORTIGUADORES | AMORTIGUADORES HIDRaULICOS TELESCoPICOS CONVENCIONALES | IRAM/AITA 4-D2:2017 - PE27 | 0
RL-2022-114701499-APN-DNDRYS#MDP | 30677980032 | B1900TAG | AUTOMOTRIZ | VEHICULOS CATEGORIA M1 y N1 | SISTEMAS DE RETENCIoN INFANTIL | IRAM-AITA 3680-2 - PE28 | 0
RL-2022-114701499-APN-DNDRYS#MDP | 30677980032 | B1900TAG | AUTOMOTRIZ | VEHICULOS CATEGORIA M, N Y O | ILUMINACIoN Y SEÑALIZACIoN EN CATEGORiA M, N, Y O | UNECE R48 - PE29 | 0
RL-2022-114701499-APN-DNDRYS#MDP | 30677980032 | B1900TAG | MOTOS | VEHICULOS CATEGORIA L | IDENTIFICACION DE COMANDOS, LUCES TESTIGO E INDICADORES | Directiva 2009/80/CE - Anexo I - PE35 | 0
RL-2022-114701499-APN-DNDRYS#MDP | 30677980032 | B1900TAG | MOTOS | VEHICULOS CATEGORIA L1 y L3 | IDENTIFICACION DE COMANDOS, LUCES TESTIGO E INDICADORES | UNECE R60: 2013 – Item 5 - Cuadro 1 - PE35 | 0
RL-2022-114701499-APN-DNDRYS#MDP | 30677980032 | B1900TAG | AUTOMOTRIZ | VEHICULOS CATEGORIA O2, O3, O4 | SISTEMA DE ILUMINACION y SEÑALIZACIoN Verificacion de Requisitos de Localizacion, Aplicacion/ Instalacion y Visibilidad. | Ley 24449 – Decreto 779/95 Art. 30 inc. j) Arts. 31 y 32, Anexo I Secciones B y C Resolucion Nº 492/04 Secretaria de Transporte - PE44 | 0
RL-2022-114701499-APN-DNDRYS#MDP | 30677980032 | B1900TAG | MOTOS | VEHICULOS CATEGORIA L | SISTEMA DE ILUMINACION y SEÑALIZACIoN Verificacion de Requisitos de Localizacion, Aplicacion/ Instalacion y Visibilidad. | CE DIRECTIVA 93/92/CE (Anexos I, II, III, IV, V y VI, excepto: items B3 y B5.4 del Anexo I, item 6.1.11 del Anexo IV, item 6.1.11 del Anexo V e item 6.1.11 del Anexo VI ) - PE66 | 0
RL-2022-114701499-APN-DNDRYS#MDP | 30677980032 | B1900TAG | MOTOS | VEHICULOS CATEGORIA L1 | SISTEMA DE ILUMINACION y SEÑALIZACIoN Verificacion de Requisitos de Localizacion, Aplicacion/ Instalacion y Visibilidad. | UNECE R74:2009 – Items 5 y 6 - PE66 | 0
RL-2022-114701499-APN-DNDRYS#MDP | 30677980032 | B1900TAG | MOTOS | VEHICULOS CATEGORIA L2(a), L3, L4, L5(a), L6(a) y L7(a) | SISTEMA DE ILUMINACION y SEÑALIZACIoN Verificacion de Requisitos de Localizacion, Aplicacion/ Instalacion y Visibilidad. | UNECE R53:2013 – Items 5 y 6 - PE66 | 0
RL-2022-114701499-APN-DNDRYS#MDP | 30677980032 | B1900TAG | MOTOS | VEHICULOS CATEGORIA L | ESPEJOS RETROVISORES Verificacion de requisitos de instalacion | UNECE R81:1989 - Item 16 - PE67 | 0
RL-2022-114701499-APN-DNDRYS#MDP | 30677980032 | B1900TAG | MOTOS | VEHICULOS CATEGORIA L | Numero – Emplazamiento - Ajuste | Directiva CE 97/24 – Capitulo 4 – Anexo III - PE67 | 0
RL-2022-114701499-APN-DNDRYS#MDP | 30677980032 | B1900TAG | MOTOS | VEHICULOS CATEGORIA L | ESPEJOS RETROVISORES | Directiva 93/30/CEE - Anexo II - PE79 | 0
RL-2022-114701499-APN-DNDRYS#MDP | 30677980032 | B1900TAG | MOTOS | VEHICULOS CATEGORIA L3, L4 y L5 | Verificacion de requisitos de instalacion | UNECE R28:1972 – Item 14 - PE79 | 0
RL-2022-114701499-APN-DNDRYS#MDP | 30677980032 | B1900TAG | AUTOMOTRIZ, AUTOPARTES, INDUSTRIA EN GENERAL | ELEMENTOS y/O COMPONENTES | ENSAYO DE TRACCION / FLEXION / COMPRESION | Segun norma | 0
RL-2022-114701499-APN-DNDRYS#MDP | 30677980032 | B1900TAG | INFRAESTRUCTURA FERROVIARIA | DURMIENTES DE HORMIGON | ENSAYO DEL MOMENTO FLEXOR NEGATIVO DE CARGA VERTICAL APLICADA EN LA SECCIoN DE APOYO DEL RIEL | IRAM 1609-1 2019 | 0
RL-2022-114701499-APN-DNDRYS#MDP | 30677980032 | B1900TAG | INFRAESTRUCTURA FERROVIARIA | DURMIENTES DE HORMIGON | ENSAYO DEL MOMENTO FLEXOR POSITIVO DE CARGA VERTICAL APLICADA EN LA SECCIoN DE APOYO DEL RIEL | IRAM 1609-1 2019 | 0
RL-2022-114701499-APN-DNDRYS#MDP | 30677980032 | B1900TAG | INFRAESTRUCTURA FERROVIARIA | DURMIENTES DE HORMIGON | ENSAYO DEL MOMENTO FLEXOR NEGATIVO DE CARGA VERTICAL APLICADA EN LA SECCIoN DE CENTRO DEL DURMIENTE | IRAM 1609-1 2019 | 0
RL-2022-114701499-APN-DNDRYS#MDP | 30677980032 | B1900TAG | INFRAESTRUCTURA FERROVIARIA | DURMIENTES DE HORMIGON | ENSAYO DEL MOMENTO FLEXOR POSITIVO DE CARGA VERTICAL APLICADA EN LA SECCIoN DE CENTRO DEL DURMIENTE | IRAM 1609-1 2019 | 0
RL-2022-114701499-APN-DNDRYS#MDP | 30677980032 | B1900TAG | INFRAESTRUCTURA FERROVIARIA | DURMIENTES DE HORMIGON | ENSAYO DE CARGAS REPETIDAS EN EL APOYO DEL RIEL (ENSAYO DINaMICO) | IRAM 1609-1 2019 | 0
RL-2022-114701499-APN-DNDRYS#MDP | 30677980032 | B1900TAG | INFRAESTRUCTURA FERROVIARIA | DURMIENTES DE HORMIGON | ENSAYO DE ADHERENCIA Y CARGA FINAL DE LOS ELEMENTOS DE PRETENSADO | IRAM 1609-1 2019 | 0
RL-2022-114701499-APN-DNDRYS#MDP | 30677980032 | B1900TAG | INFRAESTRUCTURA FERROVIARIA | DURMIENTES DE HORMIGON | ENSAYO DE ARRANCAMIENTO Y TORQUE DE INSERTO | IRAM 1609-1 2019 | 0
RL-2022-114701499-APN-DNDRYS#MDP | 30677980032 | B1900TAG | INFRAESTRUCTURA FERROVIARIA | DURMIENTES DE HORMIGON | ENSAYO ESTaTICO (MOMENTO FLECTOR POSITIVO Y NEGATIVO) | EN 13230-4 | 0
RL-2022-114701499-APN-DNDRYS#MDP | 30677980032 | B1900TAG | INFRAESTRUCTURA FERROVIARIA | DURMIENTES DE HORMIGON | ENSAYO DE FATIGA | EN 13230-4 | 0
RL-2022-114701499-APN-DNDRYS#MDP | 30677980032 | B1900TAG | INFRAESTRUCTURA FERROVIARIA | DURMIENTES DE HORMIGON | ENSAIO DE MOMENTO NEGATIVO NO APOIO TRILHO | ABNT NBR 11709 | 0
RL-2022-114701499-APN-DNDRYS#MDP | 30677980032 | B1900TAG | INFRAESTRUCTURA FERROVIARIA | DURMIENTES DE HORMIGON | ENSAIO DE MOMENTO POSITIVO NO APOIO TRILHO | ABNT NBR 11709 | 0
RL-2022-114701499-APN-DNDRYS#MDP | 30677980032 | B1900TAG | INFRAESTRUCTURA FERROVIARIA | DURMIENTES DE HORMIGON | ENSAIO DE CARGA REPETIDA NO APOIO DO TRILHO | ABNT NBR 11709 | 0
RL-2022-114701499-APN-DNDRYS#MDP | 30677980032 | B1900TAG | INFRAESTRUCTURA FERROVIARIA | DURMIENTES DE HORMIGON | ENSAIO DE MOMENTO NEGATIVO NO CENTRO DO DORMENTE MONOBLOCO | ABNT NBR 11709 | 0
RL-2022-114701499-APN-DNDRYS#MDP | 30677980032 | B1900TAG | INFRAESTRUCTURA FERROVIARIA | DURMIENTES DE HORMIGON | ENSAIO DE MOMENTO POSITIVO NO CENTRO DO DORMENTE MONOBLOCO | ABNT NBR 11709 | 0
RL-2022-114701499-APN-DNDRYS#MDP | 30677980032 | B1900TAG | INFRAESTRUCTURA FERROVIARIA | DURMIENTES DE HORMIGON | ENSAIO DE ADHERENCIA | ABNT NBR 11709 | 0
RL-2022-114701499-APN-DNDRYS#MDP | 30677980032 | B1900TAG | INFRAESTRUCTURA FERROVIARIA | DURMIENTES DE HORMIGON | ENSAYO DEL ASIENTO DEL RIEL SOMETIDO A CARGA VERTICAL (MOMENTO FLECTOR POSITIVO Y NEGATIVO) | ALAF 5-022 | 0
RL-2022-114701499-APN-DNDRYS#MDP | 30677980032 | B1900TAG | INFRAESTRUCTURA FERROVIARIA | DURMIENTES DE HORMIGON | ENSAYO DE CARGAS REPETIDAS EN EL ASIENTO DEL RIEL (ENSAYO DINaMICO) | ALAF 5-022 | 0
RL-2022-114701499-APN-DNDRYS#MDP | 30677980032 | B1900TAG | INFRAESTRUCTURA FERROVIARIA | DURMIENTES DE HORMIGON | ENSAYO DE MOMENTO POSITIVO EN EL CENTRO DEL DURMIENTE | ALAF 5-022 | 0
RL-2022-114701499-APN-DNDRYS#MDP | 30677980032 | B1900TAG | INFRAESTRUCTURA FERROVIARIA | DURMIENTES DE HORMIGON | ENSAYO DE ADHERENCIA Y CARGA FINAL DE LOS ELEMENTOS DE PRETENSADO | ALAF 5-022 | 0
RL-2022-114701499-APN-DNDRYS#MDP | 30677980032 | B1900TAG | INFRAESTRUCTURA FERROVIARIA | DURMIENTES DE HORMIGON | ENSAYO DE ARRANQUE DE LOS INSERTOS | ALAF 5-022 | 0
RL-2022-114701499-APN-DNDRYS#MDP | 30677980032 | B1900TAG | INFRAESTRUCTURA FERROVIARIA | DURMIENTES DE HORMIGON | RESISTENCIA AL DESLIZAMIENTO LONGITUDINAL | ALAF 5-031 (sistemas de sujecion) | 0
RL-2022-114701499-APN-DNDRYS#MDP | 30677980032 | B1900TAG | INFRAESTRUCTURA FERROVIARIA | DURMIENTES DE HORMIGON | RESISTENCIA A LA TORSIoN | ALAF 5-031 (sistemas de sujecion) | 0
RL-2022-114701499-APN-DNDRYS#MDP | 30677980032 | B1900TAG | INDUSTRIA AERONAUTICA | AERONAVES | DETERMINACIoN DEL PESO Y CENTRO DE GRAVEDAD DE LA AERONAVE | Segun manual aeronave | 0
RL-2022-114701499-APN-DNDRYS#MDP | 30677980032 | B1900TAG | EQUIPAMIENTO MEDICO | IMPLANTES DENTALES | ENSAYO DE FATIGA DINaMICA PARA IMPLANTES DENTALES ENDOoSEOS | ISO 14801 | 0
RL-2022-114701499-APN-DNDRYS#MDP | 30677980032 | B1900TAG | EQUIPAMIENTO MEDICO | MICRO IMPLANTES DENTALES | ENSAYOS ESTaTICOS SOBRE MICRO IMPLANTES | Segun normativa del solicitante | 0
RL-2022-114701499-APN-DNDRYS#MDP | 30677980032 | B1900TAG | EQUIPAMIENTO MEDICO | IMPLANTE DE CADERA | ENSAYOS DE FATIGA SOBRE IMPLANTE DE CADERA | IRAM 9422-4 | 0
RL-2022-114701499-APN-DNDRYS#MDP | 30677980032 | B1900TAG | EQUIPAMIENTO MEDICO | TORNILLOS MEDICOS OSEOS | ENSAYO DE TORSIoN PARA LA EVALUACIoN DE TORNILLOS MeDICOS oSEOS | ASTMF543 Anexo A1. TEST METHOD FOR DETERMINING THE TORSIONAL PROPERTIES OF METALLIC BONE SCREWS | 0
RL-2022-114701499-APN-DNDRYS#MDP | 30677980032 | B1900TAG | EQUIPAMIENTO MEDICO | PLACA OSTEOSINTESIS | ENSAYOS ESTaTICOS SOBRE PLACA DE OSTEOSiNTESIS | ASTM F382 Standard Specification and Test Method for Metallic Bone Plates, (A1 STANDARD TEST METHOD FOR SINGLE CYCLE BEND TESTING OF METALLIC BONE PLATES) | 0
RL-2022-114701499-APN-DNDRYS#MDP | 30677980032 | B1900TAG | EQUIPAMIENTO MEDICO | PLACA OSTEOSINTESIS | ENSAYOS DINaMICOS SOBRE PLACA DE OSTEOSiNTESIS | ASTM F382 Standard Specification and Test Method for Metallic Bone Plates, (A2. STANDARD TEST METHOD FOR DETERMINING THE BENDING FATIGUE PROPERTIES OF METALLIC BONE) | 0
RL-2022-114701499-APN-DNDRYS#MDP | 30677980032 | B1900TAG | EQUIPAMIENTO MEDICO | TORNILLOS MEDICOS OSEOS | ENSAYOS ESTaTICOS Y DINaMICOS DE BARRAS Y TORNILLOS | ASTM F1717 (Standard Test Methods for Spinal Implant Constructs in a Vertebrectomy Model) | 0
RL-2022-114701499-APN-DNDRYS#MDP | 30677980032 | B1900TAG | EQUIPAMIENTO MEDICO | IMPLANTE INTERSOMATICO | ENSAYO PARA LA DETERMINACIoN DE LAS CARACTERiSTICAS MECaNICAS DE IMPLANTE INTERSOMaTICO | ASTM F2077-03 (Test Methods for Intervertebral Body Fusion Devices - compression testing) | 0
RL-2022-114701499-APN-DNDRYS#MDP | 30677980032 | B1900TAG | EQUIPAMIENTO MEDICO | IMPLANTES QUIRURGICOS | ENSAYO DE DETERMINACIoN DE LAS PROPIEDADES DE FATIGA DE LOS PLATILLOS TIBIALES DE LAS PRoTESIS TOTALES PARA LA ARTICULACIoN DE LA RODILLA | Norma iram 9421-3 2021 Implantes quirurgicos. Componentes para protesis parciales y totales para la articulacion de la rodilla. Parte 3 - Determinacion de las propiedades de fatiga de los platillos tibiales de las protesis totales. | 0
RL-2022-114701499-APN-DNDRYS#MDP | 30677980032 | B1900TAG | EQUIPAMIENTO MEDICO | IMPLANTES QUIRURGICOS | ENSAYOS PARA LA DETERMINACIoN DE PROPIEDADES MECaNICAS (ESTATICAS Y DE FATIGA) | Segun normativa del solicitante | 0
RL-2022-115559446-APN-DNDRYS#MDP | 30716537230 | N3300NAT | Agro en general, Alimentos y bebidas, Carne y ganaderia | Cereales, soja, harina de soja y alimentos balanceados maiz, harina de maiz, polenta, harina de trigo, cebada, sorgo, Productos para la alimentacion animal | Deteccion y cuantificacion de Aflatoxinas totales por ELISA | PT-FQ-0003 | 1
RL-2022-115559446-APN-DNDRYS#MDP | 30716537230 | N3300NAT | Agro en general, Alimentos y bebidas, Carne y ganaderia | Cereales, soja, harina de soja y alimentos balanceados maiz, harina de maiz, polenta, harina de trigo, cebada, sorgo | Deteccion y cuantificacion de Ocratoxina A por ELISA | PT-FQ-0005 | 0
RL-2022-115559446-APN-DNDRYS#MDP | 30716537230 | N3300NAT | Agro en general, Alimentos y bebidas, Carne y ganaderia | Cereales, soja, harina de soja y alimentos balanceados maiz, harina de maiz, polenta, harina de trigo, cebada, sorgo | Deteccion y cuantificacion de Fumonisinas totales por ELISA (B1, B2, B3) | PT-FQ-0008 | 0
RL-2022-115559446-APN-DNDRYS#MDP | 30716537230 | N3300NAT | Agro en general, Alimentos y bebidas, Carne y ganaderia | Cereales, soja, harina de soja y alimentos balanceados maiz, harina de maiz, polenta, harina de trigo, cebada, sorgo, Productos para la alimentacion animal | Deteccion y cuantificacion de Deoxinivalenol por ELISA | AOAC PTM 110701 | 1
RL-2022-115559446-APN-DNDRYS#MDP | 30716537230 | N3300NAT | Agro en general, Alimentos y bebidas, Carne y ganaderia | Cereales, soja, harina de soja y alimentos balanceados maiz, harina de maiz, polenta, harina de trigo, cebada, sorgo | Deteccion y cuantificacion de Zearalenona por ELISA | PT-FQ-0007 | 0
RL-2022-115559446-APN-DNDRYS#MDP | 30716537230 | N3300NAT | Agro en general, Alimentos y bebidas, Carne y ganaderia | Cereales, soja, harina de soja y alimentos balanceados maiz, harina de maiz, polenta, harina de trigo, cebada, sorgo | Deteccion y cuantificacion de Toxina T2 por ELISA | PT-FQ-0006 | 0
RL-2022-115559446-APN-DNDRYS#MDP | 30716537230 | N3300NAT | Aliimentos y bebidas, Farmaceutica, | Excipientes farmaceuticos. Medicamentos. Especialidades medicinales. Productos para la higiene personal y cosmeticos. Productos carnicos, productos vegetales procesados, salsas, aderezos, condimentos y especias. Premezclas, panificados, y productos de confiteria. Productos lacteos. Chocolate. Harina de arroz, y productos procesados y sin procesar a base de arroz, yerba mate y excipientes farmaceuticos a base de almidon | Deteccion y cuantificacion de Gluten (Ac. G12) | AOAC 21st edition Official Method 2014.03 | 1
RL-2022-115559446-APN-DNDRYS#MDP | 30716537230 | N3300NAT | Alimentos y bebidas, carne y ganaderia en general | Productos carnicos, productos vegetales procesados, salsas, aderezos, condimentos y especias. Premezclas, panificados, y productos de confiteria. | Deteccion y cuantificacion de proteina lactea (Alergeno) | PT-FQ-0001 | 1
RL-2022-115559446-APN-DNDRYS#MDP | 30716537230 | N3300NAT | Alimentos y bebidas, carne y ganaderia en general | Productos carnicos, productos vegetales procesados, salsas, aderezos, condimentos y especias. Premezclas, panificados, y productos de confiteria. Productos lacteos. | Deteccion y cuantificacion de Soja (Alergeno) | PT-FQ-0004 | 0
RL-2022-115559446-APN-DNDRYS#MDP | 30716537230 | N3300NAT | Alimentos y bebidas, carne y ganaderia en general | Productos carnicos, productos vegetales procesados, salsas, aderezos, condimentos y especias. Premezclas, panificados, y productos de confiteria. Productos lacteos. | Deteccion y cuantificacion de Mani (Alergeno) |  | 0
RL-2022-115559446-APN-DNDRYS#MDP | 30716537230 | N3300NAT | Alimentos y bebidas, carne y ganaderia en general | Productos carnicos, productos vegetales procesados, salsas, aderezos, condimentos y especias. | Deteccion y cuantificacion de Almendras (Alergeno) |  | 0
RL-2022-115559446-APN-DNDRYS#MDP | 30716537230 | N3300NAT | Alimentos y bebidas, carne y ganaderia en general | Premezclas, panificados, y productos de confiteria. Productos lacteos. | Deteccion y cuantificacion de β-lactoglobulina (Alergeno) | PT-FQ-0011 | 1
RL-2022-115559446-APN-DNDRYS#MDP | 30716537230 | N3300NAT | Alimentos y bebidas, carne y ganaderia en general | Productos carnicos, productos vegetales procesados, salsas, aderezos, condimentos y especias. Premezclas, panificados, y productos de confiteria. Productos lacteos. | Deteccion y cuantificacion de Huevo (Alergeno) | PT-FQ-0012 | 0
RL-2022-115559446-APN-DNDRYS#MDP | 30716537230 | N3300NAT | Alimentos y bebidas, carne y ganaderia en general | Productos carnicos, productos vegetales procesados, salsas, aderezos, condimentos y especias. | Deteccion y cuantificacion de Avellanas (Alergeno) | PT-FQ-0024 | 0
RL-2022-115559446-APN-DNDRYS#MDP | 30716537230 | N3300NAT | Aliimentos y bebidas, Farmaceutica, | Excipientes farmaceuticos. Medicamentos. Especialidades medicinales. Productos para la higiene personal y cosmeticos. Productos carnicos, productos vegetales procesados, salsas, aderezos, condimentos y especias. Premezclas, panificados, y productos de confiteria. Productos lacteos. Chocolate. Harina de arroz, y productos procesados y sin procesar a base de arroz, yerba mate y excipientes farmaceuticos a base de almidon | Deteccion de Gluten con Ac. G12 | AOAC PTM 061403 - LFD | 0
RL-2022-115559446-APN-DNDRYS#MDP | 30716537230 | N3300NAT | Alimentos y bebidas, carne y ganaderia en general | Productos carnicos, productos vegetales procesados, salsas, aderezos, condimentos y especias. Premezclas, panificados, y productos de confiteria. Productos lacteos. | Deteccion y cuantificacion de pescado (Alergeno) | PT-FQ-0052 | 0
RL-2022-115559446-APN-DNDRYS#MDP | 30716537230 | N3300NAT | Alimentos y bebidas, Agro en general | Aguas subterraneas y superficiales, agua potable, aguas industriales. | Cadmio | fotometrico 5 - 500 μg/l Cd | 0
RL-2022-115559446-APN-DNDRYS#MDP | 30716537230 | N3300NAT | Alimentos y bebidas, Agro en general | Aguas residuales, suelos y fertilizantes. | Amonio | Reflectometrico | 0
RL-2022-115559446-APN-DNDRYS#MDP | 30716537230 | N3300NAT | Alimentos y bebidas, Agro en general | Aguas subterraneas y superficiale, agua potable y aguas minerales, agua de calderas. Alimentos tras preparacion apropiada de la muestra. | Calcio | Reflectometrico | 0
RL-2022-115559446-APN-DNDRYS#MDP | 30716537230 | N3300NAT | Alimentos y bebidas, Agro en general | Aguas subterraneas y superficiales, agua de mar, aguas potables y minerales, agua de calderas. Suelos tras preparacion apropiada de la muestra | Calcio | fotometrico | 0
RL-2022-115559446-APN-DNDRYS#MDP | 30716537230 | N3300NAT | Alimentos y bebidas, Agro en general | Aguas subterraneas y superficiales, agua de mar, agua potable, aguas residuales y de infiltracion. Alimentos tras preparacion apropiada de la muestra. | Cobre | fotometrico | 0
RL-2022-115559446-APN-DNDRYS#MDP | 30716537230 | N3300NAT | Alimentos y bebidas, Agro en general | Aguas subterraneas y superficiales, agua potable, aguas industriales. Aguas residuales y de infiltracion. | Cromato/ Cromo | APHA 3500-Cr D - fotometrico | 0
RL-2022-115559446-APN-DNDRYS#MDP | 30716537230 | N3300NAT | Alimentos y bebidas, Agro en general | Aguas subterraneas y superficiales, agua potable, aguas residuales y de infiltracion. Alimentos tras preparacion apropiada de la muestra | Cinc | fotometrico | 0
RL-2022-115559446-APN-DNDRYS#MDP | 30716537230 | N3300NAT | Alimentos y bebidas, Agro en general | Aguas residuales comunales e industriales. | DBO | fotometrico | 0
RL-2022-115559446-APN-DNDRYS#MDP | 30716537230 | N3300NAT | Alimentos y bebidas, Agro en general | Aguas subterraneas y superficiales, aguas potables y minerales, aguas industriales, aguas residuales y de infiltracion, lodos de clarificacion, suelos tras preparacion apropiada de la muestra | Plomo | fotometrico | 0
RL-2022-115559446-APN-DNDRYS#MDP | 30716537230 | N3300NAT | Alimentos y bebidas, Agro en general | Aguas subterraneas y superficiales, agua potable, aguas industriales. Aguas residuales y de infiltracion. | Niquel | fotometrico | 0
RL-2022-115559446-APN-DNDRYS#MDP | 30716537230 | N3300NAT | Alimentos y bebidas, Agro en general | Aguas subterraneas y superficiales, agua potable, aguas industriales. Aguas residuales y de infiltracion. | Color verdadero y aparente | APHA 2120.C - fotometrico | 0
RL-2022-115559446-APN-DNDRYS#MDP | 30716537230 | N3300NAT | Alimentos y bebidas, Agro en general | Aguas subterraneas y superficiales, agua potable, aguas industriales. Aguas residuales y de infiltracion. | Turbidez | SM 2130 B - turbidimetro/nefelometrico | 0
RL-2022-115559446-APN-DNDRYS#MDP | 30716537230 | N3300NAT | Alimentos y bebidas, Agro en general | Aguas subterraneas y superficiales, agua de mar, aguas residuales. Alimentos y suelos tras preparacion apropiada de la muestra. | Nitritos | APHA 4500-NO2- Fotometrico | 0
RL-2022-115559446-APN-DNDRYS#MDP | 30716537230 | N3300NAT | Alimentos y bebidas, Agro en general | Aguas industriales, aguas residuales, aguas de acuario. Alimentos tras preparacion apropiada de la muestra. Lubricantes refrigeradores. | Nitritos | Reflectometrico | 0
RL-2022-115559446-APN-DNDRYS#MDP | 30716537230 | N3300NAT | Alimentos y bebidas, Agro en general | agua | Nitratos | fotometrico | 0
RL-2022-115559446-APN-DNDRYS#MDP | 30716537230 | N3300NAT | Alimentos y bebidas, Agro en general | agua | Nitratos | Reflectometrico | 0
RL-2022-115559446-APN-DNDRYS#MDP | 30716537230 | N3300NAT | Alimentos y bebidas, Agro en general | agua | Sulfatos | APHA 4500-SO4 2- E - fotometrico | 0
RL-2022-115559446-APN-DNDRYS#MDP | 30716537230 | N3300NAT | Alimentos y bebidas, Agro en general | agua | Fosfatos | APHA 4500-P E - fotometrico | 0
RL-2022-115559446-APN-DNDRYS#MDP | 30716537230 | N3300NAT | Alimentos y bebidas, Agro en general | agua | Dureza total | Reflectometrico | 0
RL-2022-115559446-APN-DNDRYS#MDP | 30716537230 | N3300NAT | Alimentos y bebidas, Agro en general | Agua, alimentos | Hierro | Reflectometrico | 0
RL-2022-115559446-APN-DNDRYS#MDP | 30716537230 | N3300NAT | Alimentos y bebidas, Agro en general | Miel | Hidroximetilfurfural | Reflectometrico | 0
RL-2022-115559446-APN-DNDRYS#MDP | 30716537230 | N3300NAT | Alimentos y bebidas, Agro en general | agua | Cloro libre | Colorimetrico | 0
RL-2022-115559446-APN-DNDRYS#MDP | 30716537230 | N3300NAT | Alimentos y bebidas, Agro en general | agua | Conductividad | Potenciometrico | 0
RL-2022-115559446-APN-DNDRYS#MDP | 30716537230 | N3300NAT | Alimentos y bebidas, Agro en general | agua | pH | Potenciometrico | 0
RL-2022-115559446-APN-DNDRYS#MDP | 30716537230 | N3300NAT | Alimentos y bebidas, Agro en general | Liquidos, solidos y semisolidos | Sustancias Solidas en suspension | fotometrico | 0
RL-2022-115559446-APN-DNDRYS#MDP | 30716537230 | N3300NAT | Alimentos y bebidas, Agro en general | agua | Arsenico - Colorimetrico | Colorimetrico | 0
RL-2022-115559446-APN-DNDRYS#MDP | 30716537230 | N3300NAT | Alimentos y bebidas, Agro en general | agua | Manganeso - Colorimetrico | Colorimetrico | 0
RL-2022-115559446-APN-DNDRYS#MDP | 30716537230 | N3300NAT | Alimentos y bebidas, Agro en general | agua | Cloruros | APHA 4500 -Cl- E Fotometrico | 0
RL-2022-115559446-APN-DNDRYS#MDP | 30716537230 | N3300NAT | Alimentos y bebidas, Agro en general | agua | Fosfatos | Reflectometrico | 0
RL-2022-115559446-APN-DNDRYS#MDP | 30716537230 | N3300NAT | Alimentos y bebidas, Agro en general | agua | Molibdeno | Colorimetrico | 0
RL-2022-115559446-APN-DNDRYS#MDP | 30716537230 | N3300NAT | Alimentos y bebidas, Agro en general | agua | Oxigeno disuelto | fotometrico | 0
RL-2022-115559446-APN-DNDRYS#MDP | 30716537230 | N3300NAT | Alimentos y bebidas, Agro en general | agua | Alcalinidad | Titulacion | 0
RL-2022-115559446-APN-DNDRYS#MDP | 30716537230 | N3300NAT | Alimentos y bebidas, Agro en general | agua | Olor | Sensorial | 0
RL-2022-115559446-APN-DNDRYS#MDP | 30716537230 | N3300NAT | Alimentos y bebidas, Agro en general | Yerba mate | Preparacion de una muestra molida y determinacion de su contenido de materia seca | IRAM 20502:2019 | 0
RL-2022-115559446-APN-DNDRYS#MDP | 30716537230 | N3300NAT | Alimentos y bebidas, Agro en general | Yerba mate | Determinacion de la perdida de masa a 103ºC | IRAM 20503:2019 | 0
RL-2022-115559446-APN-DNDRYS#MDP | 30716537230 | N3300NAT | Alimentos y bebidas, Agro en general | Yerba mate | Determinacion del contenido de palo | IRAM 20514:2019 Incisos 7.3.1, 7.3.2 y 7.3.3 | 0
RL-2022-115559446-APN-DNDRYS#MDP | 30716537230 | N3300NAT | Alimentos y bebidas, Agro en general | Yerba mate | Definicion y caracteristicas basicas | IRAM 20516:2010 Incisos 4.2.1 Puntos negros, 4.2.2 Tamizado y 4.2.3 Sustancias vegetales extrañas | 0
RL-2022-115559446-APN-DNDRYS#MDP | 30716537230 | N3300NAT | Agro en general, Alimentos y bebidas, Carne y ganaderia, Salud | Carne y productos carnicos, Carne y productos aviares, frutas y vegetales, yerba mate, te, productos lacteos, productos a base de huevo, miscelaneos, productos de la pesca, productos para alimentacion animal, especias, muestras ambientales del area de produccion y manipulacion de alimentos, muestras de la produccion primaria. | Recuento Coliformes | Microval 2017LR71: 13/12/2018 | 0
RL-2022-115559446-APN-DNDRYS#MDP | 30716537230 | N3300NAT | Agro en general, Alimentos y bebidas, Carne y ganaderia, Salud | Carne y productos carnicos, Carne y productos aviares, frutas y vegetales, yerba mate, te, productos lacteos, productos a base de huevo, miscelaneos, productos de la pesca, productos para alimentacion animal, especias, muestras ambientales del area de produccion y manipulacion de alimentos, muestras de la produccion primaria. | Recuento de E. coli y Coliformes | Microval 2017LR71: 13/12/2018 | 0
RL-2022-115559446-APN-DNDRYS#MDP | 30716537230 | N3300NAT | Agro en general, Alimentos y bebidas, Carne y ganaderia, Salud | Carne y productos carnicos, Carne y productos aviares, frutas y vegetales, yerba mate, te, productos lacteos, productos a base de huevo, miscelaneos, productos de la pesca, productos para alimentacion animal, especias, muestras ambientales del area de produccion y manipulacion de alimentos, muestras de la produccion primaria. | Recuento de microorganismos aerobios totales | AOAC 21st edition Official Method 2019.02 | 0
RL-2022-115559446-APN-DNDRYS#MDP | 30716537230 | N3300NAT | Agro en general, Alimentos y bebidas, Carne y ganaderia, Salud | Nuggets de pollo, alimento seco para mascotas, jugo concentrado de naranja, yogur, mezcla para pasteles. | Recuento de hongos y levaduras | AOAC 21st edition Official Method 2018.02 | 0
RL-2022-115559446-APN-DNDRYS#MDP | 30716537230 | N3300NAT | Agro en general, Alimentos y bebidas, Carne y ganaderia, Salud | Carne, mariscos y aves de corral seleccionados. | Recuento de Staphylococcus aureus Petrilfilm | AOAC 21st edition Official Method 2003.07, 2003.08, 2003.11 | 0
RL-2022-115559446-APN-DNDRYS#MDP | 30716537230 | N3300NAT | Agro en general, Alimentos y bebidas, Carne y ganaderia, Salud | Quesos, leche, harina, comidas preparadas cobgeladas, brocoli congelado, nueces. | Recuento de enterobacterias Petrifilm | AOAC 21st edition Official Method 2003.01 | 0
RL-2022-115559446-APN-DNDRYS#MDP | 30716537230 | N3300NAT | Agro en general, Alimentos y bebidas, Carne y ganaderia, Salud | Huevos, carne, prodcutos lacteos (excepto leche en polvo) frutas, verduras, pastas frescas, etc (ver anexo de la norma) | Recuento de Hongos y levaduras en productos con Aw>0,95 | ISO 21527-1:2008 - Metodo horizontal | 0
RL-2022-115559446-APN-DNDRYS#MDP | 30716537230 | N3300NAT | Agro en general, Alimentos y bebidas, Carne y ganaderia, Salud | Frutas secas, productos pasteleria, mermeladas, carnes secas, pescado salado, cerelaes, productos a base de cereales, harinas, frutos secos, especias, condimentos, etc (ver anexo de la norma) | Recuento de Hongos y levaduras en productos con Aw<0,95 | ISO 21527-2:2008 - Metodo horizontal | 0
RL-2022-115559446-APN-DNDRYS#MDP | 30716537230 | N3300NAT | Agro en general, Alimentos y bebidas, Carne y ganaderia, Salud | Productos carnicos, Yerba mate, te, harina, arroz, otros productos destinados al consumo humano y alimentacion animal, y muestras ambientales en areas de produccion y manipulacion de alimentos | Enumeracion de presuntivos Bacillus cereus | ISO 7932:2004 Amd. 1:2020 - Metodo horizontal | 1
RL-2022-115559446-APN-DNDRYS#MDP | 30716537230 | N3300NAT | Agro en general, Alimentos y bebidas, Carne y ganaderia, Salud | Productos destinados al consumo humano y alimentacion animal, y muestras ambientales en areas de produccion y manipulacion de alimentos | Recuento de coliformes | ISO 4832:2006 - Metodo horizontal | 0
RL-2022-115559446-APN-DNDRYS#MDP | 30716537230 | N3300NAT | Agro en general, Alimentos y bebidas, Carne y ganaderia, Salud | Muestras agua | Recuento de microorganismos cultivables en agua 36°C - 22°C | ISO 6222:1999 - Calidad de agua | 0
RL-2022-115559446-APN-DNDRYS#MDP | 30716537230 | N3300NAT | Agro en general, Alimentos y bebidas, Carne y ganaderia, Salud | Productos destinados al consumo humano y alimentacion animal, y muestras ambientales en areas de produccion y manipulacion de alimentos | Enumeracion de microorganismos | ISO 4833-1:2013 - Amd. 1:2022 | 0
RL-2022-115559446-APN-DNDRYS#MDP | 30716537230 | N3300NAT | Agro en general, Alimentos y bebidas, Carne y ganaderia, Salud | Carne y productos aviares, frutas y vegetales, yerba mate, te productos lacteos, productos a base de huevo, miscelaneos, productos de la pesca, productos para alimentacion animal, especias, muestras ambientales del area de produccion y manipulacion de alimentos, muestras de la produccion primaria. | Enumeracion de microorganismos | ISO 4833-2:2013 - Metodo horizontal | 0
RL-2022-115559446-APN-DNDRYS#MDP | 30716537230 | N3300NAT | Agro en general, Alimentos y bebidas, Carne y ganaderia, Salud | Jugo de frutas y productos relacionados con zumos destinados al conumo humano, muestras ambientales y otras bebidas o jarabes. Agua de proceso | Deteccion de Alicyclobacillus spp (BAT) - enriquecimiento | IFU 12:2019 - Metodo C | 1
RL-2022-115559446-APN-DNDRYS#MDP | 30716537230 | N3300NAT | Agro en general, Alimentos y bebidas, Carne y ganaderia, Salud | Zumo y productos relacionados con zumos destinados al conumo humano, muestras ambientales y otras bebidas o jarabes. | Deteccion y recuento de BAT (Alicyclobacillus) - en placa | IFU 12:2019 - Metodo A | 0
RL-2022-115559446-APN-DNDRYS#MDP | 30716537230 | N3300NAT | Agro en general, Alimentos y bebidas, Carne y ganaderia, Salud | Zumo y productos relacionados con zumos destinados al conumo humano, muestras ambientales y otras bebidas o jarabes. | Deteccion y recuento de BAT (Alicyclobacillus) - filtracion en membrana | IFU 12:2019 - Metodo B | 0
RL-2022-115559446-APN-DNDRYS#MDP | 30716537230 | N3300NAT | Agro en general, Alimentos y bebidas, Carne y ganaderia, Salud | Productos destinados al consumo humano y alimentacion animal, y muestras ambientales en areas de produccion y manipulacion de alimentos | Enumeracion de bacterias anaerobias sulfito reductoras | ISO 15213:2003 - Metodo horizontal | 0
RL-2022-115559446-APN-DNDRYS#MDP | 30716537230 | N3300NAT | Agro en general, Alimentos y bebidas, Carne y ganaderia, Salud | Agua potable, agua envasada, agua de pozo, agua de piscinas. | Deteccion y enumeracion de Escherichia coli y colifomes en agua - filtracion en membrana | ISO 9308-1:2014 Amd. 1:2016 - Calidad de agua | 1
RL-2022-115559446-APN-DNDRYS#MDP | 30716537230 | N3300NAT | Agro en general, Alimentos y bebidas, Carne y ganaderia, Salud | Agua potable, agua envasada, agua de pozo, agua de piscinas. | Deteccion y recuento de Pseudomonas aeruginosa - filtracion en membrana | ISO 16266:2006 - Calidad de agua | 1
RL-2022-115559446-APN-DNDRYS#MDP | 30716537230 | N3300NAT | Agro en general, Alimentos y bebidas, Carne y ganaderia, Salud | Agua potable, agua envasada, agua de pozo, agua de piscinas. | Recuento de bacterias heterotrofas en agua (siembra en profundidad) | APHA 9215 B - Calidad de agua | 0
RL-2022-115559446-APN-DNDRYS#MDP | 30716537230 | N3300NAT | Agro en general, Alimentos y bebidas, Carne y ganaderia, Salud | Carne cruda y productos carnicos crudos, pollo crudo y productos de pollo, agua de enjuague de carcazas de aves, mariscos, cereales, nueces, semillas, productos lacteos, huevos, vegetales, frutas y verduras, especias, superficies ambientales. Productos para la alimentacion animal. Productos lacteos. Especias. | Deteccion de Salmonella spp - Assurance GDS | AOAC 21st edition Official Method 2009.03 - RT-PCR | 1
RL-2022-115559446-APN-DNDRYS#MDP | 30716537230 | N3300NAT | Agro en general, Alimentos y bebidas, Carne y ganaderia, Salud | Carnes y productos carnicos. Vegetales y productos de origen vegetal. Productos lacteos. Muestras ambientales del area de produccion y manipulacion de alimentos. | Deteccion de Listeria monocytogenes | AOAC PTM 070702 - RT-PCR | 0
RL-2022-115559446-APN-DNDRYS#MDP | 30716537230 | N3300NAT | Agro en general, Alimentos y bebidas, Carne y ganaderia, Salud | Carne cruda y productos carnicos crudos, pollo crudo y productos de pollo, jjugo de manzana, verduras frescas y agua de enjuague de brotes. Productos lacteos. Productos de origen vegetal. | Deteccion de Escherichia coli O157:H7 - Assurance GDS | AOAC 21st edition Official Method 2005.04 - RT-PCR | 1
RL-2022-115559446-APN-DNDRYS#MDP | 30716537230 | N3300NAT | Agro en general, Alimentos y bebidas, Carne y ganaderia, Salud | Recortes de carne cruda, carne molida, esponjados ambientales (acero inoxidable), espinaca, verduras de hojas verdes y espinaca | Deteccion de TOP STEC + E. coli O157:H7 - Assurance GDS MPX Top 7 STEC | AOAC PTM 071301 - RT-PCR | 0
RL-2022-115559446-APN-DNDRYS#MDP | 30716537230 | N3300NAT | Agro en general, Alimentos y bebidas, Carne y ganaderia, Salud | Recortes de carne cruda, carne molida, esponjados ambientales (acero inoxidable), espinaca, verduras de hojas verdes y espinaca | Identificacion de TOP STEC - Assurance GDS MPX ID | AOAC PTM 101502 - RT-PCR | 0
RL-2022-115559446-APN-DNDRYS#MDP | 30716537230 | N3300NAT | Agro en general, Alimentos y bebidas, Carne y ganaderia, Salud | Carne cruda y productos carnicos crudos, pollo crudo y productos de pollo, agua de enjuague de carcazas de aves, mariscos, cereales, nueces, semillas, productos lacteos, huevos, vegetales, frutas y verduras, especias, superficies ambientales. Productos para la alimentacion animal. Productos lacteos. Especias. | Deteccion de Salmonella spp | ISO 6579-1:2017 Amd. 1:2020- Metodo Horizontal | 1
RL-2022-115559446-APN-DNDRYS#MDP | 30716537230 | N3300NAT | Agro en general, Alimentos y bebidas, Carne y ganaderia, Salud | Carnes y productos carnicos. Vegetales y productos de origen vegetal. Productos lacteos. Muestras ambientales del area de produccion y manipulacion de alimentos. | Deteccion de Listeria spp y L. monocytogenes | ISO 11290-1:2017 Microbiology of the food chain — Horizontal method for the detection and enumeration of Listeria monocytogenes and of Listeria spp. — Part 1: Detection metho | 0
RL-2022-115559446-APN-DNDRYS#MDP | 30716537230 | N3300NAT | Agro en general, Alimentos y bebidas, Carne y ganaderia, Salud | Carnes y productos carnicos. Vegetales y productos de origen vegetal. Productos lacteos. Muestras ambientales del area de produccion y manipulacion de alimentos. | Enumeracion de Listeria spp y L. monocytogenes | ISO 11290-2:2017 - Metodo Horizontal | 0
RL-2022-115559446-APN-DNDRYS#MDP | 30716537230 | N3300NAT | Agro en general, Alimentos y bebidas, Carne y ganaderia, Salud | Carnes y productos carnicos, Carne y productos aviares, frutas y vegetales, productos lacteos, productos a base de huevo, miscelaneos, productos de la pesca, productos para alimentacion animal, especias, muestras ambientales del area de produccion y manipulacion de alimentos, muestras de la produccion primaria. | Enumeracion de Enterobacteriaceae | ISO 21528-2:2017 Metodo Horizontal | 0
RL-2022-115559446-APN-DNDRYS#MDP | 30716537230 | N3300NAT | Agro en general, Alimentos y bebidas, Carne y ganaderia, Salud | Agua de consumo y otras muestras sin materiales que interfieran en la filtracion. | Recuento de Clostridium perfringens - filtracion en membrana | ISO 14189:2013 - Calidad de agua | 0
RL-2022-115559446-APN-DNDRYS#MDP | 30716537230 | N3300NAT | Agro en general, Alimentos y bebidas, Carne y ganaderia, Salud | Agua de consumo y otras muestras sin materiales que interfieran en la filtracion. | Recuento enterococos en agua - filtracion en membrana | ISO 7899-2:2000 - Calidad de agua | 0
RL-2022-115559446-APN-DNDRYS#MDP | 30716537230 | N3300NAT | Alimentos y bebidas, Agro en general | Yerba mate | Recuento de hongos y levaduras en yerba mate | IRAM 20517:2007 | 0
RL-2022-115559446-APN-DNDRYS#MDP | 30716537230 | N3300NAT | Alimentos y bebidas, Agro en general | Yerba mate | Recuento de bacterias aerobias mesofilas en yerba mate | IRAM 20517:2007 | 0
RL-2022-115559446-APN-DNDRYS#MDP | 30716537230 | N3300NAT | Alimentos y bebidas, Agro en general | Yerba mate | Recuento de coliformes totales, fecales y deteccion de E. coli en yerba mate | IRAM 20517:2007 | 0
RL-2022-115559446-APN-DNDRYS#MDP | 30716537230 | N3300NAT | Alimentos y bebidas, Agro en general | Yerba mate | Deteccion y NMP de e. coli β-glucuronidasa positivas | ISO 16649-3:2015 | 0
RL-2022-115559446-APN-DNDRYS#MDP | 30716537230 | N3300NAT | Agro en general, Alimentos y bebidas, Carne y ganaderia, Salud | Carne de res y de pollo crudas, Salchichas, pollo cocido, leche en polvo descremada | Deteccion y enumeracion de Escherichia coli y coliformes (Chromocult) | AOAC PTM 020902 | 0
RL-2022-115559446-APN-DNDRYS#MDP | 30716537230 | N3300NAT | Agro en general, Alimentos y bebidas, Carne y ganaderia, Salud | Aguas residuales, efluentes, aguas tratadas | Fermentacion en tubos multiples para miembros del grupo coliforme | APHA 9221 B y C | 0
RL-2022-115559446-APN-DNDRYS#MDP | 30716537230 | N3300NAT | Agro en general, Alimentos y bebidas, Carne y ganaderia, Salud | productos carnicos, | Enumeracion de bacterias mesofilas productoras de acido lactico (BAL) | ISO 15214:1998 | 0
RL-2022-115559446-APN-DNDRYS#MDP | 30716537230 | N3300NAT | Agro en general, Alimentos y bebidas, Carne y ganaderia, Salud | Aguas tratadas y no tratadas | Enumeracion de Legionella | ISO 11731:2017 | 0
RL-2022-102726952-APN-DNDRYS#MDP | 30710455844 | B1868EDE | Ambiente Laboral | AIRE | 1,1,1-TRICLOROETANO (METIL CLOROFORMO) | NIOSH 1003 | 1
RL-2022-102726952-APN-DNDRYS#MDP | 30710455844 | B1868EDE | Ambiente Laboral | AIRE | 1,1,1-TRICLOROETANO (METIL CLOROFORMO) | OSHA 14 | 1
RL-2022-102726952-APN-DNDRYS#MDP | 30710455844 | B1868EDE | Ambiente Laboral | AIRE | 1,1,2,2 - TETRABROMOETANO | NIOSH 2003 | 1
RL-2022-102726952-APN-DNDRYS#MDP | 30710455844 | B1868EDE | Ambiente Laboral | AIRE | 1,1,2,2 TETRACLOROETANO | NIOSH 1019 | 1
RL-2022-102726952-APN-DNDRYS#MDP | 30710455844 | B1868EDE | Ambiente Laboral | AIRE | 1,1,2,2 TETRACLOROETANO | NIOSH 2562 | 1
RL-2022-102726952-APN-DNDRYS#MDP | 30710455844 | B1868EDE | Ambiente Laboral | AIRE | 1,1,2,2-TETRACLORO-1,2-DIFLUORETANO | NIOSH 1016 | 1
RL-2022-102726952-APN-DNDRYS#MDP | 30710455844 | B1868EDE | Ambiente Laboral | AIRE | 1,1,2,2-TETRACLOROETILENO (PERCLOROETILENO) | NIOSH 1003 | 1
RL-2022-102726952-APN-DNDRYS#MDP | 30710455844 | B1868EDE | Ambiente Laboral | AIRE | 1,1,2,2-TETRACLOROETILENO (PERCLOROETILENO) | OSHA 1001 | 1
RL-2022-102726952-APN-DNDRYS#MDP | 30710455844 | B1868EDE | Ambiente Laboral | AIRE | 1,1,2-TRICLORO-1,2,2-TRIFLUOROETANO | NIOSH 1020 | 1
RL-2022-102726952-APN-DNDRYS#MDP | 30710455844 | B1868EDE | Ambiente Laboral | AIRE | 1,1,2-TRICLOROETANO (TRICLORURO DE VINILO) | NIOSH 1003 | 1
RL-2022-102726952-APN-DNDRYS#MDP | 30710455844 | B1868EDE | Ambiente Laboral | AIRE | 1,1,2-TRICLOROETANO (TRICLORURO DE VINILO) | OSHA 11 | 1
RL-2022-102726952-APN-DNDRYS#MDP | 30710455844 | B1868EDE | Ambiente Laboral | AIRE | 1,1-DICLORO-1 NITROETANO (DICLORONITROETANO) | NIOSH 1601 | 1
RL-2022-102726952-APN-DNDRYS#MDP | 30710455844 | B1868EDE | Ambiente Laboral | AIRE | 1,1-DICLOROETANO | NIOSH 1003 | 1
RL-2022-102726952-APN-DNDRYS#MDP | 30710455844 | B1868EDE | Ambiente Laboral | AIRE | 1,1-Dimetilhidracina | NIOSH 3515 | 1
RL-2022-102726952-APN-DNDRYS#MDP | 30710455844 | B1868EDE | Ambiente Laboral | AIRE | 1,2 ETANODIOL (ETILENGLICOL) | NIOSH 5523 | 1
RL-2022-102726952-APN-DNDRYS#MDP | 30710455844 | B1868EDE | Ambiente Laboral | AIRE | 1,2,3-TRICLOROPROPANO (TRICLORURO DE ALILO) | NIOSH 1003 | 1
RL-2022-102726952-APN-DNDRYS#MDP | 30710455844 | B1868EDE | Ambiente Laboral | AIRE | 1,2-DICLOROBENCENO (O-DICLOROBENCENO) | NIOSH 1003 | 1
RL-2022-102726952-APN-DNDRYS#MDP | 30710455844 | B1868EDE | Ambiente Laboral | AIRE | 1,2-DICLOROETANO (DICLORURO DE ETILENO) | NIOSH 1003 | 1
RL-2022-102726952-APN-DNDRYS#MDP | 30710455844 | B1868EDE | Ambiente Laboral | AIRE | 1,2-DICLOROETILENO (DICLORURO DE ACETILENO) | NIOSH 1003 | 1
RL-2022-102726952-APN-DNDRYS#MDP | 30710455844 | B1868EDE | Ambiente Laboral | AIRE | 1,2-PROPANODIOL(PROPILEN GLICOL) | NIOSH 5523 | 1
RL-2022-102726952-APN-DNDRYS#MDP | 30710455844 | B1868EDE | Ambiente Laboral | AIRE | 1,3 BUTILENGLICOL | NIOSH 5523 | 1
RL-2022-102726952-APN-DNDRYS#MDP | 30710455844 | B1868EDE | Ambiente Laboral | AIRE | 1,3 CICLOPENTADIENO | NIOSH 2523 | 1
RL-2022-102726952-APN-DNDRYS#MDP | 30710455844 | B1868EDE | Ambiente Laboral | AIRE | 1,3-BUTADIENO | NIOSH 1024 | 1
RL-2022-102726952-APN-DNDRYS#MDP | 30710455844 | B1868EDE | Ambiente Laboral | AIRE | 1,3-BUTADIENO | OSHA 56 | 1
RL-2022-102726952-APN-DNDRYS#MDP | 30710455844 | B1868EDE | Ambiente Laboral | AIRE | 1,4-DICLOROBENCENO (P-DICLOROBENCENO) | NIOSH 1003 | 1
RL-2022-102726952-APN-DNDRYS#MDP | 30710455844 | B1868EDE | Ambiente Laboral | AIRE | 1,6 HEXANEDIOL DIACRILATO | OSHA PV2133 | 1
RL-2022-102726952-APN-DNDRYS#MDP | 30710455844 | B1868EDE | Ambiente Laboral | AIRE | 1-BROMOPROPANO | NIOSH 1025 | 1
RL-2022-102726952-APN-DNDRYS#MDP | 30710455844 | B1868EDE | Ambiente Laboral | AIRE | 1-BROMOPROPANO | OSHA PV2061 | 1
RL-2022-102726952-APN-DNDRYS#MDP | 30710455844 | B1868EDE | Ambiente Laboral | AIRE | 1-BUTANOL (ALCOHOL N-BUTILICO) | NIOSH 1401 | 1
RL-2022-102726952-APN-DNDRYS#MDP | 30710455844 | B1868EDE | Ambiente Laboral | AIRE | 1-BUTANOL (ALCOHOL N-BUTILICO) | NIOSH 1405 | 1
RL-2022-102726952-APN-DNDRYS#MDP | 30710455844 | B1868EDE | Ambiente Laboral | AIRE | 1-DIMETILAMINO-2-PROPANOL | NIOSH 2561 | 1
RL-2022-102726952-APN-DNDRYS#MDP | 30710455844 | B1868EDE | Ambiente Laboral | AIRE | 1-PROPANOL (ALCOHOL N-PROPILICO) | NIOSH 1401 | 1
RL-2022-102726952-APN-DNDRYS#MDP | 30710455844 | B1868EDE | Ambiente Laboral | AIRE | 1-PROPANOL (ALCOHOL N-PROPILICO) | NIOSH 1405 | 1
RL-2022-102726952-APN-DNDRYS#MDP | 30710455844 | B1868EDE | Ambiente Laboral | AIRE | 2- HIDROXIPROPIL ACRILATO | OSHA PV2078 | 1
RL-2022-102726952-APN-DNDRYS#MDP | 30710455844 | B1868EDE | Ambiente Laboral | AIRE | 2- PROPANOL (ALCOHOL ISOPROPILICO) | NIOSH 1400 | 1
RL-2022-102726952-APN-DNDRYS#MDP | 30710455844 | B1868EDE | Ambiente Laboral | AIRE | 2- PROPANOL (ALCOHOL ISOPROPILICO) | OSHA 109 | 1
RL-2022-102726952-APN-DNDRYS#MDP | 30710455844 | B1868EDE | Ambiente Laboral | AIRE | 2,2,4-TRIMETRIL-1,3-PENTANODIOL DIISOBUTIRATO | OSHA PV 2002 | 1
RL-2022-102726952-APN-DNDRYS#MDP | 30710455844 | B1868EDE | Ambiente Laboral | AIRE | 2,4-XILIDINA (2,4-DIMETILANILINA; DIMETILAMINOBENCENO) | NIOSH 2002 | 1
RL-2022-102726952-APN-DNDRYS#MDP | 30710455844 | B1868EDE | Ambiente Laboral | AIRE | 2-BROMOPROPANO | NIOSH 1025 | 1
RL-2022-102726952-APN-DNDRYS#MDP | 30710455844 | B1868EDE | Ambiente Laboral | AIRE | 2-BROMOPROPANO | OSHA PV2062 | 1
RL-2022-102726952-APN-DNDRYS#MDP | 30710455844 | B1868EDE | Ambiente Laboral | AIRE | 2-BUTANOL (ALCOHOL SEC-BUTiLICO) | NIOSH 1401 | 1
RL-2022-102726952-APN-DNDRYS#MDP | 30710455844 | B1868EDE | Ambiente Laboral | AIRE | 2-BUTANOL (ALCOHOL SEC-BUTiLICO) | NIOSH 1405 | 1
RL-2022-102726952-APN-DNDRYS#MDP | 30710455844 | B1868EDE | Ambiente Laboral | AIRE | 2-BUTOXIETANOL (BUTIL CELLOSOLVE) | NIOSH 1403 | 1
RL-2022-102726952-APN-DNDRYS#MDP | 30710455844 | B1868EDE | Ambiente Laboral | AIRE | 2-BUTOXIETANOL ACETATO | OSHA 83 | 1
RL-2022-102726952-APN-DNDRYS#MDP | 30710455844 | B1868EDE | Ambiente Laboral | AIRE | 2-CLOROETANOL (ETILEN CLORHIDRINA) | NIOSH 2513 | 1
RL-2022-102726952-APN-DNDRYS#MDP | 30710455844 | B1868EDE | Ambiente Laboral | AIRE | 2-DIBUTILAMINOETANOL | NIOSH 2007 | 1
RL-2022-102726952-APN-DNDRYS#MDP | 30710455844 | B1868EDE | Ambiente Laboral | AIRE | 2-DIETILAMINOETANOL | NIOSH 2007 | 1
RL-2022-102726952-APN-DNDRYS#MDP | 30710455844 | B1868EDE | Ambiente Laboral | AIRE | 2-ETILHEXIL ACRILATO | OSHA PV2026 | 1
RL-2022-102726952-APN-DNDRYS#MDP | 30710455844 | B1868EDE | Ambiente Laboral | AIRE | 2-ETOXI ETIL ACETATO | NIOSH 1450 | 1
RL-2022-102726952-APN-DNDRYS#MDP | 30710455844 | B1868EDE | Ambiente Laboral | AIRE | 2-ETOXI ETIL ACETATO | OSHA 79 | 1
RL-2022-102726952-APN-DNDRYS#MDP | 30710455844 | B1868EDE | Ambiente Laboral | AIRE | 2-ETOXIETANOL (CELLOSOLVE) | NIOSH 1403 | 1
RL-2022-102726952-APN-DNDRYS#MDP | 30710455844 | B1868EDE | Ambiente Laboral | AIRE | 2-ETOXIETANOL (CELLOSOLVE) | OSHA 79 | 1
RL-2022-102726952-APN-DNDRYS#MDP | 30710455844 | B1868EDE | Ambiente Laboral | AIRE | 2-METOXI FENOL | OSHA PV2039 | 1
RL-2022-102726952-APN-DNDRYS#MDP | 30710455844 | B1868EDE | Ambiente Laboral | AIRE | 2-METOXI-1-PROPANOL | OSHA 99 | 1
RL-2022-102726952-APN-DNDRYS#MDP | 30710455844 | B1868EDE | Ambiente Laboral | AIRE | 2-METOXI-1-PROPIL ACETATO | OSHA 99 | 1
RL-2022-102726952-APN-DNDRYS#MDP | 30710455844 | B1868EDE | Ambiente Laboral | AIRE | 2-METOXIETANOL (METILCELLOSOLVE) | NIOSH 1403 | 1
RL-2022-102726952-APN-DNDRYS#MDP | 30710455844 | B1868EDE | Ambiente Laboral | AIRE | 2-METOXIETANOL (METILCELLOSOLVE) | OSHA 79 | 1
RL-2022-102726952-APN-DNDRYS#MDP | 30710455844 | B1868EDE | Ambiente Laboral | AIRE | 2-NITROPROPANO | NIOSH 2528 | 1
RL-2022-102726952-APN-DNDRYS#MDP | 30710455844 | B1868EDE | Ambiente Laboral | AIRE | 2-NITROPROPANO | OSHA 46 | 1
RL-2022-102726952-APN-DNDRYS#MDP | 30710455844 | B1868EDE | Ambiente Laboral | AIRE | 3-CARENO | NIOSH 1552 | 1
RL-2022-102726952-APN-DNDRYS#MDP | 30710455844 | B1868EDE | Ambiente Laboral | AIRE | 3-METOXI FENOL | OSHA PV2039 | 1
RL-2022-102726952-APN-DNDRYS#MDP | 30710455844 | B1868EDE | Ambiente Laboral | AIRE | 4-CLOROBENZOTRIFLUORURO | NIOSH 1026 | 1
RL-2022-102726952-APN-DNDRYS#MDP | 30710455844 | B1868EDE | Ambiente Laboral | AIRE | 4-CLORONITROBENCENO | NIOSH 2005 | 1
RL-2022-102726952-APN-DNDRYS#MDP | 30710455844 | B1868EDE | Ambiente Laboral | AIRE | 4-METIL-2-PENTANOL (METIL ISOBUTIL CARBINOL) | NIOSH 1402 | 1
RL-2022-102726952-APN-DNDRYS#MDP | 30710455844 | B1868EDE | Ambiente Laboral | AIRE | 4-METIL-2-PENTANOL (METIL ISOBUTIL CARBINOL) | NIOSH 1405 | 1
RL-2022-102726952-APN-DNDRYS#MDP | 30710455844 | B1868EDE | Ambiente Laboral | AIRE | 4-METOXI FENOL | OSHA PV2039 | 1
RL-2022-102726952-APN-DNDRYS#MDP | 30710455844 | B1868EDE | Ambiente Laboral | AIRE | ACENAFTENO | NIOSH 5515 | 1
RL-2022-102726952-APN-DNDRYS#MDP | 30710455844 | B1868EDE | Ambiente Laboral | AIRE | ACENAFTILENO | NIOSH 5515 | 1
RL-2022-102726952-APN-DNDRYS#MDP | 30710455844 | B1868EDE | Ambiente Laboral | AIRE | ACETALDEHIDO | NIOSH 2538 | 1
RL-2022-102726952-APN-DNDRYS#MDP | 30710455844 | B1868EDE | Ambiente Laboral | AIRE | ACETATO DE 2-METOXIETILO | NIOSH 1451 | 1
RL-2022-102726952-APN-DNDRYS#MDP | 30710455844 | B1868EDE | Ambiente Laboral | AIRE | ACETATO DE 2-METOXIETILO | OSHA 79 | 1
RL-2022-102726952-APN-DNDRYS#MDP | 30710455844 | B1868EDE | Ambiente Laboral | AIRE | ACETATO DE ETILO | NIOSH 1457 | 1
RL-2022-102726952-APN-DNDRYS#MDP | 30710455844 | B1868EDE | Ambiente Laboral | AIRE | ACETATO DE ISOBUTILO | NIOSH 1450 | 1
RL-2022-102726952-APN-DNDRYS#MDP | 30710455844 | B1868EDE | Ambiente Laboral | AIRE | ACETATO DE ISOPROPILO | NIOSH 1454 | 1
RL-2022-102726952-APN-DNDRYS#MDP | 30710455844 | B1868EDE | Ambiente Laboral | AIRE | ACETATO DE ISOPROPILO | NIOSH 1460 | 1
RL-2022-102726952-APN-DNDRYS#MDP | 30710455844 | B1868EDE | Ambiente Laboral | AIRE | ACETATO DE METIL ISOAMILO | NIOSH 1450 | 1
RL-2022-102726952-APN-DNDRYS#MDP | 30710455844 | B1868EDE | Ambiente Laboral | AIRE | ACETATO DE METILO | NIOSH 1458 | 1
RL-2022-102726952-APN-DNDRYS#MDP | 30710455844 | B1868EDE | Ambiente Laboral | AIRE | ACETATO DE N-BUTILO | NIOSH 1450 | 1
RL-2022-102726952-APN-DNDRYS#MDP | 30710455844 | B1868EDE | Ambiente Laboral | AIRE | ACETATO DE sec-BUTILO | NIOSH 1450 | 1
RL-2022-102726952-APN-DNDRYS#MDP | 30710455844 | B1868EDE | Ambiente Laboral | AIRE | ACETATO DE VINILO | NIOSH 1453 | 1
RL-2022-102726952-APN-DNDRYS#MDP | 30710455844 | B1868EDE | Ambiente Laboral | AIRE | ACETATO DE VINILO | OSHA 51 | 1
RL-2022-102726952-APN-DNDRYS#MDP | 30710455844 | B1868EDE | Ambiente Laboral | AIRE | ACETOINA | NIOSH 2558 | 1
RL-2022-102726952-APN-DNDRYS#MDP | 30710455844 | B1868EDE | Ambiente Laboral | AIRE | ACETONA (2-PROPANONA) | NIOSH 1300 | 1
RL-2022-102726952-APN-DNDRYS#MDP | 30710455844 | B1868EDE | Ambiente Laboral | AIRE | ACETONA (2-PROPANONA) | NIOSH 2555 | 1
RL-2022-102726952-APN-DNDRYS#MDP | 30710455844 | B1868EDE | Ambiente Laboral | AIRE | ACETONA (2-PROPANONA) | OSHA 69 | 1
RL-2022-102726952-APN-DNDRYS#MDP | 30710455844 | B1868EDE | Ambiente Laboral | AIRE | ACETONITRILO | NIOSH 1606 | 1
RL-2022-102726952-APN-DNDRYS#MDP | 30710455844 | B1868EDE | Ambiente Laboral | AIRE | ACIDO ACETICO | NIOSH 1603 | 1
RL-2022-102726952-APN-DNDRYS#MDP | 30710455844 | B1868EDE | Ambiente Laboral | AIRE | ACIDO AZELAICO | NIOSH 5019 | 1
RL-2022-102726952-APN-DNDRYS#MDP | 30710455844 | B1868EDE | Ambiente Laboral | AIRE | ACIDO CROMICO Y CROMATOS (como hexavalente) | NIOSH 7600 | 1
RL-2022-102726952-APN-DNDRYS#MDP | 30710455844 | B1868EDE | Ambiente Laboral | AIRE | ACRILATO DE ETILO | NIOSH 1450 | 1
RL-2022-102726952-APN-DNDRYS#MDP | 30710455844 | B1868EDE | Ambiente Laboral | AIRE | ACRILATO DE ETILO | OSHA 92 | 1
RL-2022-102726952-APN-DNDRYS#MDP | 30710455844 | B1868EDE | Ambiente Laboral | AIRE | ACRILATO DE METILO | NIOSH 1459 | 1
RL-2022-102726952-APN-DNDRYS#MDP | 30710455844 | B1868EDE | Ambiente Laboral | AIRE | ACRILATO DE METILO | NIOSH 2552 | 1
RL-2022-102726952-APN-DNDRYS#MDP | 30710455844 | B1868EDE | Ambiente Laboral | AIRE | ACRILATO DE METILO | OSHA 92 | 1
RL-2022-102726952-APN-DNDRYS#MDP | 30710455844 | B1868EDE | Ambiente Laboral | AIRE | ACRILONITRILO | NIOSH 1604 | 1
RL-2022-102726952-APN-DNDRYS#MDP | 30710455844 | B1868EDE | Ambiente Laboral | AIRE | AGUARRAS (SOLVENTE STODDARD, AGUARRAS MINERAL) | NIOSH 1550 | 1
RL-2022-102726952-APN-DNDRYS#MDP | 30710455844 | B1868EDE | Ambiente Laboral | AIRE | AGUARRAS (SOLVENTE STODDARD, AGUARRAS MINERAL) | OSHA 48 | 1
RL-2022-102726952-APN-DNDRYS#MDP | 30710455844 | B1868EDE | Ambiente Laboral | AIRE | ALCANFOR (CAMPHOR) | NIOSH 1301 | 1
RL-2022-102726952-APN-DNDRYS#MDP | 30710455844 | B1868EDE | Ambiente Laboral | AIRE | ALCOHOL ALILICO (VINIL CARBINOL) | NIOSH 1402 | 1
RL-2022-102726952-APN-DNDRYS#MDP | 30710455844 | B1868EDE | Ambiente Laboral | AIRE | ALCOHOL ALILICO (VINIL CARBINOL) | OSHA PV2140 | 1
RL-2022-102726952-APN-DNDRYS#MDP | 30710455844 | B1868EDE | Ambiente Laboral | AIRE | ALCOHOL DE DIACETONA (4-HIDROXI-4-METIL-2-PENTANONA) | NIOSH 1402 | 1
RL-2022-102726952-APN-DNDRYS#MDP | 30710455844 | B1868EDE | Ambiente Laboral | AIRE | ALCOHOL DE DIACETONA (4-HIDROXI-4-METIL-2-PENTANONA) | NIOSH 1405 | 1
RL-2022-102726952-APN-DNDRYS#MDP | 30710455844 | B1868EDE | Ambiente Laboral | AIRE | ALCOHOL FURFURILICO | NIOSH 2505 | 1
RL-2022-102726952-APN-DNDRYS#MDP | 30710455844 | B1868EDE | Ambiente Laboral | AIRE | ALCOHOL ISOAMILICO (3-METIL-1-BUTANOL) | NIOSH 1402 | 1
RL-2022-102726952-APN-DNDRYS#MDP | 30710455844 | B1868EDE | Ambiente Laboral | AIRE | ALCOHOL ISOAMILICO (3-METIL-1-BUTANOL) | NIOSH 1405 | 1
RL-2022-102726952-APN-DNDRYS#MDP | 30710455844 | B1868EDE | Ambiente Laboral | AIRE | ALCOHOL ISOBUTILICO (2-METIL-1-PROPANOL) | NIOSH 1401 | 1
RL-2022-102726952-APN-DNDRYS#MDP | 30710455844 | B1868EDE | Ambiente Laboral | AIRE | ALCOHOL ISOBUTILICO (2-METIL-1-PROPANOL) | NIOSH 1405 | 1
RL-2022-102726952-APN-DNDRYS#MDP | 30710455844 | B1868EDE | Ambiente Laboral | AIRE | ALFA-METILESTIRENO | NIOSH 1501 | 1
RL-2022-102726952-APN-DNDRYS#MDP | 30710455844 | B1868EDE | Ambiente Laboral | AIRE | Alfa-PINENO | NIOSH 1552 | 1
RL-2022-102726952-APN-DNDRYS#MDP | 30710455844 | B1868EDE | Ambiente Laboral | AIRE | alil glicidil eter (AGE) | NIOSH 2545 | 1
RL-2022-102726952-APN-DNDRYS#MDP | 30710455844 | B1868EDE | Ambiente Laboral | AIRE | ALUMINIO | NIOSH 7013 | 1
RL-2022-102726952-APN-DNDRYS#MDP | 30710455844 | B1868EDE | Ambiente Laboral | AIRE | AMONIACO | NIOSH 6015 | 1
RL-2022-102726952-APN-DNDRYS#MDP | 30710455844 | B1868EDE | Medio Ambiente | AIRE | ANHIDRIDO ACETICO | ASTM D 3687 | 1
RL-2022-102726952-APN-DNDRYS#MDP | 30710455844 | B1868EDE | Ambiente Laboral | AIRE | ANHIDRIDO ACETICO | NIOSH 3506 | 1
RL-2022-102726952-APN-DNDRYS#MDP | 30710455844 | B1868EDE | Ambiente Laboral | AIRE | ANHIDRIDO TRIMETILICO | NIOSH 5036 | 1
RL-2022-102726952-APN-DNDRYS#MDP | 30710455844 | B1868EDE | Ambiente Laboral | AIRE | ANILINA (BENZENAMINA, AMINOBENCENO) | NIOSH 2002 | 1
RL-2022-102726952-APN-DNDRYS#MDP | 30710455844 | B1868EDE | Ambiente Laboral | AIRE | ANILINA (BENZENAMINA, AMINOBENCENO) | NIOSH 2017 | 1
RL-2022-102726952-APN-DNDRYS#MDP | 30710455844 | B1868EDE | Ambiente Laboral | AIRE | ANILINA (BENZENAMINA, AMINOBENCENO) | OSHA PV2079 | 1
RL-2022-102726952-APN-DNDRYS#MDP | 30710455844 | B1868EDE | Ambiente Laboral | AIRE | ASBESTOS | NIOSH 7400 | 1
RL-2022-102726952-APN-DNDRYS#MDP | 30710455844 | B1868EDE | Ambiente Laboral | AIRE | ASBESTOS (FIBRAS) | NIOSH 7400 | 1
RL-2022-102726952-APN-DNDRYS#MDP | 30710455844 | B1868EDE | Ambiente Laboral | AIRE | ASBESTOS, MICROSCOPIA DE CONTRASTE DE FASE | NIOSH 7400 | 1
RL-2022-102726952-APN-DNDRYS#MDP | 30710455844 | B1868EDE | Medio Ambiente | AIRE | BACTERIAS HETEROTROFAS TOTALES | MFLP 41A | 1
RL-2022-102726952-APN-DNDRYS#MDP | 30710455844 | B1868EDE | Medio Ambiente | AIRE | BENCENO | ASTM D 3687 | 1
RL-2022-102726952-APN-DNDRYS#MDP | 30710455844 | B1868EDE | Ambiente Laboral | AIRE | BENZO (A) ANTRACENO | NIOSH 5515 | 1
RL-2022-102726952-APN-DNDRYS#MDP | 30710455844 | B1868EDE | Ambiente Laboral | AIRE | BENZO (A) PIRENO | NIOSH 5515 | 1
RL-2022-102726952-APN-DNDRYS#MDP | 30710455844 | B1868EDE | Ambiente Laboral | AIRE | BENZO (B,K) FLUORANTENO | NIOSH 5515 | 1
RL-2022-102726952-APN-DNDRYS#MDP | 30710455844 | B1868EDE | Ambiente Laboral | AIRE | BENZO (e) PIRENO | NIOSH 5515 | 1
RL-2022-102726952-APN-DNDRYS#MDP | 30710455844 | B1868EDE | Ambiente Laboral | AIRE | BENZO (G,H,I) PERILENO | NIOSH 5515 | 1
RL-2022-102726952-APN-DNDRYS#MDP | 30710455844 | B1868EDE | Ambiente Laboral | AIRE | BETA-CLOROPRENO | NIOSH 1002 | 1
RL-2022-102726952-APN-DNDRYS#MDP | 30710455844 | B1868EDE | Ambiente Laboral | AIRE | Beta-PINENO | NIOSH 1552 | 1
RL-2022-102726952-APN-DNDRYS#MDP | 30710455844 | B1868EDE | Ambiente Laboral | AIRE | BIFENILO | NIOSH 2530 | 1
RL-2022-102726952-APN-DNDRYS#MDP | 30710455844 | B1868EDE | Ambiente Laboral | AIRE | BIS(2-CLOROETIL) ETER | NIOSH 1004 | 1
RL-2022-102726952-APN-DNDRYS#MDP | 30710455844 | B1868EDE | Ambiente Laboral | AIRE | BIS-(2-ETILHEXIL)FTALATO | OSHA 104 | 1
RL-2022-102726952-APN-DNDRYS#MDP | 30710455844 | B1868EDE | Ambiente Laboral | AIRE | BROMOETANO (BROMURO DE ETILO) | NIOSH 1011 | 1
RL-2022-102726952-APN-DNDRYS#MDP | 30710455844 | B1868EDE | Ambiente Laboral | AIRE | Bromotrifluorometano (trifluorobromometano) | NIOSH 1017 | 1
RL-2022-102726952-APN-DNDRYS#MDP | 30710455844 | B1868EDE | Ambiente Laboral | AIRE | BROMURO DE METILO | OSHA PV2040 | 1
RL-2022-102726952-APN-DNDRYS#MDP | 30710455844 | B1868EDE | Ambiente Laboral | AIRE | BROMURO DE VINILO | NIOSH 1009 | 1
RL-2022-102726952-APN-DNDRYS#MDP | 30710455844 | B1868EDE | Ambiente Laboral | AIRE | BTEX (BENCENO, TOLUENO, ETILBENCENO, XILENOS TOTALES) | NIOSH 1501 | 1
RL-2022-102726952-APN-DNDRYS#MDP | 30710455844 | B1868EDE | Ambiente Laboral | AIRE | BUTIL ACRILATO | OSHA PV 2011-GC-FID | 1
RL-2022-102726952-APN-DNDRYS#MDP | 30710455844 | B1868EDE | Ambiente Laboral | AIRE | BUTIL BUTIRATO | OSHA PV2090 | 1
RL-2022-102726952-APN-DNDRYS#MDP | 30710455844 | B1868EDE | Ambiente Laboral | AIRE | BUTIL CARBITOL | OSHA PV2095 | 1
RL-2022-102726952-APN-DNDRYS#MDP | 30710455844 | B1868EDE | Ambiente Laboral | AIRE | BUTIL CARBITOL ACETATO | OSHA PV2095 | 1
RL-2022-102726952-APN-DNDRYS#MDP | 30710455844 | B1868EDE | Ambiente Laboral | AIRE | CADMIO TOTAL | NIOSH 7048 | 1
RL-2022-102726952-APN-DNDRYS#MDP | 30710455844 | B1868EDE | Medio Ambiente | AIRE | CALCIO | ASTM D5086 | 1
RL-2022-102726952-APN-DNDRYS#MDP | 30710455844 | B1868EDE | Ambiente Laboral | AIRE | CALCIO | NIOSH 7020 | 1
RL-2022-102726952-APN-DNDRYS#MDP | 30710455844 | B1868EDE | Ambiente Laboral | AIRE | Calcio Cianamida | OSHA ID121 | 1
RL-2022-102726952-APN-DNDRYS#MDP | 30710455844 | B1868EDE | Medio Ambiente | AIRE | CALCIO EN DEPOSITOS DE HUMEDAD | ASTM D5086 | 1
RL-2022-102726952-APN-DNDRYS#MDP | 30710455844 | B1868EDE | Ambiente Laboral | AIRE | CARBARYL | NIOSH 5006 | 1
RL-2022-102726952-APN-DNDRYS#MDP | 30710455844 | B1868EDE | Ambiente Laboral | AIRE | CARBITOL | OSHA PV2013 | 1
RL-2022-102726952-APN-DNDRYS#MDP | 30710455844 | B1868EDE | Ambiente Laboral | AIRE | CARBON (MP) | NIOSH 5000 | 1
RL-2022-102726952-APN-DNDRYS#MDP | 30710455844 | B1868EDE | Ambiente Laboral | AIRE | CARBONATO DE CALCIO | NIOSH 7020 | 1
RL-2022-102726952-APN-DNDRYS#MDP | 30710455844 | B1868EDE | Ambiente Laboral | AIRE | CARGA TERMICA | LECTURA DIRECTA | 1
RL-2022-102726952-APN-DNDRYS#MDP | 30710455844 | B1868EDE | Ambiente Laboral | AIRE | CELULOSA (fibra de papel) (particulas respirables) | NIOSH 7400 | 1
RL-2022-102726952-APN-DNDRYS#MDP | 30710455844 | B1868EDE | Ambiente Laboral | AIRE | CELULOSA (fibra de papel) (particulas totales) | NIOSH 7400 | 1
RL-2022-102726952-APN-DNDRYS#MDP | 30710455844 | B1868EDE | Ambiente Laboral | AIRE | CIANURO DE HIDROGENO | NIOSH 6010 | 1
RL-2022-102726952-APN-DNDRYS#MDP | 30710455844 | B1868EDE | Medio Ambiente | AIRE | CICLOHEXANO | ASTM D 3687 | 1
RL-2022-102726952-APN-DNDRYS#MDP | 30710455844 | B1868EDE | Ambiente Laboral | AIRE | CICLOHEXANO | NIOSH 1500 | 1
RL-2022-102726952-APN-DNDRYS#MDP | 30710455844 | B1868EDE | Ambiente Laboral | AIRE | CICLOHEXANOL (HEXALIN) | NIOSH 1402 | 1
RL-2022-102726952-APN-DNDRYS#MDP | 30710455844 | B1868EDE | Ambiente Laboral | AIRE | CICLOHEXANOL (HEXALIN) | NIOSH 1405 | 1
RL-2022-102726952-APN-DNDRYS#MDP | 30710455844 | B1868EDE | Ambiente Laboral | AIRE | CICLOHEXANONA | NIOSH 1300 | 1
RL-2022-102726952-APN-DNDRYS#MDP | 30710455844 | B1868EDE | Ambiente Laboral | AIRE | CICLOHEXANONA | NIOSH 2555 | 1
RL-2022-102726952-APN-DNDRYS#MDP | 30710455844 | B1868EDE | Ambiente Laboral | AIRE | CICLOHEXANONA | OSHA 1 | 1
RL-2022-102726952-APN-DNDRYS#MDP | 30710455844 | B1868EDE | Ambiente Laboral | AIRE | CICLOHEXENO | NIOSH 1500 | 1
RL-2022-102726952-APN-DNDRYS#MDP | 30710455844 | B1868EDE | Ambiente Laboral | AIRE | CICLOHEXILAMINA | OSHA PV2016 | 1
RL-2022-102726952-APN-DNDRYS#MDP | 30710455844 | B1868EDE | Ambiente Laboral | AIRE | CLORO | NIOSH P&CAM 209 | 1
RL-2022-102726952-APN-DNDRYS#MDP | 30710455844 | B1868EDE | Ambiente Laboral | AIRE | CLOROBENCENO (MONOCLORO BENCENO) | NIOSH 1003 | 1
RL-2022-102726952-APN-DNDRYS#MDP | 30710455844 | B1868EDE | Ambiente Laboral | AIRE | CLOROETANO | NIOSH 2519 | 1
RL-2022-102726952-APN-DNDRYS#MDP | 30710455844 | B1868EDE | Ambiente Laboral | AIRE | CLOROFORMO (TRICLOROMETANO) | NIOSH 1003 | 1
RL-2022-102726952-APN-DNDRYS#MDP | 30710455844 | B1868EDE | Ambiente Laboral | AIRE | CLOROFORMO (TRICLOROMETANO) | OSHA 5 | 1
RL-2022-102726952-APN-DNDRYS#MDP | 30710455844 | B1868EDE | Ambiente Laboral | AIRE | CLORURO DE ALILO | NIOSH 1000 | 1
RL-2022-102726952-APN-DNDRYS#MDP | 30710455844 | B1868EDE | Ambiente Laboral | AIRE | CLORURO DE BARIO | NIOSH 7056 | 1
RL-2022-102726952-APN-DNDRYS#MDP | 30710455844 | B1868EDE | Ambiente Laboral | AIRE | CLORURO DE BENCILO | NIOSH 1003 | 1
RL-2022-102726952-APN-DNDRYS#MDP | 30710455844 | B1868EDE | Ambiente Laboral | AIRE | CLORURO DE VINILIDENO | NIOSH 1015 | 1
RL-2022-102726952-APN-DNDRYS#MDP | 30710455844 | B1868EDE | Ambiente Laboral | AIRE | CLORURO DE VINILIDENO | OSHA 19 | 1
RL-2022-102726952-APN-DNDRYS#MDP | 30710455844 | B1868EDE | Medio Ambiente | AIRE | CLORURO DE VINILO (CLOROETILENO) | ASTM D4766 | 1
RL-2022-102726952-APN-DNDRYS#MDP | 30710455844 | B1868EDE | Ambiente Laboral | AIRE | CLORURO DE VINILO (CLOROETILENO) | NIOSH 1007 | 1
RL-2022-102726952-APN-DNDRYS#MDP | 30710455844 | B1868EDE | Ambiente Laboral | AIRE | COBALTO | NIOSH 7027 | 1
RL-2022-102726952-APN-DNDRYS#MDP | 30710455844 | B1868EDE | Ambiente Laboral | AIRE | COBALTO | OSHA ID121 | 1
RL-2022-102726952-APN-DNDRYS#MDP | 30710455844 | B1868EDE | Ambiente Laboral | AIRE | Cobalto de Carbonilo | OSHA ID121 | 1
RL-2022-102726952-APN-DNDRYS#MDP | 30710455844 | B1868EDE | Ambiente Laboral | AIRE | Cobalto Hidrocarbonilo | OSHA ID121 | 1
RL-2022-102726952-APN-DNDRYS#MDP | 30710455844 | B1868EDE | Ambiente Laboral | AIRE | COBRE (POLVO Y HUMO) | NIOSH 7029 | 1
RL-2022-102726952-APN-DNDRYS#MDP | 30710455844 | B1868EDE | Ambiente Laboral | AIRE | COBRE (POLVO Y HUMO) | OSHA ID121 | 1
RL-2022-102726952-APN-DNDRYS#MDP | 30710455844 | B1868EDE | Ambiente Laboral | AIRE | COBRE TOTAL | OSHA ID121 | 1
RL-2022-102726952-APN-DNDRYS#MDP | 30710455844 | B1868EDE | Ambiente Laboral | AIRE | CRESOL (O-M-P) | NIOSH 2546 | 1
RL-2022-102726952-APN-DNDRYS#MDP | 30710455844 | B1868EDE | Ambiente Laboral | AIRE | CRISENO | NIOSH 5515 | 1
RL-2022-102726952-APN-DNDRYS#MDP | 30710455844 | B1868EDE | Ambiente Laboral | AIRE | CRISTOBALITE (silice, cristalino por VAS) | NIOSH 7601 | 1
RL-2022-102726952-APN-DNDRYS#MDP | 30710455844 | B1868EDE | Ambiente Laboral | AIRE | CROMO ACETATO | OSHA ID121 | 1
RL-2022-102726952-APN-DNDRYS#MDP | 30710455844 | B1868EDE | Ambiente Laboral | AIRE | CROMO CARBONATO | OSHA ID121 | 1
RL-2022-102726952-APN-DNDRYS#MDP | 30710455844 | B1868EDE | Ambiente Laboral | AIRE | CROMO FOSFATO | OSHA ID121 | 1
RL-2022-102726952-APN-DNDRYS#MDP | 30710455844 | B1868EDE | Ambiente Laboral | AIRE | Cromo Hexavalente (en polvo sedimentado) | NIOSH 9101 | 1
RL-2022-102726952-APN-DNDRYS#MDP | 30710455844 | B1868EDE | Ambiente Laboral | AIRE | CROMO TOTAL | NIOSH 7024 | 1
RL-2022-102726952-APN-DNDRYS#MDP | 30710455844 | B1868EDE | Ambiente Laboral | AIRE | CROMO TOTAL | OSHA ID121 | 1
RL-2022-102726952-APN-DNDRYS#MDP | 30710455844 | B1868EDE | Ambiente Laboral | AIRE | CROMO, SALES SOLUBLES (excepto hexavalente) | OSHA ID121 | 1
RL-2022-102726952-APN-DNDRYS#MDP | 30710455844 | B1868EDE | Ambiente Laboral | AIRE | CUARZO (silice cristalino por VAS (espectrometria de absorcion visible) | NIOSH 7601 | 1
RL-2022-102726952-APN-DNDRYS#MDP | 30710455844 | B1868EDE | Ambiente Laboral | AIRE | DESFLURANO | OSHA 106 | 1
RL-2022-102726952-APN-DNDRYS#MDP | 30710455844 | B1868EDE | Ambiente Laboral | AIRE | DESTILADOS DE PETRoLEO | NIOSH 1550 | 1
RL-2022-102726952-APN-DNDRYS#MDP | 30710455844 | B1868EDE | Ambiente Laboral | AIRE | DI (etilenglicol) ETIL ETER ACRILATO | OSHA PV2132 | 1
RL-2022-102726952-APN-DNDRYS#MDP | 30710455844 | B1868EDE | Ambiente Laboral | AIRE | DIACETIL | NIOSH 2557 | 1
RL-2022-102726952-APN-DNDRYS#MDP | 30710455844 | B1868EDE | Ambiente Laboral | AIRE | DIAZOMETANO | NIOSH 2515 | 1
RL-2022-102726952-APN-DNDRYS#MDP | 30710455844 | B1868EDE | Ambiente Laboral | AIRE | Dibromodifluorometano (difluorodibromometano) | NIOSH 1012 | 1
RL-2022-102726952-APN-DNDRYS#MDP | 30710455844 | B1868EDE | Ambiente Laboral | AIRE | DICLORODIFLUORMETANO | NIOSH 1018 | 1
RL-2022-102726952-APN-DNDRYS#MDP | 30710455844 | B1868EDE | Ambiente Laboral | AIRE | DICLOROFLUOROMETANO | NIOSH 2516 | 1
RL-2022-102726952-APN-DNDRYS#MDP | 30710455844 | B1868EDE | Ambiente Laboral | AIRE | DICLOROMETANO (CLORURO DE METILENO) | NIOSH 1005 | 1
RL-2022-102726952-APN-DNDRYS#MDP | 30710455844 | B1868EDE | Ambiente Laboral | AIRE | DICLOROMETANO (CLORURO DE METILENO) | OSHA 59 | 1
RL-2022-102726952-APN-DNDRYS#MDP | 30710455844 | B1868EDE | Ambiente Laboral | AIRE | DICLOROMETANO (CLORURO DE METILENO) | OSHA 80 | 1
RL-2022-102726952-APN-DNDRYS#MDP | 30710455844 | B1868EDE | Ambiente Laboral | AIRE | DIETIL FTALATO | OSHA 104 | 1
RL-2022-102726952-APN-DNDRYS#MDP | 30710455844 | B1868EDE | Ambiente Laboral | AIRE | DIETILAMINA | NIOSH 2010 | 1
RL-2022-102726952-APN-DNDRYS#MDP | 30710455844 | B1868EDE | Ambiente Laboral | AIRE | DIETILENGLICOL | NIOSH 5523 | 1
RL-2022-102726952-APN-DNDRYS#MDP | 30710455844 | B1868EDE | Ambiente Laboral | AIRE | DIHEXIL FTALATO | OSHA PV2076 | 1
RL-2022-102726952-APN-DNDRYS#MDP | 30710455844 | B1868EDE | Ambiente Laboral | AIRE | DIISOBUTILCETONA (2,6-DIMETIL-4-HEPTANONE) | NIOSH 1300 | 1
RL-2022-102726952-APN-DNDRYS#MDP | 30710455844 | B1868EDE | Ambiente Laboral | AIRE | DIISOBUTILCETONA (2,6-DIMETIL-4-HEPTANONE) | NIOSH 2555 | 1
RL-2022-102726952-APN-DNDRYS#MDP | 30710455844 | B1868EDE | Ambiente Laboral | AIRE | DIMETIL ADIPATO | OSHA PV2019 | 1
RL-2022-102726952-APN-DNDRYS#MDP | 30710455844 | B1868EDE | Ambiente Laboral | AIRE | DIMETIL FTALATO | OSHA 104 | 1
RL-2022-102726952-APN-DNDRYS#MDP | 30710455844 | B1868EDE | Ambiente Laboral | AIRE | DIMETIL GLUTARATO | OSHA PV2020 | 1
RL-2022-102726952-APN-DNDRYS#MDP | 30710455844 | B1868EDE | Ambiente Laboral | AIRE | DIMETIL SUCCINATO | OSHA PV2021 | 1
RL-2022-102726952-APN-DNDRYS#MDP | 30710455844 | B1868EDE | Ambiente Laboral | AIRE | DIMETILACETAMIDA | NIOSH 2004 | 1
RL-2022-102726952-APN-DNDRYS#MDP | 30710455844 | B1868EDE | Ambiente Laboral | AIRE | DIMETILAMINA | NIOSH 2010 | 1
RL-2022-102726952-APN-DNDRYS#MDP | 30710455844 | B1868EDE | Ambiente Laboral | AIRE | DIMETILFORMAMIDA | NIOSH 2004 | 1
RL-2022-102726952-APN-DNDRYS#MDP | 30710455844 | B1868EDE | Ambiente Laboral | AIRE | DIMETOXIMETANO (metilal) | NIOSH 1611 | 1
RL-2022-102726952-APN-DNDRYS#MDP | 30710455844 | B1868EDE | Ambiente Laboral | AIRE | DI-N-BUTIL FTALATO | NIOSH 5020 | 1
RL-2022-102726952-APN-DNDRYS#MDP | 30710455844 | B1868EDE | Ambiente Laboral | AIRE | DI-N-BUTIL FTALATO | OSHA 104 | 1
RL-2022-102726952-APN-DNDRYS#MDP | 30710455844 | B1868EDE | Ambiente Laboral | AIRE | DIOXANO | NIOSH 1602 | 1
RL-2022-102726952-APN-DNDRYS#MDP | 30710455844 | B1868EDE | Medio Ambiente | AIRE | DIOXIDO DE AZUFRE (SO2) | ASTM D 2914 | 1
RL-2022-102726952-APN-DNDRYS#MDP | 30710455844 | B1868EDE | Medio Ambiente | AIRE | DIOXIDO DE NITROGENO (NO2) | ASTM D 1607 | 1
RL-2022-102726952-APN-DNDRYS#MDP | 30710455844 | B1868EDE | Medio Ambiente | AIRE | DIOXIDO DE NITROGENO (NO2) | EPA 40 CRF 50 App F | 1
RL-2022-102726952-APN-DNDRYS#MDP | 30710455844 | B1868EDE | Ambiente Laboral | AIRE | DIOXIDO DE NITROGENO (NO2) | NIOSH 6700 | 1
RL-2022-102726952-APN-DNDRYS#MDP | 30710455844 | B1868EDE | Ambiente Laboral | AIRE | DIOXIDO DE VINILCICLOHEXANO | OSHA PV 2083 | 1
RL-2022-102726952-APN-DNDRYS#MDP | 30710455844 | B1868EDE | Ambiente Laboral | AIRE | DIPROPILeNGLICOL METIL eTER (DPGME) | NIOSH 2554 | 1
RL-2022-102726952-APN-DNDRYS#MDP | 30710455844 | B1868EDE | Ambiente Laboral | AIRE | DIPROPILeNGLICOL METIL eTER (DPGME) | OSHA 101 | 1
RL-2022-102726952-APN-DNDRYS#MDP | 30710455844 | B1868EDE | Ambiente Laboral | AIRE | DI-TERT-BUTIL-P-CRESOL | OSHA PV2108 | 1
RL-2022-102726952-APN-DNDRYS#MDP | 30710455844 | B1868EDE | Ambiente Laboral | AIRE | DIVINILBENCENO | OSHA 89 | 1
RL-2022-102726952-APN-DNDRYS#MDP | 30710455844 | B1868EDE | Ambiente Laboral | AIRE | ENFLURANO | OSHA 103 | 1
RL-2022-102726952-APN-DNDRYS#MDP | 30710455844 | B1868EDE | Ambiente Laboral | AIRE | ENFLURANO | OSHA 29 | 1
RL-2022-102726952-APN-DNDRYS#MDP | 30710455844 | B1868EDE | Ambiente Laboral | AIRE | EPICLORHIDRINA | NIOSH 1010 | 1
RL-2022-102726952-APN-DNDRYS#MDP | 30710455844 | B1868EDE | Ambiente Laboral | AIRE | ESTAñO | OSHA ID121 | 1
RL-2022-102726952-APN-DNDRYS#MDP | 30710455844 | B1868EDE | Ambiente Laboral | AIRE | ESTIRENO (VINIL BENCENO) | NIOSH 1501 | 1
RL-2022-102726952-APN-DNDRYS#MDP | 30710455844 | B1868EDE | Ambiente Laboral | AIRE | ESTIRENO (VINIL BENCENO) | OSHA 89 | 1
RL-2022-102726952-APN-DNDRYS#MDP | 30710455844 | B1868EDE | Ambiente Laboral | AIRE | ESTIRENO (VINIL BENCENO) | OSHA 9 | 1
RL-2022-102726952-APN-DNDRYS#MDP | 30710455844 | B1868EDE | Medio Ambiente | AIRE | ETANOL (ALCOHOL ETILICO) | ASTM D 3687 | 1
RL-2022-102726952-APN-DNDRYS#MDP | 30710455844 | B1868EDE | Ambiente Laboral | AIRE | ETANOL (ALCOHOL ETILICO) | NIOSH 1400 | 1
RL-2022-102726952-APN-DNDRYS#MDP | 30710455844 | B1868EDE | Ambiente Laboral | AIRE | ETANOL (ALCOHOL ETILICO) | OSHA 100 | 1
RL-2022-102726952-APN-DNDRYS#MDP | 30710455844 | B1868EDE | Ambiente Laboral | AIRE | ETANOLAMINA (2-AMINOETANOL) | NIOSH 2007 | 1
RL-2022-102726952-APN-DNDRYS#MDP | 30710455844 | B1868EDE | Ambiente Laboral | AIRE | ETER DE PETROLEO | NIOSH 1550 | 1
RL-2022-102726952-APN-DNDRYS#MDP | 30710455844 | B1868EDE | Ambiente Laboral | AIRE | ETER ETILICO (DIETIL ETER) | NIOSH 1610 | 1
RL-2022-102726952-APN-DNDRYS#MDP | 30710455844 | B1868EDE | Ambiente Laboral | AIRE | ETIL AMIL CETONA (5-METHYL-3-HEPTANONE) | NIOSH 1301 | 1
RL-2022-102726952-APN-DNDRYS#MDP | 30710455844 | B1868EDE | Ambiente Laboral | AIRE | ETIL AMIL CETONA (5-METHYL-3-HEPTANONE) | NIOSH 2553 | 1
RL-2022-102726952-APN-DNDRYS#MDP | 30710455844 | B1868EDE | Ambiente Laboral | AIRE | ETIL BUTIL CETONA (3-HEPTANONA) | NIOSH 1301 | 1
RL-2022-102726952-APN-DNDRYS#MDP | 30710455844 | B1868EDE | Ambiente Laboral | AIRE | ETIL BUTIL CETONA (3-HEPTANONA) | NIOSH 2553 | 1
RL-2022-102726952-APN-DNDRYS#MDP | 30710455844 | B1868EDE | Ambiente Laboral | AIRE | ETIL LACTATO | OSHA PV2081 | 1
RL-2022-102726952-APN-DNDRYS#MDP | 30710455844 | B1868EDE | Ambiente Laboral | AIRE | ETIL METACRILATO | NIOSH 2537 | 1
RL-2022-102726952-APN-DNDRYS#MDP | 30710455844 | B1868EDE | Ambiente Laboral | AIRE | ETIL METACRILATO | OSHA PV2100 | 1
RL-2022-102726952-APN-DNDRYS#MDP | 30710455844 | B1868EDE | Ambiente Laboral | AIRE | ETIL-3-ETOXIPROPIONATO | OSHA PV2025 | 1
RL-2022-102726952-APN-DNDRYS#MDP | 30710455844 | B1868EDE | Medio Ambiente | AIRE | ETILBENCENO | ASTM D 3687 | 1
RL-2022-102726952-APN-DNDRYS#MDP | 30710455844 | B1868EDE | Medio Ambiente | AIRE | ETILBENCENO | EPA TO-17 | 1
RL-2022-102726952-APN-DNDRYS#MDP | 30710455844 | B1868EDE | Ambiente Laboral | AIRE | ETILBENCENO | NIOSH 1501 | 1
RL-2022-102726952-APN-DNDRYS#MDP | 30710455844 | B1868EDE | Ambiente Laboral | AIRE | ETILBENCENO | OSHA 1002 | 1
RL-2022-102726952-APN-DNDRYS#MDP | 30710455844 | B1868EDE | Ambiente Laboral | AIRE | ETILEN TIOUREA (ETU) | NIOSH 5011 | 1
RL-2022-102726952-APN-DNDRYS#MDP | 30710455844 | B1868EDE | Ambiente Laboral | AIRE | ETILVINILBENCENO | OSHA 89 | 1
RL-2022-102726952-APN-DNDRYS#MDP | 30710455844 | B1868EDE | Ambiente Laboral | AIRE | FENANTRENO | NIOSH 5515 | 1
RL-2022-102726952-APN-DNDRYS#MDP | 30710455844 | B1868EDE | Ambiente Laboral | AIRE | FENIL ETER (DIFENIL ETER) | NIOSH 1617 | 1
RL-2022-102726952-APN-DNDRYS#MDP | 30710455844 | B1868EDE | Ambiente Laboral | AIRE | FENIL ETER (DIFENIL ETER) | OSHA PV 2022 | 1
RL-2022-102726952-APN-DNDRYS#MDP | 30710455844 | B1868EDE | Ambiente Laboral | AIRE | FENIL GLICIDIL ETER | NIOSH 1619 | 1
RL-2022-102726952-APN-DNDRYS#MDP | 30710455844 | B1868EDE | Ambiente Laboral | AIRE | FENIL HIDRAZINA | NIOSH 3518 | 1
RL-2022-102726952-APN-DNDRYS#MDP | 30710455844 | B1868EDE | Ambiente Laboral | AIRE | FENILMERCAPTANO | OSHA PV 2075 | 1
RL-2022-102726952-APN-DNDRYS#MDP | 30710455844 | B1868EDE | Medio Ambiente | AIRE | FENOL | ASTM D 3687 | 1
RL-2022-102726952-APN-DNDRYS#MDP | 30710455844 | B1868EDE | Ambiente Laboral | AIRE | FENOL | NIOSH 2546 | 1
RL-2022-102726952-APN-DNDRYS#MDP | 30710455844 | B1868EDE | Ambiente Laboral | AIRE | FIBRA DE VDRIO | NIOSH 7400 | 1
RL-2022-102726952-APN-DNDRYS#MDP | 30710455844 | B1868EDE | Ambiente Laboral | AIRE | FIBRA DE VIDRIO (particulas respirables) | NIOSH 7400 | 1
RL-2022-102726952-APN-DNDRYS#MDP | 30710455844 | B1868EDE | Ambiente Laboral | AIRE | FIBRAS DE ANTOFILITO | NIOSH 7400 | 1
RL-2022-102726952-APN-DNDRYS#MDP | 30710455844 | B1868EDE | Ambiente Laboral | AIRE | FIBRAS MINERALES (particulas respirables) | NIOSH 7400 | 1
RL-2022-102726952-APN-DNDRYS#MDP | 30710455844 | B1868EDE | Ambiente Laboral | AIRE | FIBRAS MINERALES (particulas totales) | NIOSH 7400 | 1
RL-2022-102726952-APN-DNDRYS#MDP | 30710455844 | B1868EDE | Ambiente Laboral | AIRE | FIBRAS MINERALES DE LANA | NIOSH 7400 | 1
RL-2022-102726952-APN-DNDRYS#MDP | 30710455844 | B1868EDE | Ambiente Laboral | AIRE | FIBRAS MINERALES DE LANA (particulado total) | NIOSH 7400 | 1
RL-2022-102726952-APN-DNDRYS#MDP | 30710455844 | B1868EDE | Ambiente Laboral | AIRE | FIBRAS MINERALES DE LANA (particulas respirables) | NIOSH 7400 | 1
RL-2022-102726952-APN-DNDRYS#MDP | 30710455844 | B1868EDE | Ambiente Laboral | AIRE | FLUIDOS PARA TRABAJO CON METALES (particulado total) | NIOSH 5524 | 1
RL-2022-102726952-APN-DNDRYS#MDP | 30710455844 | B1868EDE | Ambiente Laboral | AIRE | FLUORANTENO | NIOSH 5515 | 1
RL-2022-102726952-APN-DNDRYS#MDP | 30710455844 | B1868EDE | Ambiente Laboral | AIRE | FLUORENO | NIOSH 5515 | 1
RL-2022-102726952-APN-DNDRYS#MDP | 30710455844 | B1868EDE | Ambiente Laboral | AIRE | FORMALDEHiDO (METANAL; OXIDO DE METILENO) | NIOSH 2541 | 1
RL-2022-102726952-APN-DNDRYS#MDP | 30710455844 | B1868EDE | Ambiente Laboral | AIRE | FORMALDEHiDO (METANAL; OXIDO DE METILENO) | NIOSH 3500 | 1
RL-2022-102726952-APN-DNDRYS#MDP | 30710455844 | B1868EDE | Ambiente Laboral | AIRE | FORMIATO DE ETILO | NIOSH 1452 | 1
RL-2022-102726952-APN-DNDRYS#MDP | 30710455844 | B1868EDE | Ambiente Laboral | AIRE | FORMOL | NIOSH 3500 | 1
RL-2022-102726952-APN-DNDRYS#MDP | 30710455844 | B1868EDE | Ambiente Laboral | AIRE | FOSFINA | NIOSH 6002 | 1
RL-2022-102726952-APN-DNDRYS#MDP | 30710455844 | B1868EDE | Ambiente Laboral | AIRE | FRACCIONES DE DESTILADO DE PETROLEO (PDF) | OSHA 48 | 1
RL-2022-102726952-APN-DNDRYS#MDP | 30710455844 | B1868EDE | Ambiente Laboral | AIRE | FREON 113 | OSHA 113 | 1
RL-2022-102726952-APN-DNDRYS#MDP | 30710455844 | B1868EDE | Ambiente Laboral | AIRE | FTALATO DE DIOCTILO | OSHA 104 | 1
RL-2022-102726952-APN-DNDRYS#MDP | 30710455844 | B1868EDE | Ambiente Laboral | AIRE | FURFURAL | NIOSH 2529 | 1
RL-2022-102726952-APN-DNDRYS#MDP | 30710455844 | B1868EDE | Ambiente Laboral | AIRE | FURFURAL | OSHA 72 | 1
RL-2022-102726952-APN-DNDRYS#MDP | 30710455844 | B1868EDE | Ambiente Laboral | AIRE | GLICERINA (NIEBLAS) | NIOSH 0500 | 1
RL-2022-102726952-APN-DNDRYS#MDP | 30710455844 | B1868EDE | Ambiente Laboral | AIRE | GLICIDOL | NIOSH 1608 | 1
RL-2022-102726952-APN-DNDRYS#MDP | 30710455844 | B1868EDE | Ambiente Laboral | AIRE | GRO (ORGANICOS RANGO GASOLINA) | OSHA PV2028 | 1
RL-2022-102726952-APN-DNDRYS#MDP | 30710455844 | B1868EDE | Ambiente Laboral | AIRE | HALOTANO | OSHA 103 | 1
RL-2022-102726952-APN-DNDRYS#MDP | 30710455844 | B1868EDE | Ambiente Laboral | AIRE | HALOTANO | OSHA 29 | 1
RL-2022-102726952-APN-DNDRYS#MDP | 30710455844 | B1868EDE | Ambiente Laboral | AIRE | HEXACLOROETANO | NIOSH 1003 | 1
RL-2022-102726952-APN-DNDRYS#MDP | 30710455844 | B1868EDE | Ambiente Laboral | AIRE | HEXILENGLICOL | OSHA PV2101 | 1
RL-2022-102726952-APN-DNDRYS#MDP | 30710455844 | B1868EDE | Ambiente Laboral | AIRE | HIDRAZINA | NIOSH 3503 | 1
RL-2022-102726952-APN-DNDRYS#MDP | 30710455844 | B1868EDE | Ambiente Laboral | AIRE | HIDROXIDO DE CALCIO (calcio) | NIOSH 7020 | 1
RL-2022-102726952-APN-DNDRYS#MDP | 30710455844 | B1868EDE | Ambiente Laboral | AIRE | HIDROXIDO DE CALCIO (calcio) | OSHA ID121 | 1
RL-2022-102726952-APN-DNDRYS#MDP | 30710455844 | B1868EDE | Ambiente Laboral | AIRE | HIDROXIDO DE LITIO (polvo alcalino) | NIOSH 7401 | 1
RL-2022-102726952-APN-DNDRYS#MDP | 30710455844 | B1868EDE | Ambiente Laboral | AIRE | HIDROXIDO DE POTASIO (polvo alcalino) | NIOSH 7401 | 1
RL-2022-102726952-APN-DNDRYS#MDP | 30710455844 | B1868EDE | Ambiente Laboral | AIRE | HIDROXIDO DE SODIO | OSHA ID121 | 1
RL-2022-102726952-APN-DNDRYS#MDP | 30710455844 | B1868EDE | Ambiente Laboral | AIRE | HIDROXIDO DE SODIO (polvo alcalino) | NIOSH 7401 | 1
RL-2022-102726952-APN-DNDRYS#MDP | 30710455844 | B1868EDE | Ambiente Laboral | AIRE | HIERRO DISUELTO | OSHA ID121 | 1
RL-2022-102726952-APN-DNDRYS#MDP | 30710455844 | B1868EDE | Ambiente Laboral | AIRE | HIERRO TOTAL | OSHA ID121 | 1
RL-2022-102726952-APN-DNDRYS#MDP | 30710455844 | B1868EDE | Medio Ambiente | AIRE | HONGOS Y LEVADURAS | MFLP 41A | 1
RL-2022-102726952-APN-DNDRYS#MDP | 30710455844 | B1868EDE | Ambiente Laboral | AIRE | ILUMINACION | LECTURA DIRECTA | 1
RL-2022-102726952-APN-DNDRYS#MDP | 30710455844 | B1868EDE | Ambiente Laboral | AIRE | INDENO (1,2,3-CD) PIRENO | NIOSH 5515 | 1
RL-2022-102726952-APN-DNDRYS#MDP | 30710455844 | B1868EDE | Ambiente Laboral | AIRE | IODURO DE METILO | NIOSH 1014 | 1
RL-2022-102726952-APN-DNDRYS#MDP | 30710455844 | B1868EDE | Ambiente Laboral | AIRE | ISOAMIL ACETATO | NIOSH 1450 | 1
RL-2022-102726952-APN-DNDRYS#MDP | 30710455844 | B1868EDE | Ambiente Laboral | AIRE | Isoflurano | OSHA 103 | 1
RL-2022-102726952-APN-DNDRYS#MDP | 30710455844 | B1868EDE | Ambiente Laboral | AIRE | ISOFORONA | NIOSH 2508 | 1
RL-2022-102726952-APN-DNDRYS#MDP | 30710455844 | B1868EDE | Ambiente Laboral | AIRE | ISOFORONA | NIOSH 2556 | 1
RL-2022-102726952-APN-DNDRYS#MDP | 30710455844 | B1868EDE | Ambiente Laboral | AIRE | ISOOCTANO | NIOSH 1500 | 1
RL-2022-102726952-APN-DNDRYS#MDP | 30710455844 | B1868EDE | Ambiente Laboral | AIRE | ISOPROPIL GLICIDIL ETER | NIOSH 1620 | 1
RL-2022-102726952-APN-DNDRYS#MDP | 30710455844 | B1868EDE | Ambiente Laboral | AIRE | ISOPROPILBENCENO (CUMENO) | NIOSH 1501 | 1
RL-2022-102726952-APN-DNDRYS#MDP | 30710455844 | B1868EDE | Ambiente Laboral | AIRE | ISOPROPILBENCENO (CUMENO) | OSHA PV2137 | 1
RL-2022-102726952-APN-DNDRYS#MDP | 30710455844 | B1868EDE | Ambiente Laboral | AIRE | ISOPROPILETER | NIOSH 1618 | 1
RL-2022-102726952-APN-DNDRYS#MDP | 30710455844 | B1868EDE | Ambiente Laboral | AIRE | KEROSENE | NIOSH 1550 | 1
RL-2022-102726952-APN-DNDRYS#MDP | 30710455844 | B1868EDE | Ambiente Laboral | AIRE | LIMONENO | NIOSH 1552 | 1
RL-2022-102726952-APN-DNDRYS#MDP | 30710455844 | B1868EDE | Ambiente Laboral | AIRE | LIMONENO | OSHA PV2036 | 1
RL-2022-102726952-APN-DNDRYS#MDP | 30710455844 | B1868EDE | Medio Ambiente | AIRE | MAGNESIO | ASTM D5086 | 1
RL-2022-102726952-APN-DNDRYS#MDP | 30710455844 | B1868EDE | Ambiente Laboral | AIRE | Manganeso Total | OSHA ID121 | 1
RL-2022-102726952-APN-DNDRYS#MDP | 30710455844 | B1868EDE | Medio Ambiente | AIRE | MATERIAL PARTICULADO EN SUSPENSION TOTAL | ASTM D 4096 | 1
RL-2022-102726952-APN-DNDRYS#MDP | 30710455844 | B1868EDE | Medio Ambiente | AIRE | MATERIAL PARTICULADO PM 10 | ASTM D 4532 | 1
RL-2022-102726952-APN-DNDRYS#MDP | 30710455844 | B1868EDE | Medio Ambiente | AIRE | MATERIAL PARTICULADO PM 10 | EPA 40 CFR 50 Apendice J | 1
RL-2022-102726952-APN-DNDRYS#MDP | 30710455844 | B1868EDE | Ambiente Laboral | AIRE | MATERIAL PARTICULADO PM 10 | NIOSH 0600 | 1
RL-2022-102726952-APN-DNDRYS#MDP | 30710455844 | B1868EDE | Medio Ambiente | AIRE | MATERIAL PARTICULADO PM2,5 | EPA 40 CFR - 50 L | 1
RL-2022-102726952-APN-DNDRYS#MDP | 30710455844 | B1868EDE | Medio Ambiente | AIRE | MATERIAL PARTICULADO SEDIMENTABLE EN 30 DIAS | ASTM D1739-98 (2004) | 1
RL-2022-102726952-APN-DNDRYS#MDP | 30710455844 | B1868EDE | Medio Ambiente | AIRE | MATERIAL PARTICULADO TOTAL | ASTM D1704 | 1
RL-2022-102726952-APN-DNDRYS#MDP | 30710455844 | B1868EDE | Ambiente Laboral | AIRE | MATERIAL PARTICULADO TOTAL | NIOSH 0500 | 1
RL-2022-102726952-APN-DNDRYS#MDP | 30710455844 | B1868EDE | Medio Ambiente | AIRE | MERCAPTANOS | ASTM D 2913 | 1
RL-2022-102726952-APN-DNDRYS#MDP | 30710455844 | B1868EDE | Ambiente Laboral | AIRE | MESITIL OXIDO | NIOSH 1301 | 1
RL-2022-102726952-APN-DNDRYS#MDP | 30710455844 | B1868EDE | Ambiente Laboral | AIRE | MESITIL OXIDO | NIOSH 2553 | 1
RL-2022-102726952-APN-DNDRYS#MDP | 30710455844 | B1868EDE | Ambiente Laboral | AIRE | METANOL (ALCOHOL METILICO) | NIOSH 2000 | 1
RL-2022-102726952-APN-DNDRYS#MDP | 30710455844 | B1868EDE | Ambiente Laboral | AIRE | METIL ALCOHOL (HR<50% a 25°C) | OSHA 91 | 1
RL-2022-102726952-APN-DNDRYS#MDP | 30710455844 | B1868EDE | Ambiente Laboral | AIRE | METIL ALCOHOL (HR>50% a 25°C) | OSHA 91 | 1
RL-2022-102726952-APN-DNDRYS#MDP | 30710455844 | B1868EDE | Ambiente Laboral | AIRE | METIL BUTIL CETONA (2-HEXANONA) | NIOSH 1300 | 1
RL-2022-102726952-APN-DNDRYS#MDP | 30710455844 | B1868EDE | Ambiente Laboral | AIRE | METIL BUTIL CETONA (2-HEXANONA) | NIOSH 2555 | 1
RL-2022-102726952-APN-DNDRYS#MDP | 30710455844 | B1868EDE | Ambiente Laboral | AIRE | METIL CICLO HEXANO | NIOSH 1500 | 1
RL-2022-102726952-APN-DNDRYS#MDP | 30710455844 | B1868EDE | Ambiente Laboral | AIRE | METIL CLORURO | NIOSH 1001 | 1
RL-2022-102726952-APN-DNDRYS#MDP | 30710455844 | B1868EDE | Ambiente Laboral | AIRE | METIL ESTIRENO (beta) | NIOSH 1501 | 1
RL-2022-102726952-APN-DNDRYS#MDP | 30710455844 | B1868EDE | Medio Ambiente | AIRE | METIL ETIL CETONA (2-BUTANONA) | ASTM D 3687 | 1
RL-2022-102726952-APN-DNDRYS#MDP | 30710455844 | B1868EDE | Medio Ambiente | AIRE | METIL ETIL CETONA (2-BUTANONA) | EPA TO-17 | 1
RL-2022-102726952-APN-DNDRYS#MDP | 30710455844 | B1868EDE | Ambiente Laboral | AIRE | METIL ETIL CETONA (2-BUTANONA) | NIOSH 2500 | 1
RL-2022-102726952-APN-DNDRYS#MDP | 30710455844 | B1868EDE | Ambiente Laboral | AIRE | METIL ETIL CETONA (2-BUTANONA) | NIOSH 2555 | 1
RL-2022-102726952-APN-DNDRYS#MDP | 30710455844 | B1868EDE | Ambiente Laboral | AIRE | METIL ETIL CETONA (2-BUTANONA) | OSHA 1004 | 1
RL-2022-102726952-APN-DNDRYS#MDP | 30710455844 | B1868EDE | Ambiente Laboral | AIRE | METIL ETIL CETONA (2-BUTANONA) | OSHA 16 | 1
RL-2022-102726952-APN-DNDRYS#MDP | 30710455844 | B1868EDE | Ambiente Laboral | AIRE | METIL ETIL CETONA (2-BUTANONA) | OSHA 84 | 1
RL-2022-102726952-APN-DNDRYS#MDP | 30710455844 | B1868EDE | Ambiente Laboral | AIRE | METIL ETIL CETONA PEROXIDO | NIOSH 3508 | 1
RL-2022-102726952-APN-DNDRYS#MDP | 30710455844 | B1868EDE | Ambiente Laboral | AIRE | METIL FORMIATO | OSHA PV 2041 | 1
RL-2022-102726952-APN-DNDRYS#MDP | 30710455844 | B1868EDE | Ambiente Laboral | AIRE | METIL ISOAMIL CETONA (5-METIL- 2- HEXANONA) | OSHA PV 2042 | 1
RL-2022-102726952-APN-DNDRYS#MDP | 30710455844 | B1868EDE | Ambiente Laboral | AIRE | METIL ISOBUTIL CETONA (4-METIL-2-PENTANONA) | ASTM D 3687 | 1
RL-2022-102726952-APN-DNDRYS#MDP | 30710455844 | B1868EDE | Ambiente Laboral | AIRE | METIL ISOBUTIL CETONA (4-METIL-2-PENTANONA) | NIOSH 1300 | 1
RL-2022-102726952-APN-DNDRYS#MDP | 30710455844 | B1868EDE | Ambiente Laboral | AIRE | METIL ISOBUTIL CETONA (4-METIL-2-PENTANONA) | OSHA 1004 | 1
RL-2022-102726952-APN-DNDRYS#MDP | 30710455844 | B1868EDE | Ambiente Laboral | AIRE | METIL METACRILATO | NIOSH 2537 | 1
RL-2022-102726952-APN-DNDRYS#MDP | 30710455844 | B1868EDE | Ambiente Laboral | AIRE | METIL PROPIL CETONA (2-PENTANONA) | NIOSH 1300 | 1
RL-2022-102726952-APN-DNDRYS#MDP | 30710455844 | B1868EDE | Ambiente Laboral | AIRE | METIL PROPIL CETONA (2-PENTANONA) | NIOSH 2555 | 1
RL-2022-102726952-APN-DNDRYS#MDP | 30710455844 | B1868EDE | Ambiente Laboral | AIRE | METIL TERT-BUTIL ETER (MTBE) | NIOSH 1615 | 1
RL-2022-102726952-APN-DNDRYS#MDP | 30710455844 | B1868EDE | Ambiente Laboral | AIRE | METILCICLOHEXANOL | NIOSH 1404 | 1
RL-2022-102726952-APN-DNDRYS#MDP | 30710455844 | B1868EDE | Ambiente Laboral | AIRE | METIL-N-AMIL CETONA (2-HEPTANONA) | NIOSH 1301 | 1
RL-2022-102726952-APN-DNDRYS#MDP | 30710455844 | B1868EDE | Ambiente Laboral | AIRE | METIL-N-AMIL CETONA (2-HEPTANONA) | NIOSH 2553 | 1
RL-2022-102726952-APN-DNDRYS#MDP | 30710455844 | B1868EDE | Ambiente Laboral | AIRE | MEZCLA FENIL ETER-BIFENILO | NIOSH 2013 | 1
RL-2022-102726952-APN-DNDRYS#MDP | 30710455844 | B1868EDE | Ambiente Laboral | AIRE | M-NITROTOLUENO (nitroaromatico; compuestos) | NIOSH 2005 | 1
RL-2022-102726952-APN-DNDRYS#MDP | 30710455844 | B1868EDE | Ambiente Laboral | AIRE | MONOMETIL ANILINA | NIOSH 3511 | 1
RL-2022-102726952-APN-DNDRYS#MDP | 30710455844 | B1868EDE | Ambiente Laboral | AIRE | MONOMETIL HIDRAZINA | NIOSH 3510 | 1
RL-2022-102726952-APN-DNDRYS#MDP | 30710455844 | B1868EDE | Ambiente Laboral | AIRE | MONOXIDO DE CARBONO | NIOSH 6604 | 1
RL-2022-102726952-APN-DNDRYS#MDP | 30710455844 | B1868EDE | Ambiente Laboral | AIRE | MONOXIDO DE CARBONO | OSHA ID209 | 1
RL-2022-102726952-APN-DNDRYS#MDP | 30710455844 | B1868EDE | Ambiente Laboral | AIRE | M-XILENO (1,3-DIMETILBENCENO) | NIOSH 1501 | 1
RL-2022-102726952-APN-DNDRYS#MDP | 30710455844 | B1868EDE | Ambiente Laboral | AIRE | N,N-DIMETILANILINA (N,N-DIMETILBENCENOAMINA) | NIOSH 2002 | 1
RL-2022-102726952-APN-DNDRYS#MDP | 30710455844 | B1868EDE | Ambiente Laboral | AIRE | N,N-DIMETILANILINA (N,N-DIMETILBENCENOAMINA) | OSHA PV2064 | 1
RL-2022-102726952-APN-DNDRYS#MDP | 30710455844 | B1868EDE | Ambiente Laboral | AIRE | N,N-DIMETIL-P-TOLUIDINA (P-DIMETILAMINOTOLUENO) | NIOSH 2002 | 1
RL-2022-102726952-APN-DNDRYS#MDP | 30710455844 | B1868EDE | Ambiente Laboral | AIRE | NAFTA DE ALQUITRaN DE HULLA | NIOSH 1550 | 1
RL-2022-102726952-APN-DNDRYS#MDP | 30710455844 | B1868EDE | Ambiente Laboral | AIRE | NAFTA DE ALQUITRaN DE HULLA | OSHA 48 | 1
RL-2022-102726952-APN-DNDRYS#MDP | 30710455844 | B1868EDE | Ambiente Laboral | AIRE | NAFTA DE PETROLEO (naftas) | NIOSH 1550 | 1
RL-2022-102726952-APN-DNDRYS#MDP | 30710455844 | B1868EDE | Ambiente Laboral | AIRE | NAFTALENO | NIOSH 5515 | 1
RL-2022-102726952-APN-DNDRYS#MDP | 30710455844 | B1868EDE | Ambiente Laboral | AIRE | NAFTALENO | OSHA 35 | 1
RL-2022-102726952-APN-DNDRYS#MDP | 30710455844 | B1868EDE | Ambiente Laboral | AIRE | NAFTILAMINA (ALFA Y BETA) | NIOSH 5518 | 1
RL-2022-102726952-APN-DNDRYS#MDP | 30710455844 | B1868EDE | Ambiente Laboral | AIRE | N-AMIL ACETATO (ACETATO DE PENTILO) | NIOSH 1450 | 1
RL-2022-102726952-APN-DNDRYS#MDP | 30710455844 | B1868EDE | Ambiente Laboral | AIRE | N-BUTIL GLICIDIL ETER (BGE) | NIOSH 1616 | 1
RL-2022-102726952-APN-DNDRYS#MDP | 30710455844 | B1868EDE | Ambiente Laboral | AIRE | N-BUTIL LACTATO | OSHA PV2080 | 1
RL-2022-102726952-APN-DNDRYS#MDP | 30710455844 | B1868EDE | Ambiente Laboral | AIRE | N-BUTILAMINA | NIOSH 2012 | 1
RL-2022-102726952-APN-DNDRYS#MDP | 30710455844 | B1868EDE | Ambiente Laboral | AIRE | N-DECANO | NIOSH 1500 | 1
RL-2022-102726952-APN-DNDRYS#MDP | 30710455844 | B1868EDE | Ambiente Laboral | AIRE | N-HEPTANO | NIOSH 1500 | 1
RL-2022-102726952-APN-DNDRYS#MDP | 30710455844 | B1868EDE | Ambiente Laboral | AIRE | N-HEXANO | NIOSH 1500 | 1
RL-2022-102726952-APN-DNDRYS#MDP | 30710455844 | B1868EDE | Ambiente Laboral | AIRE | NIEBLAS ALCALINAS | NIOSH 7401 | 1
RL-2022-102726952-APN-DNDRYS#MDP | 30710455844 | B1868EDE | Ambiente Laboral | AIRE | NIEBLAS ALCALINAS (HIDROXIDO DE SODIO) | NIOSH 7401 | 1
RL-2022-102726952-APN-DNDRYS#MDP | 30710455844 | B1868EDE | Ambiente Laboral | AIRE | NIEBLAS DE ACEITE MINERAL | NIOSH 5026 | 1
RL-2022-102726952-APN-DNDRYS#MDP | 30710455844 | B1868EDE | Ambiente Laboral | AIRE | NIQUEL DISUELTO | OSHA ID121 | 1
RL-2022-102726952-APN-DNDRYS#MDP | 30710455844 | B1868EDE | Ambiente Laboral | AIRE | NIQUEL TOTAL | OSHA ID121 | 1
RL-2022-102726952-APN-DNDRYS#MDP | 30710455844 | B1868EDE | Ambiente Laboral | AIRE | NITROBENCENO | NIOSH 2005 | 1
RL-2022-102726952-APN-DNDRYS#MDP | 30710455844 | B1868EDE | Ambiente Laboral | AIRE | NITROBENCENO | NIOSH 2017 | 1
RL-2022-102726952-APN-DNDRYS#MDP | 30710455844 | B1868EDE | Ambiente Laboral | AIRE | NITROETANO | NIOSH 2526 | 1
RL-2022-102726952-APN-DNDRYS#MDP | 30710455844 | B1868EDE | Ambiente Laboral | AIRE | N-METIL-2-PIRROLIDINONA | OSHA PV2043 | 1
RL-2022-102726952-APN-DNDRYS#MDP | 30710455844 | B1868EDE | Ambiente Laboral | AIRE | N-NONANO | NIOSH 1500 | 1
RL-2022-102726952-APN-DNDRYS#MDP | 30710455844 | B1868EDE | Ambiente Laboral | AIRE | N-OCTANO | NIOSH 1500 | 1
RL-2022-102726952-APN-DNDRYS#MDP | 30710455844 | B1868EDE | Ambiente Laboral | AIRE | N-OCTANO | OSHA PV2138 | 1
RL-2022-102726952-APN-DNDRYS#MDP | 30710455844 | B1868EDE | Ambiente Laboral | AIRE | N-PENTANO | NIOSH 1500 | 1
RL-2022-102726952-APN-DNDRYS#MDP | 30710455844 | B1868EDE | Ambiente Laboral | AIRE | N-PROPIL ACETATO | NIOSH 1450 | 1
RL-2022-102726952-APN-DNDRYS#MDP | 30710455844 | B1868EDE | Ambiente Laboral | AIRE | N-UNDECANO | NIOSH 1500 | 1
RL-2022-102726952-APN-DNDRYS#MDP | 30710455844 | B1868EDE | Ambiente Laboral | AIRE | N-VINIL-2-PIRRILIDINONA | OSHA PV 2106 | 1
RL-2022-102726952-APN-DNDRYS#MDP | 30710455844 | B1868EDE | Ambiente Laboral | AIRE | O-NITROTOLUENO (nitroaromatico compuestos) | NIOSH 2005 | 1
RL-2022-102726952-APN-DNDRYS#MDP | 30710455844 | B1868EDE | Ambiente Laboral | AIRE | O-TERFENILO | NIOSH 5021 | 1
RL-2022-102726952-APN-DNDRYS#MDP | 30710455844 | B1868EDE | Ambiente Laboral | AIRE | O-TOLUIDINA (2-AMINOTOLUENO) | NIOSH 2002 | 1
RL-2022-102726952-APN-DNDRYS#MDP | 30710455844 | B1868EDE | Ambiente Laboral | AIRE | O-TOLUIDINA (2-AMINOTOLUENO) | NIOSH 2017 | 1
RL-2022-102726952-APN-DNDRYS#MDP | 30710455844 | B1868EDE | Ambiente Laboral | AIRE | OXIDO DE CALCIO | NIOSH 7020 | 1
RL-2022-102726952-APN-DNDRYS#MDP | 30710455844 | B1868EDE | Ambiente Laboral | AIRE | OXIDO DE CALCIO | OSHA ID121 | 1
RL-2022-102726952-APN-DNDRYS#MDP | 30710455844 | B1868EDE | Ambiente Laboral | AIRE | OXIDO DE ESTAÑO (como Sn) | OSHA ID121 | 1
RL-2022-102726952-APN-DNDRYS#MDP | 30710455844 | B1868EDE | Ambiente Laboral | AIRE | oXIDO DE ETILENO | ASTM D4413 | 1
RL-2022-102726952-APN-DNDRYS#MDP | 30710455844 | B1868EDE | Ambiente Laboral | AIRE | OXIDO DE PLOMO (como plomo) | NIOSH 7082 | 1
RL-2022-102726952-APN-DNDRYS#MDP | 30710455844 | B1868EDE | Ambiente Laboral | AIRE | OXIDO DE PROPILENO | NIOSH 1612 | 1
RL-2022-102726952-APN-DNDRYS#MDP | 30710455844 | B1868EDE | Medio Ambiente | AIRE | OXIDOS DE AZUFRE | EPA EQSA-0197-114 | 1
RL-2022-102726952-APN-DNDRYS#MDP | 30710455844 | B1868EDE | Medio Ambiente | AIRE | OXIDOS DE NITROGENO (NOX) | ASTM D 3608 | 1
RL-2022-102726952-APN-DNDRYS#MDP | 30710455844 | B1868EDE | Medio Ambiente | AIRE | OXIDOS DE NITROGENO (NOX) | EPA 40 CRF 50 App F | 1
RL-2022-102726952-APN-DNDRYS#MDP | 30710455844 | B1868EDE | Ambiente Laboral | AIRE | OXIDOS DE NITROGENO (NOX) | NIOSH 6014 | 1
RL-2022-102726952-APN-DNDRYS#MDP | 30710455844 | B1868EDE | Ambiente Laboral | AIRE | OXIGENO (O2) | NIOSH 6601 | 1
RL-2022-102726952-APN-DNDRYS#MDP | 30710455844 | B1868EDE | Ambiente Laboral | AIRE | O-XILENO (1,2-DIMETILBENCENO) | NIOSH 1501 | 1
RL-2022-102726952-APN-DNDRYS#MDP | 30710455844 | B1868EDE | Ambiente Laboral | AIRE | PENTANAL (VALERALDEHIDO) | NIOSH 2536 | 1
RL-2022-102726952-APN-DNDRYS#MDP | 30710455844 | B1868EDE | Medio Ambiente | AIRE | pH de muestras de deposito de humedad | ASTM D5015 | 1
RL-2022-102726952-APN-DNDRYS#MDP | 30710455844 | B1868EDE | Ambiente Laboral | AIRE | PIRENO | NIOSH 5515 | 1
RL-2022-102726952-APN-DNDRYS#MDP | 30710455844 | B1868EDE | Ambiente Laboral | AIRE | PLATA | OSHA ID121 | 1
RL-2022-102726952-APN-DNDRYS#MDP | 30710455844 | B1868EDE | Ambiente Laboral | AIRE | PLOMO | NIOSH 7082 | 1
RL-2022-102726952-APN-DNDRYS#MDP | 30710455844 | B1868EDE | Ambiente Laboral | AIRE | PLOMO | OSHA ID121 | 1
RL-2022-102726952-APN-DNDRYS#MDP | 30710455844 | B1868EDE | Ambiente Laboral | AIRE | PLOMO (HISOPADO) | NIOSH 9100 | 1
RL-2022-102726952-APN-DNDRYS#MDP | 30710455844 | B1868EDE | Ambiente Laboral | AIRE | P-NITROCLOROBENCENO (nitrobencenos) | NIOSH 2005 | 1
RL-2022-102726952-APN-DNDRYS#MDP | 30710455844 | B1868EDE | Ambiente Laboral | AIRE | P-NITROTOLUENO (compuestos nitroaromaticos) | NIOSH 2005 | 1
RL-2022-102726952-APN-DNDRYS#MDP | 30710455844 | B1868EDE | Ambiente Laboral | AIRE | POLVOS ALCALINOS | NIOSH 7401 | 1
RL-2022-102726952-APN-DNDRYS#MDP | 30710455844 | B1868EDE | Medio Ambiente | AIRE | POTASIO | ASTM D5086 | 1
RL-2022-102726952-APN-DNDRYS#MDP | 30710455844 | B1868EDE | Medio Ambiente | AIRE | POTASIO EN DEPOSITOS DE HUMEDAD | ASTM D5086 | 1
RL-2022-102726952-APN-DNDRYS#MDP | 30710455844 | B1868EDE | Ambiente Laboral | AIRE | PROPILENGLICOL MONOMETIL ETER (1-METOXI-2-PROPANOL) | NIOSH 2554 | 1
RL-2022-102726952-APN-DNDRYS#MDP | 30710455844 | B1868EDE | Ambiente Laboral | AIRE | PROPILENGLICOL MONOMETIL ETER (1-METOXI-2-PROPANOL) | OSHA 99 | 1
RL-2022-102726952-APN-DNDRYS#MDP | 30710455844 | B1868EDE | Ambiente Laboral | AIRE | PROPILENGLICOL MONOMETIL ETER ACETATO | NIOSH 2554 | 1
RL-2022-102726952-APN-DNDRYS#MDP | 30710455844 | B1868EDE | Ambiente Laboral | AIRE | PROPILENGLICOL MONOMETIL ETER ACETATO | OSHA 99 | 1
RL-2022-102726952-APN-DNDRYS#MDP | 30710455844 | B1868EDE | Ambiente Laboral | AIRE | p-TERT BUTIL TOLUENO | NIOSH 1501 | 1
RL-2022-102726952-APN-DNDRYS#MDP | 30710455844 | B1868EDE | Ambiente Laboral | AIRE | P-XILENO (1,4-DIMETILBENCENO) | NIOSH 1501 | 1
RL-2022-102726952-APN-DNDRYS#MDP | 30710455844 | B1868EDE | Ambiente Laboral | AIRE | RESORCINOL (1,3-BENZENEDIOL) | NIOSH 5701 | 1
RL-2022-102726952-APN-DNDRYS#MDP | 30710455844 | B1868EDE | Medio Ambiente | AIRE | RUIDO | IRAM 4062 | 1
RL-2022-102726952-APN-DNDRYS#MDP | 30710455844 | B1868EDE | Ambiente Laboral | AIRE | SILICE CRISTALINA | NIOSH 7601 | 1
RL-2022-102726952-APN-DNDRYS#MDP | 30710455844 | B1868EDE | Medio Ambiente | AIRE | SODIO | ASTM D5086 | 1
RL-2022-102726952-APN-DNDRYS#MDP | 30710455844 | B1868EDE | Medio Ambiente | AIRE | SODIO EN DEPOSITOS DE HUMEDAD | ASTM D5086 | 1
RL-2022-102726952-APN-DNDRYS#MDP | 30710455844 | B1868EDE | Ambiente Laboral | AIRE | SOLVENTE DE CAUCHO (naftas) | NIOSH 1550 | 1
RL-2022-102726952-APN-DNDRYS#MDP | 30710455844 | B1868EDE | Medio Ambiente | AIRE | SULFURO DE HIDROGENO | INTERSOCIETY COMMITTEE 701 | 1
RL-2022-102726952-APN-DNDRYS#MDP | 30710455844 | B1868EDE | Ambiente Laboral | AIRE | TELURO | OSHA ID121 | 1
RL-2022-102726952-APN-DNDRYS#MDP | 30710455844 | B1868EDE | Ambiente Laboral | AIRE | TELURURO DE BISMUTO, SIN DOPAR | OSHA ID121 | 1
RL-2022-102726952-APN-DNDRYS#MDP | 30710455844 | B1868EDE | Medio Ambiente | AIRE | TEMPERATURA ATMOSFERICA | ASTM D6176 | 1
RL-2022-102726952-APN-DNDRYS#MDP | 30710455844 | B1868EDE | Ambiente Laboral | AIRE | TERT-BUTIL ACETATO | NIOSH 1450 | 1
RL-2022-102726952-APN-DNDRYS#MDP | 30710455844 | B1868EDE | Ambiente Laboral | AIRE | TERT-BUTIL ALCOHOL (2-METIL-2-PROPANOL) | NIOSH 1400 | 1
RL-2022-102726952-APN-DNDRYS#MDP | 30710455844 | B1868EDE | Ambiente Laboral | AIRE | TETRACLORURO DE CARBONO | NIOSH 1003 | 1
RL-2022-102726952-APN-DNDRYS#MDP | 30710455844 | B1868EDE | Ambiente Laboral | AIRE | TETRAETIL ESTAÑO | OSHA 110 | 1
RL-2022-102726952-APN-DNDRYS#MDP | 30710455844 | B1868EDE | Ambiente Laboral | AIRE | TETRAETILENGLICOL | NIOSH 5523 | 1
RL-2022-102726952-APN-DNDRYS#MDP | 30710455844 | B1868EDE | Ambiente Laboral | AIRE | TETRAHIDROFURANO | NIOSH 1609 | 1
RL-2022-102726952-APN-DNDRYS#MDP | 30710455844 | B1868EDE | Ambiente Laboral | AIRE | TETRAMETIL ESTAÑO | OSHA PV 2057 | 1
RL-2022-102726952-APN-DNDRYS#MDP | 30710455844 | B1868EDE | Ambiente Laboral | AIRE | TETRAMETIL TIOUREA | NIOSH 3505 | 1
RL-2022-102726952-APN-DNDRYS#MDP | 30710455844 | B1868EDE | Ambiente Laboral | AIRE | TETROXIDO DE MANGANESO (como Mn) | OSHA ID121 | 1
RL-2022-102726952-APN-DNDRYS#MDP | 30710455844 | B1868EDE | Medio Ambiente | AIRE | TOLUENO | ASTM D 3687 | 1
RL-2022-102726952-APN-DNDRYS#MDP | 30710455844 | B1868EDE | Ambiente Laboral | AIRE | TOLUENO | NIOSH 1501 | 1
RL-2022-102726952-APN-DNDRYS#MDP | 30710455844 | B1868EDE | Ambiente Laboral | AIRE | TOLUENO | OSHA 111 | 1
RL-2022-102726952-APN-DNDRYS#MDP | 30710455844 | B1868EDE | Ambiente Laboral | AIRE | TREMENTINA (ESENCIA DE TREMENTINA, AGUARRAS VEGETAL) | NIOSH 1551 | 1
RL-2022-102726952-APN-DNDRYS#MDP | 30710455844 | B1868EDE | Ambiente Laboral | AIRE | TRICLOROETENO (TRICLOROETILENO) | NIOSH 1003 | 1
RL-2022-102726952-APN-DNDRYS#MDP | 30710455844 | B1868EDE | Ambiente Laboral | AIRE | TRICLOROETENO (TRICLOROETILENO) | NIOSH 1022 | 1
RL-2022-102726952-APN-DNDRYS#MDP | 30710455844 | B1868EDE | Ambiente Laboral | AIRE | TRICLOROETENO (TRICLOROETILENO) | OSHA 1001 | 1
RL-2022-102726952-APN-DNDRYS#MDP | 30710455844 | B1868EDE | Ambiente Laboral | AIRE | TRICLOROFLUOROMETANO (FREoN 11) | NIOSH 1006 | 1
RL-2022-102726952-APN-DNDRYS#MDP | 30710455844 | B1868EDE | Ambiente Laboral | AIRE | TRICLORURO DE FOSFORO | NIOSH 6402 | 1
RL-2022-102726952-APN-DNDRYS#MDP | 30710455844 | B1868EDE | Ambiente Laboral | AIRE | TRIETILAMINA | OSHA PV 2060 | 1
RL-2022-102726952-APN-DNDRYS#MDP | 30710455844 | B1868EDE | Ambiente Laboral | AIRE | TRIETILENGLICOL | NIOSH 5523 | 1
RL-2022-102726952-APN-DNDRYS#MDP | 30710455844 | B1868EDE | Ambiente Laboral | AIRE | TRIMETILAMINA | OSHA PV 2060 | 1
RL-2022-102726952-APN-DNDRYS#MDP | 30710455844 | B1868EDE | Ambiente Laboral | AIRE | TRIOXIDO DE AZUFRE (SO3) | NIOSH P&CAM 187 | 1
RL-2022-102726952-APN-DNDRYS#MDP | 30710455844 | B1868EDE | Ambiente Laboral | AIRE | TRYDYMITE (silice, cristalino por VAS - espectroscopia de absorcion visible) | NIOSH 7601 | 1
RL-2022-102726952-APN-DNDRYS#MDP | 30710455844 | B1868EDE | Ambiente Laboral | AIRE | Tungsteno Insoluble | NIOSH 7074 | 1
RL-2022-102726952-APN-DNDRYS#MDP | 30710455844 | B1868EDE | Ambiente Laboral | AIRE | Tungsteno Soluble | NIOSH 7074 | 1
RL-2022-102726952-APN-DNDRYS#MDP | 30710455844 | B1868EDE | Ambiente Laboral | AIRE | VAPORES DE CERA DE PARAFINA | OSHA PV2047 | 1
RL-2022-102726952-APN-DNDRYS#MDP | 30710455844 | B1868EDE | Ambiente Laboral | AIRE | Vapores de Cloruro de Zinc | OSHA ID121 | 1
RL-2022-102726952-APN-DNDRYS#MDP | 30710455844 | B1868EDE | Ambiente Laboral | AIRE | VAPORES DE MANGANESO | OSHA ID121 | 1
RL-2022-102726952-APN-DNDRYS#MDP | 30710455844 | B1868EDE | Ambiente Laboral | AIRE | VAPORES DE OXIDO DE HIERRO | OSHA ID121 | 1
RL-2022-102726952-APN-DNDRYS#MDP | 30710455844 | B1868EDE | Ambiente Laboral | AIRE | VAPORES DE OXIDO DE MAGNESIO (polvo respirable) | OSHA ID121 | 1
RL-2022-102726952-APN-DNDRYS#MDP | 30710455844 | B1868EDE | Ambiente Laboral | AIRE | Vapores de oxido de Zinc | OSHA ID121 | 1
RL-2022-102726952-APN-DNDRYS#MDP | 30710455844 | B1868EDE | Medio Ambiente | AIRE | Viento en superficie | ASTM D5741 | 1
RL-2022-102726952-APN-DNDRYS#MDP | 30710455844 | B1868EDE | Medio Ambiente | AIRE | XILENO TOTAL | ASTM D 3687 | 1
RL-2022-102726952-APN-DNDRYS#MDP | 30710455844 | B1868EDE | Ambiente Laboral | AIRE | XILENO TOTAL | NIOSH 1501 | 1
RL-2022-102726952-APN-DNDRYS#MDP | 30710455844 | B1868EDE | Ambiente Laboral | AIRE | XILENO TOTAL | OSHA 1002 | 1
RL-2022-102726952-APN-DNDRYS#MDP | 30710455844 | B1868EDE | Ambiente Laboral | AIRE | ZINC TOTAL | NIOSH 7030 | 1
RL-2022-102726952-APN-DNDRYS#MDP | 30710455844 | B1868EDE | Ambiente Laboral | AIRE | ZINC TOTAL | OSHA ID121 | 1
RL-2022-102726952-APN-DNDRYS#MDP | 30710455844 | B1868EDE | Ambiente Laboral | EMISIONES GASEOSAS | 1,1,2,2-TETRACLOROETILENO (PERCLOROETILENO) | NIOSH 1003 (Adaptada a EPA18) | 1
RL-2022-102726952-APN-DNDRYS#MDP | 30710455844 | B1868EDE | Ambiente Laboral | EMISIONES GASEOSAS | 1,2-DICLOROBENCENO (O-DICLOROBENCENO) | NIOSH 1003 (Adaptada a EPA18) | 1
RL-2022-102726952-APN-DNDRYS#MDP | 30710455844 | B1868EDE | Ambiente Laboral | EMISIONES GASEOSAS | 1-BUTANOL (ALCOHOL N-BUTILICO) | NIOSH 1401 (Adaptada a EPA18) | 1
RL-2022-102726952-APN-DNDRYS#MDP | 30710455844 | B1868EDE | Ambiente Laboral | EMISIONES GASEOSAS | 1-PROPANOL (ALCOHOL N-PROPILICO) | NIOSH 1401 (Adaptada a EPA18) | 1
RL-2022-102726952-APN-DNDRYS#MDP | 30710455844 | B1868EDE | Ambiente Laboral | EMISIONES GASEOSAS | 2- PROPANOL (ALCOHOL ISOPROPILICO) | NIOSH 1400 | 1
RL-2022-102726952-APN-DNDRYS#MDP | 30710455844 | B1868EDE | Ambiente Laboral | EMISIONES GASEOSAS | ACETATO DE ETILO | NIOSH 1457 (Adaptada a EPA18) | 1
RL-2022-102726952-APN-DNDRYS#MDP | 30710455844 | B1868EDE | Ambiente Laboral | EMISIONES GASEOSAS | ACETONA (2-PROPANONA) | NIOSH 1300 (Adaptada a EPA18) | 1
RL-2022-102726952-APN-DNDRYS#MDP | 30710455844 | B1868EDE | Ambiente Laboral | EMISIONES GASEOSAS | ACIDO ACETICO | NIOSH 1603 (Adaptada a EPA18) | 1
RL-2022-102726952-APN-DNDRYS#MDP | 30710455844 | B1868EDE | Medio Ambiente | EMISIONES GASEOSAS | ACIDO ACRILICO | EPA 0010/ OSHA 28 | 1
RL-2022-102726952-APN-DNDRYS#MDP | 30710455844 | B1868EDE | Medio Ambiente | EMISIONES GASEOSAS | ACIDO SULFURICO | EPA 40 CFR - PARTE 60 METODO 8 | 1
RL-2022-102726952-APN-DNDRYS#MDP | 30710455844 | B1868EDE | Ambiente Laboral | EMISIONES GASEOSAS | ALCOHOL ISOBUTILICO (2-METIL-1-PROPANOL) | NIOSH 1401 (Adaptada a EPA18) | 1
RL-2022-102726952-APN-DNDRYS#MDP | 30710455844 | B1868EDE | Ambiente Laboral | EMISIONES GASEOSAS | AMONIACO | NIOSH 6015 (ADAPTADA A EPA 18) | 1
RL-2022-102726952-APN-DNDRYS#MDP | 30710455844 | B1868EDE | Ambiente Laboral | EMISIONES GASEOSAS | ANHIDRIDO ACETICO | NIOSH 3506 (Adaptada a EPA18) | 1
RL-2022-102726952-APN-DNDRYS#MDP | 30710455844 | B1868EDE | Medio Ambiente | EMISIONES GASEOSAS | BENCENO | EPA 40 CFR-PARTE 60 METODO 18 | 1
RL-2022-102726952-APN-DNDRYS#MDP | 30710455844 | B1868EDE | Ambiente Laboral | EMISIONES GASEOSAS | BENCENO | NIOSH 1501 (Adaptada a EPA18) | 1
RL-2022-102726952-APN-DNDRYS#MDP | 30710455844 | B1868EDE | Ambiente Laboral | EMISIONES GASEOSAS | BTEX (BENCENO, TOLUENO, ETILBENCENO, XILENOS TOTALES) | NIOSH 1501 (Adaptada a EPA18) | 1
RL-2022-102726952-APN-DNDRYS#MDP | 30710455844 | B1868EDE | Ambiente Laboral | EMISIONES GASEOSAS | CICLOHEXANO | NIOSH 1500 (Adaptada a EPA18) | 1
RL-2022-102726952-APN-DNDRYS#MDP | 30710455844 | B1868EDE | Ambiente Laboral | EMISIONES GASEOSAS | CICLOHEXANONA | NIOSH 1300 (Adaptada a EPA18) | 1
RL-2022-102726952-APN-DNDRYS#MDP | 30710455844 | B1868EDE | Medio Ambiente | EMISIONES GASEOSAS | CLORO | EPA 1 a 4 / NIOSH P&CAM 209 | 1
RL-2022-102726952-APN-DNDRYS#MDP | 30710455844 | B1868EDE | Ambiente Laboral | EMISIONES GASEOSAS | CLOROBENCENO (MONOCLORO BENCENO) | NIOSH 1003 (Adaptada a EPA18) | 1
RL-2022-102726952-APN-DNDRYS#MDP | 30710455844 | B1868EDE | Ambiente Laboral | EMISIONES GASEOSAS | DIOXANO | NIOSH 1602 (Adaptada a EPA18) | 1
RL-2022-102726952-APN-DNDRYS#MDP | 30710455844 | B1868EDE | Medio Ambiente | EMISIONES GASEOSAS | DIOXIDO DE AZUFRE (SO2) | EPA CTM 030 / 022 | 1
RL-2022-102726952-APN-DNDRYS#MDP | 30710455844 | B1868EDE | Medio Ambiente | EMISIONES GASEOSAS | DIOXIDO DE CARBONO (CO2) | EPA 3A | 1
RL-2022-102726952-APN-DNDRYS#MDP | 30710455844 | B1868EDE | Medio Ambiente | EMISIONES GASEOSAS | DIOXIDO DE NITROGENO (NO2) | EPA CTM 030 / 022 | 1
RL-2022-102726952-APN-DNDRYS#MDP | 30710455844 | B1868EDE | Medio Ambiente | EMISIONES GASEOSAS | ESTIRENO (VINIL BENCENO) | EPA 40 CFR-PARTE 60 METODO 18 | 1
RL-2022-102726952-APN-DNDRYS#MDP | 30710455844 | B1868EDE | Ambiente Laboral | EMISIONES GASEOSAS | ESTIRENO (VINIL BENCENO) | NIOSH 1501 (Adaptada a EPA18) | 1
RL-2022-102726952-APN-DNDRYS#MDP | 30710455844 | B1868EDE | Ambiente Laboral | EMISIONES GASEOSAS | ETANOL (ALCOHOL ETILICO) | NIOSH 1400 (Adaptada a EPA18) | 1
RL-2022-102726952-APN-DNDRYS#MDP | 30710455844 | B1868EDE | Ambiente Laboral | EMISIONES GASEOSAS | ETER ETILICO (DIETIL ETER) | NIOSH 1610 (Adaptada a EPA18) | 1
RL-2022-102726952-APN-DNDRYS#MDP | 30710455844 | B1868EDE | Medio Ambiente | EMISIONES GASEOSAS | ETILBENCENO | EPA 40 CFR-PARTE 60 METODO 18 | 1
RL-2022-102726952-APN-DNDRYS#MDP | 30710455844 | B1868EDE | Ambiente Laboral | EMISIONES GASEOSAS | FENOL | NIOSH 2546 (Adaptada a EPA18) | 1
RL-2022-102726952-APN-DNDRYS#MDP | 30710455844 | B1868EDE | Ambiente Laboral | EMISIONES GASEOSAS | FORMALDEHiDO (METANAL; OXIDO DE METILENO) | NIOSH 3500 (Adaptada a EPA18) | 1
RL-2022-102726952-APN-DNDRYS#MDP | 30710455844 | B1868EDE | Medio Ambiente | EMISIONES GASEOSAS | FTALATO DE DIOCTILO | EPA 17/ OSHA 104 | 1
RL-2022-102726952-APN-DNDRYS#MDP | 30710455844 | B1868EDE | Medio Ambiente | EMISIONES GASEOSAS | FTALATO DE DIOCTILO | EPA 5/ OSHA 104 | 1
RL-2022-102726952-APN-DNDRYS#MDP | 30710455844 | B1868EDE | Ambiente Laboral | EMISIONES GASEOSAS | GLICERINA (NIEBLAS) | NIOSH 0500 (Adaptada a EPA18) | 1
RL-2022-102726952-APN-DNDRYS#MDP | 30710455844 | B1868EDE | Medio Ambiente | EMISIONES GASEOSAS | HUMEDAD | EPA 4 | 1
RL-2022-102726952-APN-DNDRYS#MDP | 30710455844 | B1868EDE | Ambiente Laboral | EMISIONES GASEOSAS | ISOOCTANO | NIOSH 1500 (Adaptada a EPA18) | 1
RL-2022-102726952-APN-DNDRYS#MDP | 30710455844 | B1868EDE | Medio Ambiente | EMISIONES GASEOSAS | MATERIAL PARTICULADO EN SUSPENSION TOTAL | EPA 17 | 1
RL-2022-102726952-APN-DNDRYS#MDP | 30710455844 | B1868EDE | Medio Ambiente | EMISIONES GASEOSAS | MATERIAL PARTICULADO PM 10 | EPA 201A | 1
RL-2022-102726952-APN-DNDRYS#MDP | 30710455844 | B1868EDE | Medio Ambiente | EMISIONES GASEOSAS | MATERIAL PARTICULADO PM2,5 | EPA 201A | 1
RL-2022-102726952-APN-DNDRYS#MDP | 30710455844 | B1868EDE | Medio Ambiente | EMISIONES GASEOSAS | MATERIAL PARTICULADO TOTAL | ASTM D3685-78 | 1
RL-2022-102726952-APN-DNDRYS#MDP | 30710455844 | B1868EDE | Medio Ambiente | EMISIONES GASEOSAS | MATERIAL PARTICULADO TOTAL | ASTM D4536 | 1
RL-2022-102726952-APN-DNDRYS#MDP | 30710455844 | B1868EDE | Medio Ambiente | EMISIONES GASEOSAS | MATERIAL PARTICULADO TOTAL | EPA 17 | 1
RL-2022-102726952-APN-DNDRYS#MDP | 30710455844 | B1868EDE | Ambiente Laboral | EMISIONES GASEOSAS | METANOL (ALCOHOL METILICO) | NIOSH 2000 (Adaptada a EPA18) | 1
RL-2022-102726952-APN-DNDRYS#MDP | 30710455844 | B1868EDE | Ambiente Laboral | EMISIONES GASEOSAS | METIL ETIL CETONA (2-BUTANONA) | NIOSH 2500 (Adaptada a EPA18) | 1
RL-2022-102726952-APN-DNDRYS#MDP | 30710455844 | B1868EDE | Ambiente Laboral | EMISIONES GASEOSAS | METIL ISOBUTIL CETONA (4-METIL-2-PENTANONA) | NIOSH 1300 (Adaptada a EPA18) | 1
RL-2022-102726952-APN-DNDRYS#MDP | 30710455844 | B1868EDE | Medio Ambiente | EMISIONES GASEOSAS | MONOXIDO DE CARBONO | EPA CTM 030 / 022 | 1
RL-2022-102726952-APN-DNDRYS#MDP | 30710455844 | B1868EDE | Medio Ambiente | EMISIONES GASEOSAS | N-HEXANO | EPA 40 CFR-PARTE 60 METODO 18 | 1
RL-2022-102726952-APN-DNDRYS#MDP | 30710455844 | B1868EDE | Ambiente Laboral | EMISIONES GASEOSAS | N-HEXANO | NIOSH 1500 (Adaptada a EPA18) | 1
RL-2022-102726952-APN-DNDRYS#MDP | 30710455844 | B1868EDE | Medio Ambiente | EMISIONES GASEOSAS | NIEBLAS ACIDAS | EPA 40 CFR-PARTE 60 METODO 18 | 1
RL-2022-102726952-APN-DNDRYS#MDP | 30710455844 | B1868EDE | Medio Ambiente | EMISIONES GASEOSAS | NIEBLAS ALCALINAS | EPA 40 CFR-PARTE 60 METODO 18 | 1
RL-2022-102726952-APN-DNDRYS#MDP | 30710455844 | B1868EDE | Medio Ambiente | EMISIONES GASEOSAS | NIEBLAS DE ACEITE MINERAL | EPA 40 CFR-PARTE 60 METODO 18 | 1
RL-2022-102726952-APN-DNDRYS#MDP | 30710455844 | B1868EDE | Medio Ambiente | EMISIONES GASEOSAS | NMOC en gas de basural (Landfill) | EPA 25C | 1
RL-2022-102726952-APN-DNDRYS#MDP | 30710455844 | B1868EDE | Ambiente Laboral | EMISIONES GASEOSAS | N-PENTANO | NIOSH 1500 (Adaptada a EPA18) | 1
RL-2022-102726952-APN-DNDRYS#MDP | 30710455844 | B1868EDE | Medio Ambiente | EMISIONES GASEOSAS | OPACIDAD VISUAL | EPA 40 CFR Pt 60 Metodo 9 | 1
RL-2022-102726952-APN-DNDRYS#MDP | 30710455844 | B1868EDE | Medio Ambiente | EMISIONES GASEOSAS | OXIDOS DE NITROGENO (NOX) | EPA CTM 030 / 022 | 1
RL-2022-102726952-APN-DNDRYS#MDP | 30710455844 | B1868EDE | Medio Ambiente | EMISIONES GASEOSAS | OXIGENO (O2) | EPA 3 - CTM 030 | 1
RL-2022-102726952-APN-DNDRYS#MDP | 30710455844 | B1868EDE | Medio Ambiente | EMISIONES GASEOSAS | OXIGENO (O2) | EPA CTM 30 | 1
RL-2022-102726952-APN-DNDRYS#MDP | 30710455844 | B1868EDE | Medio Ambiente | EMISIONES GASEOSAS | PARTICULADO CONDENSABLE | EPA 202 | 1
RL-2022-102726952-APN-DNDRYS#MDP | 30710455844 | B1868EDE | Medio Ambiente | EMISIONES GASEOSAS | SULFURO DE HIDROGENO | EPA 15 | 1
RL-2022-102726952-APN-DNDRYS#MDP | 30710455844 | B1868EDE | Medio Ambiente | EMISIONES GASEOSAS | SULFURO DE HIDROGENO | EPA 40 CFR - PARTE 60 - METODO 11 | 1
RL-2022-102726952-APN-DNDRYS#MDP | 30710455844 | B1868EDE | Medio Ambiente | EMISIONES GASEOSAS | TGNMO (Organicos No Metanicos Totales) | EPA 25 | 1
RL-2022-102726952-APN-DNDRYS#MDP | 30710455844 | B1868EDE | Medio Ambiente | EMISIONES GASEOSAS | TOLUENO | EPA 40 CFR-PARTE 60 METODO 18 | 1
RL-2022-102726952-APN-DNDRYS#MDP | 30710455844 | B1868EDE | Ambiente Laboral | EMISIONES GASEOSAS | TOLUENO | NIOSH 1501 (Adaptada a EPA18) | 1
RL-2022-102726952-APN-DNDRYS#MDP | 30710455844 | B1868EDE | Medio Ambiente | EMISIONES GASEOSAS | TRIOXIDO DE AZUFRE (SO3) | EPA 40 CFR - PARTE 60 METODO 8 | 1
RL-2022-102726952-APN-DNDRYS#MDP | 30710455844 | B1868EDE | Medio Ambiente | EMISIONES GASEOSAS | VELOCIDAD DE GASES | ASTM D3154 | 1
RL-2022-102726952-APN-DNDRYS#MDP | 30710455844 | B1868EDE | Medio Ambiente | EMISIONES GASEOSAS | VELOCIDAD DE GASES | ASTM D3464 | 1
RL-2022-102726952-APN-DNDRYS#MDP | 30710455844 | B1868EDE | Medio Ambiente | EMISIONES GASEOSAS | XILENO TOTAL | EPA 40 CFR-PARTE 60 METODO 18 | 1
RL-2022-102726952-APN-DNDRYS#MDP | 30710455844 | B1868EDE | Ambiente Laboral | EMISIONES GASEOSAS | XILENO TOTAL | NIOSH 1501 (Adaptada a EPA18) | 1
RL-2022-102726952-APN-DNDRYS#MDP | 30710455844 | B1868EDE | Medio Ambiente | EMISIONES GASEOSAS | ZINC TOTAL | EPA 29 | 1
RL-2022-102726952-APN-DNDRYS#MDP | 30710455844 | B1868EDE | Medio Ambiente | LIQUIDA | 1-PROPANOL (ALCOHOL N-PROPILICO) | EPA SW 846 M 8015 D | 1
RL-2022-102726952-APN-DNDRYS#MDP | 30710455844 | B1868EDE | Medio Ambiente | LIQUIDA | 2- PROPANOL (ALCOHOL ISOPROPILICO) | EPA SW 846 M 8015 D | 1
RL-2022-102726952-APN-DNDRYS#MDP | 30710455844 | B1868EDE | Medio Ambiente | LIQUIDA | 2,4 DICLOROFENOL | EPA 0604 (40 CFR PART 136 APP A) | 1
RL-2022-102726952-APN-DNDRYS#MDP | 30710455844 | B1868EDE | Medio Ambiente | LIQUIDA | 2,4,6-TRICLOROFENOL | EPA 0604 (40 CFR PART 136 APP A) | 1
RL-2022-102726952-APN-DNDRYS#MDP | 30710455844 | B1868EDE | Medio Ambiente | LIQUIDA | 2,4-DIMETILFENOL | EPA 0604 (40 CFR PART 136 APP A) | 1
RL-2022-102726952-APN-DNDRYS#MDP | 30710455844 | B1868EDE | Medio Ambiente | LIQUIDA | 2,4-DINITROFENOL | EPA 0604 (40 CFR PART 136 APP A) | 1
RL-2022-102726952-APN-DNDRYS#MDP | 30710455844 | B1868EDE | Medio Ambiente | LIQUIDA | 2-CLOROFENOL | EPA 0604 (40 CFR PART 136 APP A) | 1
RL-2022-102726952-APN-DNDRYS#MDP | 30710455844 | B1868EDE | Medio Ambiente | LIQUIDA | 2-NITROFENOL | EPA 0604 (40 CFR PART 136 APP A) | 1
RL-2022-102726952-APN-DNDRYS#MDP | 30710455844 | B1868EDE | Medio Ambiente | LIQUIDA | 2-PICOLINA | EPA SW 846 M 8015 D | 1
RL-2022-102726952-APN-DNDRYS#MDP | 30710455844 | B1868EDE | Medio Ambiente | LIQUIDA | 4-CLORO-3-METILFENOL | EPA 0604 (40 CFR PART 136 APP A) | 1
RL-2022-102726952-APN-DNDRYS#MDP | 30710455844 | B1868EDE | Medio Ambiente | LIQUIDA | 4-NITROFENOL | EPA 0604 (40 CFR PART 136 APP A) | 1
RL-2022-102726952-APN-DNDRYS#MDP | 30710455844 | B1868EDE | Medio Ambiente | LIQUIDA | ACETATO DE ETILO | EPA SW 846 M 8015 D | 1
RL-2022-102726952-APN-DNDRYS#MDP | 30710455844 | B1868EDE | Medio Ambiente | LIQUIDA | ACETONA (2-PROPANONA) | EPA SW 846 M 8015 D | 1
RL-2022-102726952-APN-DNDRYS#MDP | 30710455844 | B1868EDE | Medio Ambiente | LIQUIDA | ACETONITRILO | EPA SW 846 M 8015 D | 1
RL-2022-102726952-APN-DNDRYS#MDP | 30710455844 | B1868EDE | Medio Ambiente | LIQUIDA | ACRILONITRILO | EPA SW 846 M 8015 D | 1
RL-2022-102726952-APN-DNDRYS#MDP | 30710455844 | B1868EDE | Medio Ambiente | LIQUIDA | ACROLEINA | EPA SW 846 M 8015 D | 1
RL-2022-102726952-APN-DNDRYS#MDP | 30710455844 | B1868EDE | Medio Ambiente | LIQUIDA | ACROLEiNA Y ACRILONITRILO | EPA 0603 (40 CFR PART 136 APP A) | 1
RL-2022-102726952-APN-DNDRYS#MDP | 30710455844 | B1868EDE | Medio Ambiente | LIQUIDA | ACTINOMYCETES | SM 9260 | 1
RL-2022-102726952-APN-DNDRYS#MDP | 30710455844 | B1868EDE | Medio Ambiente | LIQUIDA | ALCALINIDAD TOTAL | ASTM D3875 | 1
RL-2022-102726952-APN-DNDRYS#MDP | 30710455844 | B1868EDE | Medio Ambiente | LIQUIDA | ALCALINIDAD TOTAL | SM 2320 B | 1
RL-2022-102726952-APN-DNDRYS#MDP | 30710455844 | B1868EDE | Medio Ambiente | LIQUIDA | ALCOHOL ALILICO (VINIL CARBINOL) | EPA SW 846 M 8015 D | 1
RL-2022-102726952-APN-DNDRYS#MDP | 30710455844 | B1868EDE | Medio Ambiente | LIQUIDA | ALCOHOL TERT-AMILICO (2-METIL-2-BUTANOL) | EPA SW 846 M 8015 D | 1
RL-2022-102726952-APN-DNDRYS#MDP | 30710455844 | B1868EDE | Medio Ambiente | LIQUIDA | ALUMINIO | SM 3111 B | 1
RL-2022-102726952-APN-DNDRYS#MDP | 30710455844 | B1868EDE | Medio Ambiente | LIQUIDA | AMONIACO | ASTM D1426 | 1
RL-2022-102726952-APN-DNDRYS#MDP | 30710455844 | B1868EDE | Medio Ambiente | LIQUIDA | AMONIACO | SM 4500 NH3 | 1
RL-2022-102726952-APN-DNDRYS#MDP | 30710455844 | B1868EDE | Medio Ambiente | LIQUIDA | AMONIACO | SM 4500-NH3 B/C 22th | 1
RL-2022-102726952-APN-DNDRYS#MDP | 30710455844 | B1868EDE | Medio Ambiente | LIQUIDA | AMONIO | SM 4500 NH3 F | 1
RL-2022-102726952-APN-DNDRYS#MDP | 30710455844 | B1868EDE | Medio Ambiente | LIQUIDA | ANTIMONIO | SM 3111 B | 1
RL-2022-102726952-APN-DNDRYS#MDP | 30710455844 | B1868EDE | Medio Ambiente | LIQUIDA | ARSENICO | ASTM D2972 | 1
RL-2022-102726952-APN-DNDRYS#MDP | 30710455844 | B1868EDE | Medio Ambiente | LIQUIDA | ARSENICO | SM 3500 As B | 1
RL-2022-102726952-APN-DNDRYS#MDP | 30710455844 | B1868EDE | Medio Ambiente | LIQUIDA | BACTERIAS COLIFORMES FECALES | SM 9221 | 1
RL-2022-102726952-APN-DNDRYS#MDP | 30710455844 | B1868EDE | Medio Ambiente | LIQUIDA | BACTERIAS COLIFORMES FECALES | SM 9260 | 1
RL-2022-102726952-APN-DNDRYS#MDP | 30710455844 | B1868EDE | Medio Ambiente | LIQUIDA | BACTERIAS AEROBIAS HETEROTROFAS | SM 9215 | 1
RL-2022-102726952-APN-DNDRYS#MDP | 30710455844 | B1868EDE | Medio Ambiente | LIQUIDA | BACTERIAS PATOGENAS | SM 9260 | 1
RL-2022-102726952-APN-DNDRYS#MDP | 30710455844 | B1868EDE | Medio Ambiente | LIQUIDA | BARIO | ASTM D 3651 | 1
RL-2022-102726952-APN-DNDRYS#MDP | 30710455844 | B1868EDE | Medio Ambiente | LIQUIDA | BENCENO | EPA SW 846 M 8015 D | 1
RL-2022-102726952-APN-DNDRYS#MDP | 30710455844 | B1868EDE | Medio Ambiente | LIQUIDA | BERILIO TOTAL | ASTM D3645 | 1
RL-2022-102726952-APN-DNDRYS#MDP | 30710455844 | B1868EDE | Medio Ambiente | LIQUIDA | BORO | ASTM D3082 | 1
RL-2022-102726952-APN-DNDRYS#MDP | 30710455844 | B1868EDE | Medio Ambiente | LIQUIDA | BORO | ISO 9390 | 1
RL-2022-102726952-APN-DNDRYS#MDP | 30710455844 | B1868EDE | Medio Ambiente | LIQUIDA | BORO | SM 4500 B B | 1
RL-2022-102726952-APN-DNDRYS#MDP | 30710455844 | B1868EDE | Medio Ambiente | LIQUIDA | BROMUROS | ASTM D1246 | 1
RL-2022-102726952-APN-DNDRYS#MDP | 30710455844 | B1868EDE | Medio Ambiente | LIQUIDA | BROMUROS | ASTM D3869 | 1
RL-2022-102726952-APN-DNDRYS#MDP | 30710455844 | B1868EDE | Medio Ambiente | LIQUIDA | BROMUROS | Std Meth 4500 B - METODO DEL ROJO FENOL | 1
RL-2022-102726952-APN-DNDRYS#MDP | 30710455844 | B1868EDE | Medio Ambiente | LIQUIDA | CADMIO | SM 3111 B | 1
RL-2022-102726952-APN-DNDRYS#MDP | 30710455844 | B1868EDE | Medio Ambiente | LIQUIDA | CALCIO | SM 3500 Ca B | 1
RL-2022-102726952-APN-DNDRYS#MDP | 30710455844 | B1868EDE | Medio Ambiente | LIQUIDA | CALCIO Y MAGNESIO | ASTM D511 | 1
RL-2022-102726952-APN-DNDRYS#MDP | 30710455844 | B1868EDE | Medio Ambiente | LIQUIDA | CARBONATOS | SM 2320 B | 1
RL-2022-102726952-APN-DNDRYS#MDP | 30710455844 | B1868EDE | Medio Ambiente | LIQUIDA | CARBONATOS | SM 4500 CO2 | 1
RL-2022-102726952-APN-DNDRYS#MDP | 30710455844 | B1868EDE | Medio Ambiente | LIQUIDA | CARBONO ORGANICO TOTAL (TOC) | ASTM D2579 | 1
RL-2022-102726952-APN-DNDRYS#MDP | 30710455844 | B1868EDE | Medio Ambiente | LIQUIDA | CIANURO LIBRE | ASTM D4282 | 1
RL-2022-102726952-APN-DNDRYS#MDP | 30710455844 | B1868EDE | Medio Ambiente | LIQUIDA | CIANUROS TOTALES. | EPA 9014 | 1
RL-2022-102726952-APN-DNDRYS#MDP | 30710455844 | B1868EDE | Medio Ambiente | LIQUIDA | CIANUROS TOTALES. | SM 4500 CN | 1
RL-2022-102726952-APN-DNDRYS#MDP | 30710455844 | B1868EDE | Medio Ambiente | LIQUIDA | CLORO LIBRE | SM 4500 CI-G | 1
RL-2022-102726952-APN-DNDRYS#MDP | 30710455844 | B1868EDE | Medio Ambiente | LIQUIDA | CLORO TOTAL | SM 4500 CI-G | 1
RL-2022-102726952-APN-DNDRYS#MDP | 30710455844 | B1868EDE | Medio Ambiente | LIQUIDA | CLORURO CIANOGENO | ASTM D4165 | 1
RL-2022-102726952-APN-DNDRYS#MDP | 30710455844 | B1868EDE | Medio Ambiente | LIQUIDA | CLORURO POR TITULACION CON AgNO3 | EPA 9253 | 1
RL-2022-102726952-APN-DNDRYS#MDP | 30710455844 | B1868EDE | Medio Ambiente | LIQUIDA | CLORURO POR TITULACION CON AgNO3 | SM 4500 Cl B | 1
RL-2022-102726952-APN-DNDRYS#MDP | 30710455844 | B1868EDE | Medio Ambiente | LIQUIDA | CLORUROS | ASTM D 4458 | 1
RL-2022-102726952-APN-DNDRYS#MDP | 30710455844 | B1868EDE | Medio Ambiente | LIQUIDA | CLORUROS | ASTM D512 | 1
RL-2022-102726952-APN-DNDRYS#MDP | 30710455844 | B1868EDE | Medio Ambiente | LIQUIDA | CLORUROS | SM 4500 Cl B | 1
RL-2022-102726952-APN-DNDRYS#MDP | 30710455844 | B1868EDE | Medio Ambiente | LIQUIDA | COBALTO | SM 3111 B 22 nd Edition | 1
RL-2022-102726952-APN-DNDRYS#MDP | 30710455844 | B1868EDE | Medio Ambiente | LIQUIDA | COBRE TOTAL | SM 3111, 22th Edition | 1
RL-2022-102726952-APN-DNDRYS#MDP | 30710455844 | B1868EDE | Medio Ambiente | LIQUIDA | COLIFORMES TOTALES | SM 9221 A,B,C, | 1
RL-2022-102726952-APN-DNDRYS#MDP | 30710455844 | B1868EDE | Medio Ambiente | LIQUIDA | COLIFORMES TOTALES | SM 9221 E | 1
RL-2022-102726952-APN-DNDRYS#MDP | 30710455844 | B1868EDE | Medio Ambiente | LIQUIDA | COLOR | SM 2120 B - STANDARD METHODS 20TH ED. | 1
RL-2022-102726952-APN-DNDRYS#MDP | 30710455844 | B1868EDE | Medio Ambiente | LIQUIDA | CONCENTRACION DE SEDIMENTO | ASTM D3977 | 1
RL-2022-102726952-APN-DNDRYS#MDP | 30710455844 | B1868EDE | Medio Ambiente | LIQUIDA | CONDUCTIVIDAD ELECTRICA | SM 2510 B | 1
RL-2022-102726952-APN-DNDRYS#MDP | 30710455844 | B1868EDE | Medio Ambiente | LIQUIDA | CONDUCTIVIDAD ELECTRICA | SM 2510 B (Ed.17) | 1
RL-2022-102726952-APN-DNDRYS#MDP | 30710455844 | B1868EDE | Medio Ambiente | LIQUIDA | CONDUCTIVIDAD ELECTRICA | SM 2530 C | 1
RL-2022-102726952-APN-DNDRYS#MDP | 30710455844 | B1868EDE | Medio Ambiente | LIQUIDA | CROMO HEXAVALENTE | USGS 1-1230-85 | 1
RL-2022-102726952-APN-DNDRYS#MDP | 30710455844 | B1868EDE | Medio Ambiente | LIQUIDA | CROMO TOTAL | SM 3111 B | 1
RL-2022-102726952-APN-DNDRYS#MDP | 30710455844 | B1868EDE | Medio Ambiente | LIQUIDA | CROMO TOTAL | SM 3111 B 22 nd Edition | 1
RL-2022-102726952-APN-DNDRYS#MDP | 30710455844 | B1868EDE | Medio Ambiente | LIQUIDA | CROMO TOTAL | SM 3500 Cr D | 1
RL-2022-102726952-APN-DNDRYS#MDP | 30710455844 | B1868EDE | Medio Ambiente | LIQUIDA | CROMO TOTAL | SM 3500-CR D | 1
RL-2022-102726952-APN-DNDRYS#MDP | 30710455844 | B1868EDE | Medio Ambiente | LIQUIDA | CROTONALDEHiDO | EPA SW 846 M 8015 D | 1
RL-2022-102726952-APN-DNDRYS#MDP | 30710455844 | B1868EDE | Medio Ambiente | LIQUIDA | DEMANDA BIOQUIMICA DE OXIGENO | SM 5210 B | 1
RL-2022-102726952-APN-DNDRYS#MDP | 30710455844 | B1868EDE | Medio Ambiente | LIQUIDA | DEMANDA QUIMICA DE OXIGENO | SM 5220 D STANDARD METHODS 22TH ED | 1
RL-2022-102726952-APN-DNDRYS#MDP | 30710455844 | B1868EDE | Medio Ambiente | LIQUIDA | DIOXIDO DE CARBONO (CO2) | SM 4500 CO2 | 1
RL-2022-102726952-APN-DNDRYS#MDP | 30710455844 | B1868EDE | Medio Ambiente | LIQUIDA | DIPE (DIISOPROPILETER) | EPA SW 846 M 8015 D | 1
RL-2022-102726952-APN-DNDRYS#MDP | 30710455844 | B1868EDE | Medio Ambiente | LIQUIDA | DRO(ORGANICOS RANGO DIESEL) | EPA SW 846 M 8015 D | 1
RL-2022-102726952-APN-DNDRYS#MDP | 30710455844 | B1868EDE | Medio Ambiente | LIQUIDA | DUREZA TOTAL | SM 2340 C | 1
RL-2022-102726952-APN-DNDRYS#MDP | 30710455844 | B1868EDE | Medio Ambiente | LIQUIDA | DUREZA TOTAL | SM 2340 C STANDARD METHODS 22TH ED | 1
RL-2022-102726952-APN-DNDRYS#MDP | 30710455844 | B1868EDE | Medio Ambiente | LIQUIDA | ESCHERICHIA COLI | SM 9260 | 1
RL-2022-102726952-APN-DNDRYS#MDP | 30710455844 | B1868EDE | Medio Ambiente | LIQUIDA | Espreptococos y Enterococos | SM 9230 B | 1
RL-2022-102726952-APN-DNDRYS#MDP | 30710455844 | B1868EDE | Medio Ambiente | LIQUIDA | ESTAFILOCOCOS AUREOS | SM 9213 | 1
RL-2022-102726952-APN-DNDRYS#MDP | 30710455844 | B1868EDE | Medio Ambiente | LIQUIDA | ESTRONCIO | ASTM D3352 | 1
RL-2022-102726952-APN-DNDRYS#MDP | 30710455844 | B1868EDE | Medio Ambiente | LIQUIDA | ESTRONCIO | ASTM D3920 | 1
RL-2022-102726952-APN-DNDRYS#MDP | 30710455844 | B1868EDE | Medio Ambiente | LIQUIDA | ETANOL (ALCOHOL ETILICO) | EPA SW 846 M 8015 D | 1
RL-2022-102726952-APN-DNDRYS#MDP | 30710455844 | B1868EDE | Medio Ambiente | LIQUIDA | ETBE (ETILTERBUTILETER) | EPA SW 846 M 8015 D | 1
RL-2022-102726952-APN-DNDRYS#MDP | 30710455844 | B1868EDE | Medio Ambiente | LIQUIDA | ETER ETILICO (DIETIL ETER) | EPA SW 846 M 8015 D | 1
RL-2022-102726952-APN-DNDRYS#MDP | 30710455844 | B1868EDE | Medio Ambiente | LIQUIDA | ETILBENCENO | EPA SW 846 M 8015 D | 1
RL-2022-102726952-APN-DNDRYS#MDP | 30710455844 | B1868EDE | Medio Ambiente | LIQUIDA | FENOL | EPA 0604 (40 CFR PART 136 APP A) | 1
RL-2022-102726952-APN-DNDRYS#MDP | 30710455844 | B1868EDE | Medio Ambiente | LIQUIDA | FENOLES | ASTM D1783 | 1
RL-2022-102726952-APN-DNDRYS#MDP | 30710455844 | B1868EDE | Medio Ambiente | LIQUIDA | FENOLES | SM 5540 C | 1
RL-2022-102726952-APN-DNDRYS#MDP | 30710455844 | B1868EDE | Medio Ambiente | LIQUIDA | FLUORURO TOTAL | ASTM D1179 | 1
RL-2022-102726952-APN-DNDRYS#MDP | 30710455844 | B1868EDE | Medio Ambiente | LIQUIDA | FLUORURO TOTAL | SM 4500 F B./D. - STANDARD METHODS 21 ST ED. | 1
RL-2022-102726952-APN-DNDRYS#MDP | 30710455844 | B1868EDE | Medio Ambiente | LIQUIDA | FLUORURO TOTAL | Std. Meth.F- 4500 D - 17 Th. Ed. | 1
RL-2022-102726952-APN-DNDRYS#MDP | 30710455844 | B1868EDE | Medio Ambiente | LIQUIDA | FoSFORO COMO ORTOFOSFATO (REACTIVO) | SM 4500 P E | 1
RL-2022-102726952-APN-DNDRYS#MDP | 30710455844 | B1868EDE | Medio Ambiente | LIQUIDA | FOSFORO TOTAL | 4500-P D SM*, 22 TH ED. | 1
RL-2022-102726952-APN-DNDRYS#MDP | 30710455844 | B1868EDE | Medio Ambiente | LIQUIDA | FOSFORO TOTAL | SM 4500 P D | 1
RL-2022-102726952-APN-DNDRYS#MDP | 30710455844 | B1868EDE | Medio Ambiente | LIQUIDA | GRO (ORGANICOS RANGO GASOLINA) | EPA SW 846 M 8015 D | 1
RL-2022-102726952-APN-DNDRYS#MDP | 30710455844 | B1868EDE | Medio Ambiente | LIQUIDA | HIDRAZINA | ASTM D 1385-07 | 1
RL-2022-102726952-APN-DNDRYS#MDP | 30710455844 | B1868EDE | Medio Ambiente | LIQUIDA | HIDROCARBUROS TOTALES DE PETROLEO (nC6 A nC35) | TNRCC 1006 | 1
RL-2022-102726952-APN-DNDRYS#MDP | 30710455844 | B1868EDE | Medio Ambiente | LIQUIDA | HIDROCARBUROS TOTALES DEL PETROLEO | EPA 418.1 | 1
RL-2022-102726952-APN-DNDRYS#MDP | 30710455844 | B1868EDE | Medio Ambiente | LIQUIDA | HIERRO TOTAL | ASTM E1615 | 1
RL-2022-102726952-APN-DNDRYS#MDP | 30710455844 | B1868EDE | Medio Ambiente | LIQUIDA | HIERRO TOTAL | ASTM E394 | 1
RL-2022-102726952-APN-DNDRYS#MDP | 30710455844 | B1868EDE | Medio Ambiente | LIQUIDA | HIERRO TOTAL | SM 3111 B | 1
RL-2022-102726952-APN-DNDRYS#MDP | 30710455844 | B1868EDE | Medio Ambiente | LIQUIDA | IODURO | ASTM D3869 | 1
RL-2022-102726952-APN-DNDRYS#MDP | 30710455844 | B1868EDE | Medio Ambiente | LIQUIDA | ISOFORONA | EPA 0609 (40 CFR PART 136 APP A) | 1
RL-2022-102726952-APN-DNDRYS#MDP | 30710455844 | B1868EDE | Medio Ambiente | LIQUIDA | LITIO, POTASIO Y SODIO POR ABSORCION ATOMICA | ASTM D3561 | 1
RL-2022-102726952-APN-DNDRYS#MDP | 30710455844 | B1868EDE | Medio Ambiente | LIQUIDA | MAGNESIO | SM 3500 MgB | 1
RL-2022-102726952-APN-DNDRYS#MDP | 30710455844 | B1868EDE | Medio Ambiente | LIQUIDA | Manganeso Total | SM 3111 B | 1
RL-2022-102726952-APN-DNDRYS#MDP | 30710455844 | B1868EDE | Medio Ambiente | LIQUIDA | MATERIA FILTRABLE | ASTM D5907a | 1
RL-2022-102726952-APN-DNDRYS#MDP | 30710455844 | B1868EDE | Medio Ambiente | LIQUIDA | MATERIA NO FILTRABLE | ASTM D5907a | 1
RL-2022-102726952-APN-DNDRYS#MDP | 30710455844 | B1868EDE | Medio Ambiente | LIQUIDA | MATERIA ORGANICA VOLATIL POR GC | ASTM D2908 | 1
RL-2022-102726952-APN-DNDRYS#MDP | 30710455844 | B1868EDE | Medio Ambiente | LIQUIDA | METANOL (ALCOHOL METILICO) | EPA SW 846 M 8015 D | 1
RL-2022-102726952-APN-DNDRYS#MDP | 30710455844 | B1868EDE | Medio Ambiente | LIQUIDA | METIL ETIL CETONA (2-BUTANONA) | EPA SW 846 M 8015 D | 1
RL-2022-102726952-APN-DNDRYS#MDP | 30710455844 | B1868EDE | Medio Ambiente | LIQUIDA | METIL PROPIL CETONA (2-PENTANONA) | EPA SW 846 M 8015 D | 1
RL-2022-102726952-APN-DNDRYS#MDP | 30710455844 | B1868EDE | Medio Ambiente | LIQUIDA | METIL TERT-BUTIL ETER (MTBE) | EPA SW 846 M 8015 D | 1
RL-2022-102726952-APN-DNDRYS#MDP | 30710455844 | B1868EDE | Medio Ambiente | LIQUIDA | MOLIBDENO POR ABSORCION ATOMICA | ASTM D3372 | 1
RL-2022-102726952-APN-DNDRYS#MDP | 30710455844 | B1868EDE | Medio Ambiente | LIQUIDA | M-XILENO (1,3-DIMETILBENCENO) | EPA SW 846 M 8015 D | 1
RL-2022-102726952-APN-DNDRYS#MDP | 30710455844 | B1868EDE | Medio Ambiente | LIQUIDA | NIQUEL TOTAL | SM 3111 B | 1
RL-2022-102726952-APN-DNDRYS#MDP | 30710455844 | B1868EDE | Medio Ambiente | LIQUIDA | NIQUEL TOTAL | SM 3111 B 22 nd Edition | 1
RL-2022-102726952-APN-DNDRYS#MDP | 30710455844 | B1868EDE | Medio Ambiente | LIQUIDA | NITRATOS | SM 4500 NO3 | 1
RL-2022-102726952-APN-DNDRYS#MDP | 30710455844 | B1868EDE | Medio Ambiente | LIQUIDA | NITRATOS | SM 4500 NO3 B | 1
RL-2022-102726952-APN-DNDRYS#MDP | 30710455844 | B1868EDE | Medio Ambiente | LIQUIDA | NITRATOS | SM 4500 NO3 B STANDARD METHODS 22TH ED | 1
RL-2022-102726952-APN-DNDRYS#MDP | 30710455844 | B1868EDE | Medio Ambiente | LIQUIDA | NITRITOS | SM 4500 NO2 | 1
RL-2022-102726952-APN-DNDRYS#MDP | 30710455844 | B1868EDE | Medio Ambiente | LIQUIDA | NITRITOS | SM 4500 NO2 B | 1
RL-2022-102726952-APN-DNDRYS#MDP | 30710455844 | B1868EDE | Medio Ambiente | LIQUIDA | NITROBENCENO | EPA 0609 (40 CFR PART 136 APP A) | 1
RL-2022-102726952-APN-DNDRYS#MDP | 30710455844 | B1868EDE | Medio Ambiente | LIQUIDA | NITRoGENO | SM 4500 N | 1
RL-2022-102726952-APN-DNDRYS#MDP | 30710455844 | B1868EDE | Medio Ambiente | LIQUIDA | NITRoGENO AMONIACAL | SM 4500 NH3 F | 1
RL-2022-102726952-APN-DNDRYS#MDP | 30710455844 | B1868EDE | Medio Ambiente | LIQUIDA | NITROGENO TOTAL KJELDAHL (NTK) | ASTM D3590 | 1
RL-2022-102726952-APN-DNDRYS#MDP | 30710455844 | B1868EDE | Medio Ambiente | LIQUIDA | NITROGENO TOTAL KJELDAHL (NTK) | SM 4500 N | 1
RL-2022-102726952-APN-DNDRYS#MDP | 30710455844 | B1868EDE | Medio Ambiente | LIQUIDA | NIVEL FREaTICO (ESTaTICO) | LECTURA DIRECTA | 1
RL-2022-102726952-APN-DNDRYS#MDP | 30710455844 | B1868EDE | Medio Ambiente | LIQUIDA | N-NITROSO-DI-N-BUTILAMINA | EPA SW 846 M 8015 D | 1
RL-2022-102726952-APN-DNDRYS#MDP | 30710455844 | B1868EDE | Medio Ambiente | LIQUIDA | OLOR | SM 2150 B | 1
RL-2022-102726952-APN-DNDRYS#MDP | 30710455844 | B1868EDE | Medio Ambiente | LIQUIDA | O-TOLUIDINA (2-AMINOTOLUENO) | EPA SW 846 M 8015 D | 1
RL-2022-102726952-APN-DNDRYS#MDP | 30710455844 | B1868EDE | Medio Ambiente | LIQUIDA | OXIDABILIDAD | OSN | 1
RL-2022-102726952-APN-DNDRYS#MDP | 30710455844 | B1868EDE | Medio Ambiente | LIQUIDA | oXIDO DE ETILENO | EPA SW 846 M 8015 D | 1
RL-2022-102726952-APN-DNDRYS#MDP | 30710455844 | B1868EDE | Medio Ambiente | LIQUIDA | OXIGENO DISUELTO | ASTM D888 | 1
RL-2022-102726952-APN-DNDRYS#MDP | 30710455844 | B1868EDE | Medio Ambiente | LIQUIDA | OXIGENO DISUELTO | SM 4500 O B-C STANDARD METHODS 22TH ED | 1
RL-2022-102726952-APN-DNDRYS#MDP | 30710455844 | B1868EDE | Medio Ambiente | LIQUIDA | O-XILENO (1,2-DIMETILBENCENO) | EPA SW 846 M 8015 D | 1
RL-2022-102726952-APN-DNDRYS#MDP | 30710455844 | B1868EDE | Medio Ambiente | LIQUIDA | PARALDEHiDO | EPA SW 846 M 8015 D | 1
RL-2022-102726952-APN-DNDRYS#MDP | 30710455844 | B1868EDE | Medio Ambiente | LIQUIDA | PENTACLOROFENOL | EPA 0604 (40 CFR PART 136 APP A) | 1
RL-2022-102726952-APN-DNDRYS#MDP | 30710455844 | B1868EDE | Medio Ambiente | LIQUIDA | pH | SM 4500 H+ _B | 1
RL-2022-102726952-APN-DNDRYS#MDP | 30710455844 | B1868EDE | Medio Ambiente | LIQUIDA | PIRIDINA | EPA SW 846 M 8015 D | 1
RL-2022-102726952-APN-DNDRYS#MDP | 30710455844 | B1868EDE | Medio Ambiente | LIQUIDA | PLATA | ASTM D3866 | 1
RL-2022-102726952-APN-DNDRYS#MDP | 30710455844 | B1868EDE | Medio Ambiente | LIQUIDA | PLOMO | SM 3111 B | 1
RL-2022-102726952-APN-DNDRYS#MDP | 30710455844 | B1868EDE | Medio Ambiente | LIQUIDA | PLOMO | SM 3111 B 22 nd Edition | 1
RL-2022-102726952-APN-DNDRYS#MDP | 30710455844 | B1868EDE | Medio Ambiente | LIQUIDA | POTASIO | ASTM D4192 | 1
RL-2022-102726952-APN-DNDRYS#MDP | 30710455844 | B1868EDE | Medio Ambiente | LIQUIDA | PROPIONITRILO | EPA SW 846 M 8015 D | 1
RL-2022-102726952-APN-DNDRYS#MDP | 30710455844 | B1868EDE | Medio Ambiente | LIQUIDA | PSEUDOMONA AERUGINOSA | SM 9213 | 1
RL-2022-102726952-APN-DNDRYS#MDP | 30710455844 | B1868EDE | Medio Ambiente | LIQUIDA | P-XILENO (1,4-DIMETILBENCENO) | EPA SW 846 M 8015 D | 1
RL-2022-102726952-APN-DNDRYS#MDP | 30710455844 | B1868EDE | Medio Ambiente | LIQUIDA | SAAM (sustancias activas al azul de metileno) | SM 5540 C | 1
RL-2022-102726952-APN-DNDRYS#MDP | 30710455844 | B1868EDE | Medio Ambiente | LIQUIDA | SAAM (sustancias activas al azul de metileno) | SM 5540 C 22th Edition | 1
RL-2022-102726952-APN-DNDRYS#MDP | 30710455844 | B1868EDE | Medio Ambiente | LIQUIDA | SALMONELLA | SM 9260 | 1
RL-2022-102726952-APN-DNDRYS#MDP | 30710455844 | B1868EDE | Medio Ambiente | LIQUIDA | SHIGELLA | SM 9260 | 1
RL-2022-102726952-APN-DNDRYS#MDP | 30710455844 | B1868EDE | Medio Ambiente | LIQUIDA | SILICATOS | SM 4500 N | 1
RL-2022-102726952-APN-DNDRYS#MDP | 30710455844 | B1868EDE | Medio Ambiente | LIQUIDA | SILICE | ASTM D859 | 1
RL-2022-102726952-APN-DNDRYS#MDP | 30710455844 | B1868EDE | Medio Ambiente | LIQUIDA | SILICE | SM 4500 Si | 1
RL-2022-102726952-APN-DNDRYS#MDP | 30710455844 | B1868EDE | Medio Ambiente | LIQUIDA | SILICE TOTAL POR ABSORCION ATOMICA | ASTM D4517 | 1
RL-2022-102726952-APN-DNDRYS#MDP | 30710455844 | B1868EDE | Medio Ambiente | LIQUIDA | SODIO | SM 3111 B | 1
RL-2022-102726952-APN-DNDRYS#MDP | 30710455844 | B1868EDE | Medio Ambiente | LIQUIDA | SOLIDOS SEDIMENTABLES EN 10 MIN. | OSN | 1
RL-2022-102726952-APN-DNDRYS#MDP | 30710455844 | B1868EDE | Medio Ambiente | LIQUIDA | SOLIDOS SEDIMENTABLES EN 2 HS. | OSN | 1
RL-2022-102726952-APN-DNDRYS#MDP | 30710455844 | B1868EDE | Medio Ambiente | LIQUIDA | SOLIDOS SUSPENDIDOS TOTALES | SM 2540 D | 1
RL-2022-102726952-APN-DNDRYS#MDP | 30710455844 | B1868EDE | Medio Ambiente | LIQUIDA | SOLIDOS TOTALES DISUELTOS | SM 2540 B STANDARD METHODS 22TH ED | 1
RL-2022-102726952-APN-DNDRYS#MDP | 30710455844 | B1868EDE | Medio Ambiente | LIQUIDA | SULFATOS | ASTM D516 | 1
RL-2022-102726952-APN-DNDRYS#MDP | 30710455844 | B1868EDE | Medio Ambiente | LIQUIDA | SULFATOS | SM 4500 SO4 E | 1
RL-2022-102726952-APN-DNDRYS#MDP | 30710455844 | B1868EDE | Medio Ambiente | LIQUIDA | SULFATOS | SM 4500 SO4 E | 1
RL-2022-102726952-APN-DNDRYS#MDP | 30710455844 | B1868EDE | Medio Ambiente | LIQUIDA | SULFUROS | ASTM D4658 | 1
RL-2022-102726952-APN-DNDRYS#MDP | 30710455844 | B1868EDE | Medio Ambiente | LIQUIDA | SULFUROS | SM 4500 S D | 1
RL-2022-102726952-APN-DNDRYS#MDP | 30710455844 | B1868EDE | Medio Ambiente | LIQUIDA | SULFUROS (SOLUBLES E INSOLUBLES EN aCIDOS) | EPA 9034 | 1
RL-2022-102726952-APN-DNDRYS#MDP | 30710455844 | B1868EDE | Medio Ambiente | LIQUIDA | SUSTANCIAS SOLUBLES EN ETER ETiLICO (SSEE) | OSN 06521 | 1
RL-2022-102726952-APN-DNDRYS#MDP | 30710455844 | B1868EDE | Medio Ambiente | LIQUIDA | T-AMIL ETIL ETER (TAEE) | EPA SW 846 M 8015 D | 1
RL-2022-102726952-APN-DNDRYS#MDP | 30710455844 | B1868EDE | Medio Ambiente | LIQUIDA | T-AMIL METIL ETER (TAME) | EPA SW 846 M 8015 D | 1
RL-2022-102726952-APN-DNDRYS#MDP | 30710455844 | B1868EDE | Medio Ambiente | LIQUIDA | TEMPERATURA | SM 2550 B STANDARD METHODS 22TH ED | 1
RL-2022-102726952-APN-DNDRYS#MDP | 30710455844 | B1868EDE | Medio Ambiente | LIQUIDA | TERT-BUTIL ALCOHOL (2-METIL-2-PROPANOL) | EPA SW 846 M 8015 D | 1
RL-2022-102726952-APN-DNDRYS#MDP | 30710455844 | B1868EDE | Medio Ambiente | LIQUIDA | TIOCIANATO | ASTM D4193 | 1
RL-2022-102726952-APN-DNDRYS#MDP | 30710455844 | B1868EDE | Medio Ambiente | LIQUIDA | TOC | SM 5310 C - STANDARD METHODS 20TH ED. | 1
RL-2022-102726952-APN-DNDRYS#MDP | 30710455844 | B1868EDE | Medio Ambiente | LIQUIDA | TOLUENO | EPA SW 846 M 8015 D | 1
RL-2022-102726952-APN-DNDRYS#MDP | 30710455844 | B1868EDE | Medio Ambiente | LIQUIDA | TRIETILAMINA | EPA SW 846 M 8015 D | 1
RL-2022-102726952-APN-DNDRYS#MDP | 30710455844 | B1868EDE | Medio Ambiente | LIQUIDA | TURBIEDAD | SM 2130 B STANDARD METHODS 22TH ED | 1
RL-2022-102726952-APN-DNDRYS#MDP | 30710455844 | B1868EDE | Medio Ambiente | LIQUIDA | ZINC TOTAL | SM 3111 B | 1
RL-2022-102726952-APN-DNDRYS#MDP | 30710455844 | B1868EDE | Medio Ambiente | SOLIDA/SEMISOLIDA | 1-PROPANOL (ALCOHOL N-PROPILICO) | EPA SW 846 M 8015 D | 1
RL-2022-102726952-APN-DNDRYS#MDP | 30710455844 | B1868EDE | Medio Ambiente | SOLIDA/SEMISOLIDA | 2- PROPANOL (ALCOHOL ISOPROPILICO) | EPA SW 846 M 8015 D | 1
RL-2022-102726952-APN-DNDRYS#MDP | 30710455844 | B1868EDE | Medio Ambiente | SOLIDA/SEMISOLIDA | 2,4 DICLOROFENOL | EPA SW 846 M 8041 A | 1
RL-2022-102726952-APN-DNDRYS#MDP | 30710455844 | B1868EDE | Medio Ambiente | SOLIDA/SEMISOLIDA | 2,4,6-TRICLOROFENOL | EPA SW 846 M 8041 A | 1
RL-2022-102726952-APN-DNDRYS#MDP | 30710455844 | B1868EDE | Medio Ambiente | SOLIDA/SEMISOLIDA | 2,4-DIMETILFENOL | EPA SW 846 M 8041 A | 1
RL-2022-102726952-APN-DNDRYS#MDP | 30710455844 | B1868EDE | Medio Ambiente | SOLIDA/SEMISOLIDA | 2,4-DINITROFENOL | EPA SW 846 M 8041 A | 1
RL-2022-102726952-APN-DNDRYS#MDP | 30710455844 | B1868EDE | Medio Ambiente | SOLIDA/SEMISOLIDA | 2-CLOROFENOL | EPA SW 846 M 8041 A | 1
RL-2022-102726952-APN-DNDRYS#MDP | 30710455844 | B1868EDE | Medio Ambiente | SOLIDA/SEMISOLIDA | 2-NITROFENOL | EPA SW 846 M 8041 A | 1
RL-2022-102726952-APN-DNDRYS#MDP | 30710455844 | B1868EDE | Medio Ambiente | SOLIDA/SEMISOLIDA | 2-PICOLINA | EPA SW 846 M 8015 D | 1
RL-2022-102726952-APN-DNDRYS#MDP | 30710455844 | B1868EDE | Medio Ambiente | SOLIDA/SEMISOLIDA | 4-CLORO-3-METILFENOL | EPA SW 846 M 8041 A | 1
RL-2022-102726952-APN-DNDRYS#MDP | 30710455844 | B1868EDE | Medio Ambiente | SOLIDA/SEMISOLIDA | 4-NITROFENOL | EPA SW 846 M 8041 A | 1
RL-2022-102726952-APN-DNDRYS#MDP | 30710455844 | B1868EDE | Medio Ambiente | SOLIDA/SEMISOLIDA | ACETATO DE ETILO | EPA SW 846 M 8015 D | 1
RL-2022-102726952-APN-DNDRYS#MDP | 30710455844 | B1868EDE | Medio Ambiente | SOLIDA/SEMISOLIDA | ACETONA (2-PROPANONA) | EPA SW 846 M 8015 D | 1
RL-2022-102726952-APN-DNDRYS#MDP | 30710455844 | B1868EDE | Medio Ambiente | SOLIDA/SEMISOLIDA | ACETONITRILO | EPA SW 846 M 8015 D | 1
RL-2022-102726952-APN-DNDRYS#MDP | 30710455844 | B1868EDE | Medio Ambiente | SOLIDA/SEMISOLIDA | ACRILONITRILO | EPA SW 846 M 8015 D | 1
RL-2022-102726952-APN-DNDRYS#MDP | 30710455844 | B1868EDE | Medio Ambiente | SOLIDA/SEMISOLIDA | ACROLEINA | EPA SW 846 M 8015 D | 1
RL-2022-102726952-APN-DNDRYS#MDP | 30710455844 | B1868EDE | Medio Ambiente | SOLIDA/SEMISOLIDA | ALCOHOL ALILICO (VINIL CARBINOL) | EPA SW 846 M 8015 D | 1
RL-2022-102726952-APN-DNDRYS#MDP | 30710455844 | B1868EDE | Medio Ambiente | SOLIDA/SEMISOLIDA | ALCOHOL TERT-AMILICO (2-METIL-2-BUTANOL) | EPA SW 846 M 8015 D | 1
RL-2022-102726952-APN-DNDRYS#MDP | 30710455844 | B1868EDE | Medio Ambiente | SOLIDA/SEMISOLIDA | BACTERIAS COLIFORMES FECALES | EPA 1680-1, 1681-1 | 1
RL-2022-102726952-APN-DNDRYS#MDP | 30710455844 | B1868EDE | Medio Ambiente | SOLIDA/SEMISOLIDA | BENCENO | EPA SW 846 M 8015 D | 1
RL-2022-102726952-APN-DNDRYS#MDP | 30710455844 | B1868EDE | Medio Ambiente | SOLIDA/SEMISOLIDA | COLIFORMES TOTALES | EPA 1680-1, 1681-1 | 1
RL-2022-102726952-APN-DNDRYS#MDP | 30710455844 | B1868EDE | Medio Ambiente | SOLIDA/SEMISOLIDA | CROTONALDEHiDO | EPA SW 846 M 8015 D | 1
RL-2022-102726952-APN-DNDRYS#MDP | 30710455844 | B1868EDE | Medio Ambiente | SOLIDA/SEMISOLIDA | DIPE (DIISOPROPILETER) | EPA SW 846 M 8015 D | 1
RL-2022-102726952-APN-DNDRYS#MDP | 30710455844 | B1868EDE | Medio Ambiente | SOLIDA/SEMISOLIDA | DRO(ORGANICOS RANGO DIESEL) | EPA SW 846 M 8015 D | 1
RL-2022-102726952-APN-DNDRYS#MDP | 30710455844 | B1868EDE | Medio Ambiente | SOLIDA/SEMISOLIDA | ETANOL (ALCOHOL ETILICO) | EPA SW 846 M 8015 D | 1
RL-2022-102726952-APN-DNDRYS#MDP | 30710455844 | B1868EDE | Medio Ambiente | SOLIDA/SEMISOLIDA | ETBE (ETILTERBUTILETER) | EPA SW 846 M 8015 D | 1
RL-2022-102726952-APN-DNDRYS#MDP | 30710455844 | B1868EDE | Medio Ambiente | SOLIDA/SEMISOLIDA | ETER ETILICO (DIETIL ETER) | EPA SW 846 M 8015 D | 1
RL-2022-102726952-APN-DNDRYS#MDP | 30710455844 | B1868EDE | Medio Ambiente | SOLIDA/SEMISOLIDA | ETILBENCENO | EPA SW 846 M 8015 D | 1
RL-2022-102726952-APN-DNDRYS#MDP | 30710455844 | B1868EDE | Medio Ambiente | SOLIDA/SEMISOLIDA | FENOL | EPA SW 846 M 8041 A | 1
RL-2022-102726952-APN-DNDRYS#MDP | 30710455844 | B1868EDE | Medio Ambiente | SOLIDA/SEMISOLIDA | FOSFATO | Metodo de Olsen (colorimetria) | 1
RL-2022-102726952-APN-DNDRYS#MDP | 30710455844 | B1868EDE | Medio Ambiente | SOLIDA/SEMISOLIDA | GRO (ORGANICOS RANGO GASOLINA) | EPA SW 846 M 8015 D | 1
RL-2022-102726952-APN-DNDRYS#MDP | 30710455844 | B1868EDE | Medio Ambiente | SOLIDA/SEMISOLIDA | HIDROCARBUROS TOTALES DE PETROLEO (nC6 A nC35) | TNRCC 1006 | 1
RL-2022-102726952-APN-DNDRYS#MDP | 30710455844 | B1868EDE | Medio Ambiente | SOLIDA/SEMISOLIDA | HIDROCARBUROS TOTALES DEL PETROLEO | EPA 418.1 | 1
RL-2022-102726952-APN-DNDRYS#MDP | 30710455844 | B1868EDE | Medio Ambiente | SOLIDA/SEMISOLIDA | HIDROCARBUROS TOTALES DEL PETROLEO | EPA 8440 | 1
RL-2022-102726952-APN-DNDRYS#MDP | 30710455844 | B1868EDE | Medio Ambiente | SOLIDA/SEMISOLIDA | HUMEDAD % | EPA 106.3 | 1
RL-2022-102726952-APN-DNDRYS#MDP | 30710455844 | B1868EDE | Medio Ambiente | SOLIDA/SEMISOLIDA | MATERIA ORGANICA | ASTM D 2974 | 1
RL-2022-102726952-APN-DNDRYS#MDP | 30710455844 | B1868EDE | Medio Ambiente | SOLIDA/SEMISOLIDA | METANOL (ALCOHOL METILICO) | EPA SW 846 M 8015 D | 1
RL-2022-102726952-APN-DNDRYS#MDP | 30710455844 | B1868EDE | Medio Ambiente | SOLIDA/SEMISOLIDA | METIL ETIL CETONA (2-BUTANONA) | EPA SW 846 M 8015 D | 1
RL-2022-102726952-APN-DNDRYS#MDP | 30710455844 | B1868EDE | Medio Ambiente | SOLIDA/SEMISOLIDA | METIL PROPIL CETONA (2-PENTANONA) | EPA SW 846 M 8015 D | 1
RL-2022-102726952-APN-DNDRYS#MDP | 30710455844 | B1868EDE | Medio Ambiente | SOLIDA/SEMISOLIDA | METIL TERT-BUTIL ETER (MTBE) | EPA SW 846 M 8015 D | 1
RL-2022-102726952-APN-DNDRYS#MDP | 30710455844 | B1868EDE | Medio Ambiente | SOLIDA/SEMISOLIDA | M-XILENO (1,3-DIMETILBENCENO) | EPA SW 846 M 8015 D | 1
RL-2022-102726952-APN-DNDRYS#MDP | 30710455844 | B1868EDE | Medio Ambiente | SOLIDA/SEMISOLIDA | N-NITROSO-DI-N-BUTILAMINA | EPA SW 846 M 8015 D | 1
RL-2022-102726952-APN-DNDRYS#MDP | 30710455844 | B1868EDE | Medio Ambiente | SOLIDA/SEMISOLIDA | O-TOLUIDINA (2-AMINOTOLUENO) | EPA SW 846 M 8015 D | 1
RL-2022-102726952-APN-DNDRYS#MDP | 30710455844 | B1868EDE | Medio Ambiente | SOLIDA/SEMISOLIDA | oXIDO DE ETILENO | EPA SW 846 M 8015 D | 1
RL-2022-102726952-APN-DNDRYS#MDP | 30710455844 | B1868EDE | Medio Ambiente | SOLIDA/SEMISOLIDA | O-XILENO (1,2-DIMETILBENCENO) | EPA SW 846 M 8015 D | 1
RL-2022-102726952-APN-DNDRYS#MDP | 30710455844 | B1868EDE | Medio Ambiente | SOLIDA/SEMISOLIDA | PARALDEHiDO | EPA SW 846 M 8015 D | 1
RL-2022-102726952-APN-DNDRYS#MDP | 30710455844 | B1868EDE | Medio Ambiente | SOLIDA/SEMISOLIDA | PENTACLOROFENOL | EPA SW 846 M 8041 A | 1
RL-2022-102726952-APN-DNDRYS#MDP | 30710455844 | B1868EDE | Medio Ambiente | SOLIDA/SEMISOLIDA | pH | EPA 9045D | 1
RL-2022-102726952-APN-DNDRYS#MDP | 30710455844 | B1868EDE | Medio Ambiente | SOLIDA/SEMISOLIDA | pH 1/2/3 | SM 423 | 1
RL-2022-102726952-APN-DNDRYS#MDP | 30710455844 | B1868EDE | Medio Ambiente | SOLIDA/SEMISOLIDA | PIRIDINA | EPA SW 846 M 8015 D | 1
RL-2022-102726952-APN-DNDRYS#MDP | 30710455844 | B1868EDE | Medio Ambiente | SOLIDA/SEMISOLIDA | PLOMO | EPA 3050 A EPA 7420 | 1
RL-2022-102726952-APN-DNDRYS#MDP | 30710455844 | B1868EDE | Medio Ambiente | SOLIDA/SEMISOLIDA | PROPIONITRILO | EPA SW 846 M 8015 D | 1
RL-2022-102726952-APN-DNDRYS#MDP | 30710455844 | B1868EDE | Medio Ambiente | SOLIDA/SEMISOLIDA | P-XILENO (1,4-DIMETILBENCENO) | EPA SW 846 M 8015 D | 1
RL-2022-102726952-APN-DNDRYS#MDP | 30710455844 | B1868EDE | Ambiente Laboral | SOLIDA/SEMISOLIDA | Resistencia Electrica | IRAM 2281 | 1
RL-2022-102726952-APN-DNDRYS#MDP | 30710455844 | B1868EDE | Medio Ambiente | SOLIDA/SEMISOLIDA | SALMONELLA | EPA 1682 | 1
RL-2022-102726952-APN-DNDRYS#MDP | 30710455844 | B1868EDE | Medio Ambiente | SOLIDA/SEMISOLIDA | T-AMIL ETIL ETER (TAEE) | EPA SW 846 M 8015 D | 1
RL-2022-102726952-APN-DNDRYS#MDP | 30710455844 | B1868EDE | Medio Ambiente | SOLIDA/SEMISOLIDA | T-AMIL METIL ETER (TAME) | EPA SW 846 M 8015 D | 1
RL-2022-102726952-APN-DNDRYS#MDP | 30710455844 | B1868EDE | Medio Ambiente | SOLIDA/SEMISOLIDA | TERT-BUTIL ALCOHOL (2-METIL-2-PROPANOL) | EPA SW 846 M 8015 D | 1
RL-2022-102726952-APN-DNDRYS#MDP | 30710455844 | B1868EDE | Medio Ambiente | SOLIDA/SEMISOLIDA | TOLUENO | EPA SW 846 M 8015 D | 1
RL-2022-102726952-APN-DNDRYS#MDP | 30710455844 | B1868EDE | Medio Ambiente | SOLIDA/SEMISOLIDA | TRIETILAMINA | EPA SW 846 M 8015 D | 1
RL-2022-102726952-APN-DNDRYS#MDP | 30710455844 | B1868EDE | Medio Ambiente | SUPERFICIES | BACTERIAS HETEROTROFAS TOTALES | MFLP 41A | 1
RL-2022-102726952-APN-DNDRYS#MDP | 30710455844 | B1868EDE | Medio Ambiente | SUPERFICIES | HONGOS Y LEVADURAS | MFLP 41A | 1
RL-2022-102726952-APN-DNDRYS#MDP | 30710455844 | B1868EDE | Ambiente Laboral | SUPERFICIES | PUESTA A TIERRA | LECTURA DIRECTA | 1
RL-2022-102726952-APN-DNDRYS#MDP | 30710455844 | B1868EDE | Medio Ambiente | ACEITES | PCB`S (COMPUESTOS BIFENILOS POLICLORADOS) | ASTM D 4059 | 1
RL-2022-102726952-APN-DNDRYS#MDP | 30710455844 | B1868EDE | Ambiente Laboral | AIRE | 1,1 DIMETIL HIDRACINA | NIOSH 3515 | 1
RL-2022-102726952-APN-DNDRYS#MDP | 30710455844 | B1868EDE | Ambiente Laboral | AIRE | 1,1,1,2 TETRACLORO 2,2 - DIFLUORETANO | NIOSH 1016 | 1
RL-2022-102726952-APN-DNDRYS#MDP | 30710455844 | B1868EDE | Medio Ambiente | AIRE | 1,1,1-TRICLOROETANO (METIL CLOROFORMO) | ASTM D 3686 - 3687 | 1
RL-2022-102726952-APN-DNDRYS#MDP | 30710455844 | B1868EDE | Medio Ambiente | AIRE | 1,1,1-TRICLOROETANO (METIL CLOROFORMO) | ASTM D5466 | 1
RL-2022-102726952-APN-DNDRYS#MDP | 30710455844 | B1868EDE | Medio Ambiente | AIRE | 1,1,1-TRICLOROETANO (METIL CLOROFORMO) | EPA TO-17 | 1
RL-2022-102726952-APN-DNDRYS#MDP | 30710455844 | B1868EDE | Medio Ambiente | AIRE | 1,1,2,2 TETRACLOROETANO | ASTM D 3686 - 3687 | 1
RL-2022-102726952-APN-DNDRYS#MDP | 30710455844 | B1868EDE | Medio Ambiente | AIRE | 1,1,2,2 TETRACLOROETANO | ASTM D5466 | 1
RL-2022-102726952-APN-DNDRYS#MDP | 30710455844 | B1868EDE | Medio Ambiente | AIRE | 1,1,2,2 TETRACLOROETANO | EPA TO-17 | 1
RL-2022-102726952-APN-DNDRYS#MDP | 30710455844 | B1868EDE | Ambiente Laboral | AIRE | 1,1,2,2-TETRACLORO-1,2-DIFLUORETANO | OSHA 07 | 1
RL-2022-102726952-APN-DNDRYS#MDP | 30710455844 | B1868EDE | Medio Ambiente | AIRE | 1,1,2,2-TETRACLOROETILENO (PERCLOROETILENO) | ASTM D 3686 | 1
RL-2022-102726952-APN-DNDRYS#MDP | 30710455844 | B1868EDE | Medio Ambiente | AIRE | 1,1,2,2-TETRACLOROETILENO (PERCLOROETILENO) | ASTM D 3686 - 3687 | 1
RL-2022-102726952-APN-DNDRYS#MDP | 30710455844 | B1868EDE | Medio Ambiente | AIRE | 1,1,2,2-TETRACLOROETILENO (PERCLOROETILENO) | ASTM D5466 | 1
RL-2022-102726952-APN-DNDRYS#MDP | 30710455844 | B1868EDE | Ambiente Laboral | AIRE | 1,1,2,2-TETRACLOROETILENO (PERCLOROETILENO) | OSHA 07 | 1
RL-2022-102726952-APN-DNDRYS#MDP | 30710455844 | B1868EDE | Ambiente Laboral | AIRE | 1,1,2-TRICLORO-1,2,2-TRIFLUOROETANO | OSHA 113 | 1
RL-2022-102726952-APN-DNDRYS#MDP | 30710455844 | B1868EDE | Medio Ambiente | AIRE | 1,1,2-TRICLOROETANO (TRICLORURO DE VINILO) | ASTM D 3686 - 3687 | 1
RL-2022-102726952-APN-DNDRYS#MDP | 30710455844 | B1868EDE | Medio Ambiente | AIRE | 1,1,2-TRICLOROETANO (TRICLORURO DE VINILO) | ASTM D5466 | 1
RL-2022-102726952-APN-DNDRYS#MDP | 30710455844 | B1868EDE | Medio Ambiente | AIRE | 1,1,2-TRICLOROETANO (TRICLORURO DE VINILO) | EPA TO-17 | 1
RL-2022-102726952-APN-DNDRYS#MDP | 30710455844 | B1868EDE | Ambiente Laboral | AIRE | 1,1-DICLORO-1-FLUOROETANO (HCFC 141b) | OSHA 113 | 1
RL-2022-102726952-APN-DNDRYS#MDP | 30710455844 | B1868EDE | Medio Ambiente | AIRE | 1,1-DICLOROETANO | ASTM D 3686 | 1
RL-2022-102726952-APN-DNDRYS#MDP | 30710455844 | B1868EDE | Medio Ambiente | AIRE | 1,1-DICLOROETANO | ASTM D 3686 - 3687 | 1
RL-2022-102726952-APN-DNDRYS#MDP | 30710455844 | B1868EDE | Medio Ambiente | AIRE | 1,1-DICLOROETANO | ASTM D5466 | 1
RL-2022-102726952-APN-DNDRYS#MDP | 30710455844 | B1868EDE | Medio Ambiente | AIRE | 1,1-DICLOROETANO | EPA TO-17 | 1
RL-2022-102726952-APN-DNDRYS#MDP | 30710455844 | B1868EDE | Ambiente Laboral | AIRE | 1,1-DICLOROETANO | OSHA 07 | 1
RL-2022-102726952-APN-DNDRYS#MDP | 30710455844 | B1868EDE | Medio Ambiente | AIRE | 1,1-DICLOROETENO (1,1-DICLOROETILENO) | ASTM D 3686 | 1
RL-2022-102726952-APN-DNDRYS#MDP | 30710455844 | B1868EDE | Medio Ambiente | AIRE | 1,1-DICLOROETENO (1,1-DICLOROETILENO) | ASTM D 3686 - 3687 | 1
RL-2022-102726952-APN-DNDRYS#MDP | 30710455844 | B1868EDE | Medio Ambiente | AIRE | 1,1-DICLOROETENO (1,1-DICLOROETILENO) | EPA TO-17 | 1
RL-2022-102726952-APN-DNDRYS#MDP | 30710455844 | B1868EDE | Medio Ambiente | AIRE | 1,1-DICLOROPROPANO | ASTM D 3686 | 1
RL-2022-102726952-APN-DNDRYS#MDP | 30710455844 | B1868EDE | Medio Ambiente | AIRE | 1,1-DICLOROPROPANO | ASTM D 3686 - 3687 | 1
RL-2022-102726952-APN-DNDRYS#MDP | 30710455844 | B1868EDE | Medio Ambiente | AIRE | 1,1-DICLOROPROPANO | EPA TO-17 | 1
RL-2022-102726952-APN-DNDRYS#MDP | 30710455844 | B1868EDE | Ambiente Laboral | AIRE | 1,2 DICLORO 1,1,2,2 TETRAFLUOROETANO | NIOSH 1018 | 1
RL-2022-102726952-APN-DNDRYS#MDP | 30710455844 | B1868EDE | Medio Ambiente | AIRE | 1,2,3-TRICLOROBENCENO | ASTM D 3686 - 3687 | 1
RL-2022-102726952-APN-DNDRYS#MDP | 30710455844 | B1868EDE | Medio Ambiente | AIRE | 1,2,3-TRICLOROPROPANO (TRICLORURO DE ALILO) | ASTM D 3686 - 3687 | 1
RL-2022-102726952-APN-DNDRYS#MDP | 30710455844 | B1868EDE | Ambiente Laboral | AIRE | 1,2,3-TRICLOROPROPANO (TRICLORURO DE ALILO) | OSHA 07 | 1
RL-2022-102726952-APN-DNDRYS#MDP | 30710455844 | B1868EDE | Ambiente Laboral | AIRE | 1,2,4,5-TETRACLOROBENCENO | NIOSH 5517 | 1
RL-2022-102726952-APN-DNDRYS#MDP | 30710455844 | B1868EDE | Medio Ambiente | AIRE | 1,2,4-TRICLOROBENCENO | ASTM D 3686 - 3687 | 1
RL-2022-102726952-APN-DNDRYS#MDP | 30710455844 | B1868EDE | Medio Ambiente | AIRE | 1,2,4-TRICLOROBENCENO | ASTM D5466 | 1
RL-2022-102726952-APN-DNDRYS#MDP | 30710455844 | B1868EDE | Medio Ambiente | AIRE | 1,2,4-TRICLOROBENCENO | EPA TO-17 | 1
RL-2022-102726952-APN-DNDRYS#MDP | 30710455844 | B1868EDE | Ambiente Laboral | AIRE | 1,2,4-TRICLOROBENCENO | NIOSH 5517 | 1
RL-2022-102726952-APN-DNDRYS#MDP | 30710455844 | B1868EDE | Medio Ambiente | AIRE | 1,2,4-TRIMETILBENCENO | ASTM D 3686 - 3687 | 1
RL-2022-102726952-APN-DNDRYS#MDP | 30710455844 | B1868EDE | Medio Ambiente | AIRE | 1,2,4-TRIMETILBENCENO | ASTM D5466 | 1
RL-2022-102726952-APN-DNDRYS#MDP | 30710455844 | B1868EDE | Medio Ambiente | AIRE | 1,2,4-TRIMETILBENCENO | EPA TO-17 | 1
RL-2022-102726952-APN-DNDRYS#MDP | 30710455844 | B1868EDE | Ambiente Laboral | AIRE | 1,2-DIAMINOETANO | NIOSH 2540 | 1
RL-2022-102726952-APN-DNDRYS#MDP | 30710455844 | B1868EDE | Medio Ambiente | AIRE | 1,2-DIBROMOETANO (EDB) | ASTM D5466 | 1
RL-2022-102726952-APN-DNDRYS#MDP | 30710455844 | B1868EDE | Ambiente Laboral | AIRE | 1,2-DIBROMOETANO (EDB) | NIOSH 1008 | 1
RL-2022-102726952-APN-DNDRYS#MDP | 30710455844 | B1868EDE | Medio Ambiente | AIRE | 1,2-DICLOROBENCENO (O-DICLOROBENCENO) | ASTM D 3686 | 1
RL-2022-102726952-APN-DNDRYS#MDP | 30710455844 | B1868EDE | Medio Ambiente | AIRE | 1,2-DICLOROBENCENO (O-DICLOROBENCENO) | ASTM D 3686 - 3687 | 1
RL-2022-102726952-APN-DNDRYS#MDP | 30710455844 | B1868EDE | Medio Ambiente | AIRE | 1,2-DICLOROBENCENO (O-DICLOROBENCENO) | ASTM D5466 | 1
RL-2022-102726952-APN-DNDRYS#MDP | 30710455844 | B1868EDE | Medio Ambiente | AIRE | 1,2-DICLOROBENCENO (O-DICLOROBENCENO) | EPA TO-17 | 1
RL-2022-102726952-APN-DNDRYS#MDP | 30710455844 | B1868EDE | Ambiente Laboral | AIRE | 1,2-DICLOROBENCENO (O-DICLOROBENCENO) | OSHA 07 | 1
RL-2022-102726952-APN-DNDRYS#MDP | 30710455844 | B1868EDE | Medio Ambiente | AIRE | 1,2-DICLOROETANO (DICLORURO DE ETILENO) | ASTM D 3686 | 1
RL-2022-102726952-APN-DNDRYS#MDP | 30710455844 | B1868EDE | Medio Ambiente | AIRE | 1,2-DICLOROETANO (DICLORURO DE ETILENO) | ASTM D 3686 - 3687 | 1
RL-2022-102726952-APN-DNDRYS#MDP | 30710455844 | B1868EDE | Medio Ambiente | AIRE | 1,2-DICLOROETANO (DICLORURO DE ETILENO) | EPA TO-17 | 1
RL-2022-102726952-APN-DNDRYS#MDP | 30710455844 | B1868EDE | Ambiente Laboral | AIRE | 1,2-DICLOROETANO (DICLORURO DE ETILENO) | OSHA 07 | 1
RL-2022-102726952-APN-DNDRYS#MDP | 30710455844 | B1868EDE | Ambiente Laboral | AIRE | 1,2-DICLOROETILENO (DICLORURO DE ACETILENO) | OSHA 07 | 1
RL-2022-102726952-APN-DNDRYS#MDP | 30710455844 | B1868EDE | Medio Ambiente | AIRE | 1,2-DICLOROPROPANO (DICLORURO DE PROPILENO) | ASTM D 3686 | 1
RL-2022-102726952-APN-DNDRYS#MDP | 30710455844 | B1868EDE | Medio Ambiente | AIRE | 1,2-DICLOROPROPANO (DICLORURO DE PROPILENO) | ASTM D 3686 - 3687 | 1
RL-2022-102726952-APN-DNDRYS#MDP | 30710455844 | B1868EDE | Medio Ambiente | AIRE | 1,2-DICLOROPROPANO (DICLORURO DE PROPILENO) | ASTM D5466 | 1
RL-2022-102726952-APN-DNDRYS#MDP | 30710455844 | B1868EDE | Medio Ambiente | AIRE | 1,2-DICLOROPROPANO (DICLORURO DE PROPILENO) | EPA TO-17 | 1
RL-2022-102726952-APN-DNDRYS#MDP | 30710455844 | B1868EDE | Ambiente Laboral | AIRE | 1,2-DICLOROPROPANO (DICLORURO DE PROPILENO) | NIOSH 1013 | 1
RL-2022-102726952-APN-DNDRYS#MDP | 30710455844 | B1868EDE | Ambiente Laboral | AIRE | 1,2-DICLOROPROPANO (DICLORURO DE PROPILENO) | OSHA 07 | 1
RL-2022-102726952-APN-DNDRYS#MDP | 30710455844 | B1868EDE | Ambiente Laboral | AIRE | 1,2-ETANODIOL DINITRATO | OSHA 43 | 1
RL-2022-102726952-APN-DNDRYS#MDP | 30710455844 | B1868EDE | Ambiente Laboral | AIRE | 1,2-PROPANODIOL(PROPILEN GLICOL) | NIOSH 2554 | 1
RL-2022-102726952-APN-DNDRYS#MDP | 30710455844 | B1868EDE | Medio Ambiente | AIRE | 1,3,5- TRIMETILBENCENO | ASTM D 3686 - 3687 | 1
RL-2022-102726952-APN-DNDRYS#MDP | 30710455844 | B1868EDE | Medio Ambiente | AIRE | 1,3,5- TRIMETILBENCENO | ASTM D5466 | 1
RL-2022-102726952-APN-DNDRYS#MDP | 30710455844 | B1868EDE | Medio Ambiente | AIRE | 1,3,5- TRIMETILBENCENO | EPA TO-17 | 1
RL-2022-102726952-APN-DNDRYS#MDP | 30710455844 | B1868EDE | Ambiente Laboral | AIRE | 1,3,5- TRIMETILBENCENO | OSHA PV2091 | 1
RL-2022-102726952-APN-DNDRYS#MDP | 30710455844 | B1868EDE | Ambiente Laboral | AIRE | 1,3,5-TRIGLICIDIL ISOCIANURATO | OSHA PV2055 | 1
RL-2022-102726952-APN-DNDRYS#MDP | 30710455844 | B1868EDE | Medio Ambiente | AIRE | 1,3-DICLOROBENCENO (M-DICLOROBENCENO) | ASTM D 3686 | 1
RL-2022-102726952-APN-DNDRYS#MDP | 30710455844 | B1868EDE | Medio Ambiente | AIRE | 1,3-DICLOROBENCENO (M-DICLOROBENCENO) | ASTM D 3686 - 3687 | 1
RL-2022-102726952-APN-DNDRYS#MDP | 30710455844 | B1868EDE | Medio Ambiente | AIRE | 1,3-DICLOROBENCENO (M-DICLOROBENCENO) | ASTM D5466 | 1
RL-2022-102726952-APN-DNDRYS#MDP | 30710455844 | B1868EDE | Medio Ambiente | AIRE | 1,3-DICLOROPROPANO | ASTM D 3686 | 1
RL-2022-102726952-APN-DNDRYS#MDP | 30710455844 | B1868EDE | Medio Ambiente | AIRE | 1,3-DICLOROPROPANO | ASTM D 3686 - 3687 | 1
RL-2022-102726952-APN-DNDRYS#MDP | 30710455844 | B1868EDE | Medio Ambiente | AIRE | 1,3-DICLOROPROPANO | EPA TO-17 | 1
RL-2022-102726952-APN-DNDRYS#MDP | 30710455844 | B1868EDE | Medio Ambiente | AIRE | 1,4-DICLOROBENCENO (P-DICLOROBENCENO) | ASTM D 3686 | 1
RL-2022-102726952-APN-DNDRYS#MDP | 30710455844 | B1868EDE | Medio Ambiente | AIRE | 1,4-DICLOROBENCENO (P-DICLOROBENCENO) | ASTM D 3686 - 3687 | 1
RL-2022-102726952-APN-DNDRYS#MDP | 30710455844 | B1868EDE | Medio Ambiente | AIRE | 1,4-DICLOROBENCENO (P-DICLOROBENCENO) | ASTM D5466 | 1
RL-2022-102726952-APN-DNDRYS#MDP | 30710455844 | B1868EDE | Medio Ambiente | AIRE | 1,4-DICLOROBENCENO (P-DICLOROBENCENO) | EPA TO-17 | 1
RL-2022-102726952-APN-DNDRYS#MDP | 30710455844 | B1868EDE | Ambiente Laboral | AIRE | 1,4-DICLOROBENCENO (P-DICLOROBENCENO) | OSHA 07 | 1
RL-2022-102726952-APN-DNDRYS#MDP | 30710455844 | B1868EDE | Ambiente Laboral | AIRE | 1,5-NAFTALENO DIISOCIANATO | OSHA PV2046 | 1
RL-2022-102726952-APN-DNDRYS#MDP | 30710455844 | B1868EDE | Ambiente Laboral | AIRE | 1,5-NAFTALENO DIISOCIANATO (isocianatos, total [MAP]) | NIOSH 5525 | 1
RL-2022-102726952-APN-DNDRYS#MDP | 30710455844 | B1868EDE | Medio Ambiente | AIRE | 1.2.3-TRIMETILBENCENO | ASTM D 3686 - 3687 | 1
RL-2022-102726952-APN-DNDRYS#MDP | 30710455844 | B1868EDE | Medio Ambiente | AIRE | 1.2.3-TRIMETILBENCENO | EPA TO-17 | 1
RL-2022-102726952-APN-DNDRYS#MDP | 30710455844 | B1868EDE | Ambiente Laboral | AIRE | 1.2.3-TRIMETILBENCENO | OSHA PV2091 | 1
RL-2022-102726952-APN-DNDRYS#MDP | 30710455844 | B1868EDE | Ambiente Laboral | AIRE | 17-A-METIL TESTOSTERONA | OSHA PV2001 | 1
RL-2022-102726952-APN-DNDRYS#MDP | 30710455844 | B1868EDE | Medio Ambiente | AIRE | 1-BUTANOL (ALCOHOL N-BUTILICO) | ASTM D 3686 | 1
RL-2022-102726952-APN-DNDRYS#MDP | 30710455844 | B1868EDE | Medio Ambiente | AIRE | 1-BUTANOL (ALCOHOL N-BUTILICO) | ASTM D 3686 - 3687 | 1
RL-2022-102726952-APN-DNDRYS#MDP | 30710455844 | B1868EDE | Ambiente Laboral | AIRE | 1-BUTANOL (ALCOHOL N-BUTILICO) | OSHA 07 | 1
RL-2022-102726952-APN-DNDRYS#MDP | 30710455844 | B1868EDE | Medio Ambiente | AIRE | 1-HEPTENO | ASTM D 3686 - 3687 | 1
RL-2022-102726952-APN-DNDRYS#MDP | 30710455844 | B1868EDE | Medio Ambiente | AIRE | 1-HEXENO | ASTM D 3686 - 3687 | 1
RL-2022-102726952-APN-DNDRYS#MDP | 30710455844 | B1868EDE | Ambiente Laboral | AIRE | 1-NITROPIRENO EN PARTICULADOS DE DIESEL | NIOSH 2560 | 1
RL-2022-102726952-APN-DNDRYS#MDP | 30710455844 | B1868EDE | Ambiente Laboral | AIRE | 1-NITROPROPANO | OSHA 46 | 1
RL-2022-102726952-APN-DNDRYS#MDP | 30710455844 | B1868EDE | Medio Ambiente | AIRE | 1-NONENO | ASTM D 3686 - 3687 | 1
RL-2022-102726952-APN-DNDRYS#MDP | 30710455844 | B1868EDE | Ambiente Laboral | AIRE | 1-OCTANOTIOL | NIOSH 2510 | 1
RL-2022-102726952-APN-DNDRYS#MDP | 30710455844 | B1868EDE | Medio Ambiente | AIRE | 1-OCTENO | ASTM D 3686 - 3687 | 1
RL-2022-102726952-APN-DNDRYS#MDP | 30710455844 | B1868EDE | Medio Ambiente | AIRE | 1-PENTENO | ASTM D 3686 - 3687 | 1
RL-2022-102726952-APN-DNDRYS#MDP | 30710455844 | B1868EDE | Medio Ambiente | AIRE | 1-PROPANOL (ALCOHOL N-PROPILICO) | ASTM D 3686 | 1
RL-2022-102726952-APN-DNDRYS#MDP | 30710455844 | B1868EDE | Medio Ambiente | AIRE | 1-PROPANOL (ALCOHOL N-PROPILICO) | ASTM D 3686 - 3687 | 1
RL-2022-102726952-APN-DNDRYS#MDP | 30710455844 | B1868EDE | Ambiente Laboral | AIRE | 1-PROPANOL (ALCOHOL N-PROPILICO) | OSHA 07 | 1
RL-2022-102726952-APN-DNDRYS#MDP | 30710455844 | B1868EDE | Medio Ambiente | AIRE | 2- PROPANOL (ALCOHOL ISOPROPILICO) | ASTM D 3686 | 1
RL-2022-102726952-APN-DNDRYS#MDP | 30710455844 | B1868EDE | Medio Ambiente | AIRE | 2- PROPANOL (ALCOHOL ISOPROPILICO) | ASTM D 3686 - 3687 | 1
RL-2022-102726952-APN-DNDRYS#MDP | 30710455844 | B1868EDE | Ambiente Laboral | AIRE | 2- PROPANOL (ALCOHOL ISOPROPILICO) | OSHA 07 | 1
RL-2022-102726952-APN-DNDRYS#MDP | 30710455844 | B1868EDE | Ambiente Laboral | AIRE | 2,2,4-TRIMETRIL-1,3-PENTANODIOL DIISOBUTIRATO | OSHA PV2002 | 1
RL-2022-102726952-APN-DNDRYS#MDP | 30710455844 | B1868EDE | Medio Ambiente | AIRE | 2,4 DB (2,4-ACIDO DICLOROBUTANOICO) | ASTM D 3686 | 1
RL-2022-102726952-APN-DNDRYS#MDP | 30710455844 | B1868EDE | Ambiente Laboral | AIRE | 2,4- TOLUENDIAMINA | NIOSH 5516 | 1
RL-2022-102726952-APN-DNDRYS#MDP | 30710455844 | B1868EDE | Ambiente Laboral | AIRE | 2,4- TOLUENDIAMINA | OSHA 65 | 1
RL-2022-102726952-APN-DNDRYS#MDP | 30710455844 | B1868EDE | Ambiente Laboral | AIRE | 2,4,7-TRINITROFLUOREN-9-ONA | NIOSH 5018 | 1
RL-2022-102726952-APN-DNDRYS#MDP | 30710455844 | B1868EDE | Medio Ambiente | AIRE | 2,4-D (aCIDO 2,4-DICLOROFENOXIACeTICO) | ASTM D 3686 | 1
RL-2022-102726952-APN-DNDRYS#MDP | 30710455844 | B1868EDE | Ambiente Laboral | AIRE | 2,4-D (aCIDO 2,4-DICLOROFENOXIACeTICO) | NIOSH 5001 | 1
RL-2022-102726952-APN-DNDRYS#MDP | 30710455844 | B1868EDE | Ambiente Laboral | AIRE | 2,4-D (aCIDO 2,4-DICLOROFENOXIACeTICO) | NIOSH 5602 | 1
RL-2022-102726952-APN-DNDRYS#MDP | 30710455844 | B1868EDE | Ambiente Laboral | AIRE | 2,4-D (aCIDO 2,4-DICLOROFENOXIACeTICO) | NIOSH 9201 | 1
RL-2022-102726952-APN-DNDRYS#MDP | 30710455844 | B1868EDE | Ambiente Laboral | AIRE | 2,4-D BE (2,4-ACIDO DICLOROFENOXIACETICO 2-BUTOXIETIL ESTER) | NIOSH 5602 | 1
RL-2022-102726952-APN-DNDRYS#MDP | 30710455844 | B1868EDE | Ambiente Laboral | AIRE | 2,4-D EH (2,4-2,4-ACIDO DICLOROFENOXIACETICO 2-ETILHEXIL ESTER) | NIOSH 9201 | 1
RL-2022-102726952-APN-DNDRYS#MDP | 30710455844 | B1868EDE | Ambiente Laboral | AIRE | 2,4-D ME (2,4-ACIDO DICLOROFENOXIACETICO, METIL ESTER) | NIOSH 5602 | 1
RL-2022-102726952-APN-DNDRYS#MDP | 30710455844 | B1868EDE | Ambiente Laboral | AIRE | 2,4-D ME (2,4-ACIDO DICLOROFENOXIACETICO, METIL ESTER) | NIOSH 9201 | 1
RL-2022-102726952-APN-DNDRYS#MDP | 30710455844 | B1868EDE | Ambiente Laboral | AIRE | 2,6 TOLUENO DIISOCIANATO | NIOSH 5521 | 1
RL-2022-102726952-APN-DNDRYS#MDP | 30710455844 | B1868EDE | Ambiente Laboral | AIRE | 2,6 TOLUENO DIISOCIANATO | NIOSH 5522 | 1
RL-2022-102726952-APN-DNDRYS#MDP | 30710455844 | B1868EDE | Ambiente Laboral | AIRE | 2,6 TOLUENO DIISOCIANATO | NIOSH 5525 | 1
RL-2022-102726952-APN-DNDRYS#MDP | 30710455844 | B1868EDE | Ambiente Laboral | AIRE | 2,6 TOLUENO DIISOCIANATO | OSHA 42 | 1
RL-2022-102726952-APN-DNDRYS#MDP | 30710455844 | B1868EDE | Ambiente Laboral | AIRE | 2,6-TOLUENDIAMINA | NIOSH 5516 | 1
RL-2022-102726952-APN-DNDRYS#MDP | 30710455844 | B1868EDE | Ambiente Laboral | AIRE | 2,6-TOLUENDIAMINA | OSHA 65 | 1
RL-2022-102726952-APN-DNDRYS#MDP | 30710455844 | B1868EDE | Ambiente Laboral | AIRE | 2.4 DIISOCIANATO DE TOLUENO (2.4 TDI) | NIOSH 2535 | 1
RL-2022-102726952-APN-DNDRYS#MDP | 30710455844 | B1868EDE | Ambiente Laboral | AIRE | 2.4 DIISOCIANATO DE TOLUENO (2.4 TDI) | NIOSH 5521 | 1
RL-2022-102726952-APN-DNDRYS#MDP | 30710455844 | B1868EDE | Ambiente Laboral | AIRE | 2.4 DIISOCIANATO DE TOLUENO (2.4 TDI) | NIOSH 5522 | 1
RL-2022-102726952-APN-DNDRYS#MDP | 30710455844 | B1868EDE | Ambiente Laboral | AIRE | 2.4 DIISOCIANATO DE TOLUENO (2.4 TDI) | NIOSH 5525 | 1
RL-2022-102726952-APN-DNDRYS#MDP | 30710455844 | B1868EDE | Ambiente Laboral | AIRE | 2.4 DIISOCIANATO DE TOLUENO (2.4 TDI) | OSHA 42 | 1
RL-2022-102726952-APN-DNDRYS#MDP | 30710455844 | B1868EDE | Ambiente Laboral | AIRE | 2-AMINOBIFENIL | OSHA 93 | 1
RL-2022-102726952-APN-DNDRYS#MDP | 30710455844 | B1868EDE | Ambiente Laboral | AIRE | 2-AMINOPIRIDINA | OSHA PV2143 | 1
RL-2022-102726952-APN-DNDRYS#MDP | 30710455844 | B1868EDE | Medio Ambiente | AIRE | 2-BUTANOL (ALCOHOL SEC-BUTiLICO) | ASTM D 3686 - 3687 | 1
RL-2022-102726952-APN-DNDRYS#MDP | 30710455844 | B1868EDE | Ambiente Laboral | AIRE | 2-BUTANOL (ALCOHOL SEC-BUTiLICO) | OSHA 07 | 1
RL-2022-102726952-APN-DNDRYS#MDP | 30710455844 | B1868EDE | Ambiente Laboral | AIRE | 2-BUTOXIETANOL (BUTIL CELLOSOLVE) | OSHA 83 | 1
RL-2022-102726952-APN-DNDRYS#MDP | 30710455844 | B1868EDE | Medio Ambiente | AIRE | 2-CLOROTOLUENO | ASTM D 3686 - 3687 | 1
RL-2022-102726952-APN-DNDRYS#MDP | 30710455844 | B1868EDE | Ambiente Laboral | AIRE | 2-DIETILAMINOETANOL | NIOSH 2561 | 1
RL-2022-102726952-APN-DNDRYS#MDP | 30710455844 | B1868EDE | Medio Ambiente | AIRE | 2-ETOXIETANOL (CELLOSOLVE) | ASTM D 3686 - 3687 | 1
RL-2022-102726952-APN-DNDRYS#MDP | 30710455844 | B1868EDE | Medio Ambiente | AIRE | 2-METIL-1-BUTENO | ASTM D 3686 - 3687 | 1
RL-2022-102726952-APN-DNDRYS#MDP | 30710455844 | B1868EDE | Ambiente Laboral | AIRE | 2-METIL-2PIRROLIDINONA | OSHA PV2043 | 1
RL-2022-102726952-APN-DNDRYS#MDP | 30710455844 | B1868EDE | Ambiente Laboral | AIRE | 3,3-DICLOROBENCIDINA | OSHA 65 | 1
RL-2022-102726952-APN-DNDRYS#MDP | 30710455844 | B1868EDE | Ambiente Laboral | AIRE | 3-AMINOPIRIDINA | OSHA PV2143 | 1
RL-2022-102726952-APN-DNDRYS#MDP | 30710455844 | B1868EDE | Medio Ambiente | AIRE | 3-ETENILPIRIDINA Y NICOTINA | ASTM D5075 | 1
RL-2022-102726952-APN-DNDRYS#MDP | 30710455844 | B1868EDE | Medio Ambiente | AIRE | 4,4´-DDE | ASTM D 4861 | 1
RL-2022-102726952-APN-DNDRYS#MDP | 30710455844 | B1868EDE | Medio Ambiente | AIRE | 4,4´-DDT | ASTM D 4861 | 1
RL-2022-102726952-APN-DNDRYS#MDP | 30710455844 | B1868EDE | Ambiente Laboral | AIRE | 4,4-METILENBIS (2-CLOROANILINA) (MOCA) | OSHA 71 | 1
RL-2022-102726952-APN-DNDRYS#MDP | 30710455844 | B1868EDE | Ambiente Laboral | AIRE | 4,4-METILENDIANILINA (MDA) | NIOSH 5029 | 1
RL-2022-102726952-APN-DNDRYS#MDP | 30710455844 | B1868EDE | Ambiente Laboral | AIRE | 4,4-METILENDIANILINA (MDA) | OSHA 57 | 1
RL-2022-102726952-APN-DNDRYS#MDP | 30710455844 | B1868EDE | Ambiente Laboral | AIRE | 4-AMINOPIRIDINA | OSHA PV2143 | 1
RL-2022-102726952-APN-DNDRYS#MDP | 30710455844 | B1868EDE | Medio Ambiente | AIRE | 4-CLOROTOLUENO | ASTM D 3686 - 3687 | 1
RL-2022-102726952-APN-DNDRYS#MDP | 30710455844 | B1868EDE | Ambiente Laboral | AIRE | 4-METIL-2-PENTANOL (METIL ISOBUTIL CARBINOL) | OSHA 07 | 1
RL-2022-102726952-APN-DNDRYS#MDP | 30710455844 | B1868EDE | Ambiente Laboral | AIRE | 4-NITROBIFENIL | OSHA PV2082 | 1
RL-2022-102726952-APN-DNDRYS#MDP | 30710455844 | B1868EDE | Ambiente Laboral | AIRE | ACEITE DE VITRIOL (acidos inorganicos) | NIOSH 7903 | 1
RL-2022-102726952-APN-DNDRYS#MDP | 30710455844 | B1868EDE | Ambiente Laboral | AIRE | ACENAFTILENO | NIOSH 5506 | 1
RL-2022-102726952-APN-DNDRYS#MDP | 30710455844 | B1868EDE | Medio Ambiente | AIRE | ACETALDEHIDO | ASTM D 3686 | 1
RL-2022-102726952-APN-DNDRYS#MDP | 30710455844 | B1868EDE | Medio Ambiente | AIRE | ACETALDEHIDO | EPA TO-05 | 1
RL-2022-102726952-APN-DNDRYS#MDP | 30710455844 | B1868EDE | Ambiente Laboral | AIRE | ACETALDEHIDO | NIOSH 2539 | 1
RL-2022-102726952-APN-DNDRYS#MDP | 30710455844 | B1868EDE | Ambiente Laboral | AIRE | ACETALDEHIDO | NIOSH 3507 | 1
RL-2022-102726952-APN-DNDRYS#MDP | 30710455844 | B1868EDE | Ambiente Laboral | AIRE | ACETALDEHIDO | OSHA 68 | 1
RL-2022-102726952-APN-DNDRYS#MDP | 30710455844 | B1868EDE | Ambiente Laboral | AIRE | ACETAMIDA | OSHA PV2084 | 1
RL-2022-102726952-APN-DNDRYS#MDP | 30710455844 | B1868EDE | Medio Ambiente | AIRE | ACETATO DE ETILO | ASTM D 3686 | 1
RL-2022-102726952-APN-DNDRYS#MDP | 30710455844 | B1868EDE | Medio Ambiente | AIRE | ACETATO DE ETILO | ASTM D 3686 - 3687 | 1
RL-2022-102726952-APN-DNDRYS#MDP | 30710455844 | B1868EDE | Ambiente Laboral | AIRE | ACETATO DE ETILO | OSHA 07 | 1
RL-2022-102726952-APN-DNDRYS#MDP | 30710455844 | B1868EDE | Ambiente Laboral | AIRE | ACETATO DE ISOBUTILO | OSHA 07 | 1
RL-2022-102726952-APN-DNDRYS#MDP | 30710455844 | B1868EDE | Ambiente Laboral | AIRE | ACETATO DE ISOPROPILO | OSHA 07 | 1
RL-2022-102726952-APN-DNDRYS#MDP | 30710455844 | B1868EDE | Ambiente Laboral | AIRE | ACETATO DE METILO | OSHA 07 | 1
RL-2022-102726952-APN-DNDRYS#MDP | 30710455844 | B1868EDE | Medio Ambiente | AIRE | ACETATO DE N-BUTILO | ASTM D 3686 | 1
RL-2022-102726952-APN-DNDRYS#MDP | 30710455844 | B1868EDE | Ambiente Laboral | AIRE | ACETATO DE N-BUTILO | OSHA 07 | 1
RL-2022-102726952-APN-DNDRYS#MDP | 30710455844 | B1868EDE | Ambiente Laboral | AIRE | ACETATO DE sec-BUTILO | OSHA 07 | 1
RL-2022-102726952-APN-DNDRYS#MDP | 30710455844 | B1868EDE | Medio Ambiente | AIRE | ACETONA (2-PROPANONA) | ASTM D 3686 | 1
RL-2022-102726952-APN-DNDRYS#MDP | 30710455844 | B1868EDE | Medio Ambiente | AIRE | ACETONA (2-PROPANONA) | ASTM D 3686 - 3687 | 1
RL-2022-102726952-APN-DNDRYS#MDP | 30710455844 | B1868EDE | Medio Ambiente | AIRE | ACETONA (2-PROPANONA) | EPA TO-05 | 1
RL-2022-102726952-APN-DNDRYS#MDP | 30710455844 | B1868EDE | Medio Ambiente | AIRE | ACETONA (2-PROPANONA) | EPA TO-17 | 1
RL-2022-102726952-APN-DNDRYS#MDP | 30710455844 | B1868EDE | Ambiente Laboral | AIRE | ACIDO 2,2-DICLOROPROPIONICO | OSHA PV2017 | 1
RL-2022-102726952-APN-DNDRYS#MDP | 30710455844 | B1868EDE | Medio Ambiente | AIRE | ACIDO ACETICO | ASTM D 3686 | 1
RL-2022-102726952-APN-DNDRYS#MDP | 30710455844 | B1868EDE | Medio Ambiente | AIRE | ACIDO ACETICO | EPA TO-17 | 1
RL-2022-102726952-APN-DNDRYS#MDP | 30710455844 | B1868EDE | Ambiente Laboral | AIRE | ACIDO ACETICO | OSHA ID186SG | 1
RL-2022-102726952-APN-DNDRYS#MDP | 30710455844 | B1868EDE | Ambiente Laboral | AIRE | ACIDO ACETICO | OSHA PV2119 | 1
RL-2022-102726952-APN-DNDRYS#MDP | 30710455844 | B1868EDE | Ambiente Laboral | AIRE | ACIDO ACRILICO | OSHA 28 | 1
RL-2022-102726952-APN-DNDRYS#MDP | 30710455844 | B1868EDE | Ambiente Laboral | AIRE | ACIDO BROMHIDRICO | NIOSH 7903 | 1
RL-2022-102726952-APN-DNDRYS#MDP | 30710455844 | B1868EDE | Ambiente Laboral | AIRE | ACIDO CIANHIDRICO | NIOSH 6010 | 1
RL-2022-102726952-APN-DNDRYS#MDP | 30710455844 | B1868EDE | Ambiente Laboral | AIRE | ACIDO CIANURICO | NIOSH 5030 | 1
RL-2022-102726952-APN-DNDRYS#MDP | 30710455844 | B1868EDE | Ambiente Laboral | AIRE | ACIDO DIMETILARSENICO (arsenico, organo) | NIOSH 5022 | 1
RL-2022-102726952-APN-DNDRYS#MDP | 30710455844 | B1868EDE | Ambiente Laboral | AIRE | ACIDO FLUORHIDRICO | NIOSH 7906 | 1
RL-2022-102726952-APN-DNDRYS#MDP | 30710455844 | B1868EDE | Ambiente Laboral | AIRE | ACIDO FORMICO | NIOSH 2011 | 1
RL-2022-102726952-APN-DNDRYS#MDP | 30710455844 | B1868EDE | Ambiente Laboral | AIRE | ACIDO FORMICO | OSHA ID186SG | 1
RL-2022-102726952-APN-DNDRYS#MDP | 30710455844 | B1868EDE | Ambiente Laboral | AIRE | ACIDO FOSFORICO | NIOSH 7903 | 1
RL-2022-102726952-APN-DNDRYS#MDP | 30710455844 | B1868EDE | Ambiente Laboral | AIRE | ACIDO FOSFORICO | NIOSH P&CAM 126 | 1
RL-2022-102726952-APN-DNDRYS#MDP | 30710455844 | B1868EDE | Ambiente Laboral | AIRE | ACIDO FOSFORICO | OSHA ID111 | 1
RL-2022-102726952-APN-DNDRYS#MDP | 30710455844 | B1868EDE | Ambiente Laboral | AIRE | ACIDO FOSFORICO | OSHA ID165SG | 1
RL-2022-102726952-APN-DNDRYS#MDP | 30710455844 | B1868EDE | Ambiente Laboral | AIRE | ACIDO METILARSONICO (arsenico, organo) | NIOSH 5022 | 1
RL-2022-102726952-APN-DNDRYS#MDP | 30710455844 | B1868EDE | Ambiente Laboral | AIRE | ACIDO M-FOSFORICO (acidos inorganicos) | NIOSH 7903 | 1
RL-2022-102726952-APN-DNDRYS#MDP | 30710455844 | B1868EDE | Ambiente Laboral | AIRE | ACIDO MONOCLOROACETICO (MCAA) | NIOSH 2008 | 1
RL-2022-102726952-APN-DNDRYS#MDP | 30710455844 | B1868EDE | Ambiente Laboral | AIRE | ACIDO NITRICO | NIOSH 7903 | 1
RL-2022-102726952-APN-DNDRYS#MDP | 30710455844 | B1868EDE | Ambiente Laboral | AIRE | ACIDO NITRICO | OSHA ID165SG | 1
RL-2022-102726952-APN-DNDRYS#MDP | 30710455844 | B1868EDE | Ambiente Laboral | AIRE | ACIDO O-FOSFORICO | NIOSH 7903 | 1
RL-2022-102726952-APN-DNDRYS#MDP | 30710455844 | B1868EDE | Ambiente Laboral | AIRE | aCIDO OXaLICO | OSHA PV2115 | 1
RL-2022-102726952-APN-DNDRYS#MDP | 30710455844 | B1868EDE | Ambiente Laboral | AIRE | ACIDO P TOLUENSULFONICO | NIOSH 5043 | 1
RL-2022-102726952-APN-DNDRYS#MDP | 30710455844 | B1868EDE | Ambiente Laboral | AIRE | ACIDO P-AMINOFENILARSONICO | NIOSH 5022 | 1
RL-2022-102726952-APN-DNDRYS#MDP | 30710455844 | B1868EDE | Ambiente Laboral | AIRE | ACIDO SULFURICO | NIOSH 7903 | 1
RL-2022-102726952-APN-DNDRYS#MDP | 30710455844 | B1868EDE | Ambiente Laboral | AIRE | ACIDO SULFURICO | NIOSH P&CAM 187 | 1
RL-2022-102726952-APN-DNDRYS#MDP | 30710455844 | B1868EDE | Ambiente Laboral | AIRE | ACIDO SULFURICO | OSHA ID165SG | 1
RL-2022-102726952-APN-DNDRYS#MDP | 30710455844 | B1868EDE | Ambiente Laboral | AIRE | ACIDO TRICLOROACETICO (TCAA) | OSHA PV2017 | 1
RL-2022-102726952-APN-DNDRYS#MDP | 30710455844 | B1868EDE | Ambiente Laboral | AIRE | ACRILAMIDA | OSHA 21 | 1
RL-2022-102726952-APN-DNDRYS#MDP | 30710455844 | B1868EDE | Ambiente Laboral | AIRE | ACRILONITRILO | OSHA 37 | 1
RL-2022-102726952-APN-DNDRYS#MDP | 30710455844 | B1868EDE | Medio Ambiente | AIRE | ACROLEINA | ASTM D 3686 | 1
RL-2022-102726952-APN-DNDRYS#MDP | 30710455844 | B1868EDE | Medio Ambiente | AIRE | ACROLEINA | EPA TO-05 | 1
RL-2022-102726952-APN-DNDRYS#MDP | 30710455844 | B1868EDE | Ambiente Laboral | AIRE | ACROLEINA | NIOSH 2501 | 1
RL-2022-102726952-APN-DNDRYS#MDP | 30710455844 | B1868EDE | Ambiente Laboral | AIRE | ACROLEINA | NIOSH 2539 | 1
RL-2022-102726952-APN-DNDRYS#MDP | 30710455844 | B1868EDE | Ambiente Laboral | AIRE | ACROLEINA | OSHA 52 | 1
RL-2022-102726952-APN-DNDRYS#MDP | 30710455844 | B1868EDE | Ambiente Laboral | AIRE | ALACLORO (2-CLORO-N-(2,6-DIETILFENIL)-N-(METOXI METIL)ACETAMIDA) | NIOSH 9201 | 1
RL-2022-102726952-APN-DNDRYS#MDP | 30710455844 | B1868EDE | Ambiente Laboral | AIRE | ALCANFOR (CAMPHOR) | NIOSH 2553 | 1
RL-2022-102726952-APN-DNDRYS#MDP | 30710455844 | B1868EDE | Ambiente Laboral | AIRE | ALCOHOL ALILICO (VINIL CARBINOL) | NIOSH 1405 | 1
RL-2022-102726952-APN-DNDRYS#MDP | 30710455844 | B1868EDE | Ambiente Laboral | AIRE | ALCOHOL DE DIACETONA (4-HIDROXI-4-METIL-2-PENTANONA) | OSHA 07 | 1
RL-2022-102726952-APN-DNDRYS#MDP | 30710455844 | B1868EDE | Ambiente Laboral | AIRE | ALCOHOL ISOBUTILICO (2-METIL-1-PROPANOL) | OSHA 07 | 1
RL-2022-102726952-APN-DNDRYS#MDP | 30710455844 | B1868EDE | Medio Ambiente | AIRE | ALDEHIDO ACETICO | ASTM D 3686 | 1
RL-2022-102726952-APN-DNDRYS#MDP | 30710455844 | B1868EDE | Ambiente Laboral | AIRE | ALDICARB | NIOSH 5601 | 1
RL-2022-102726952-APN-DNDRYS#MDP | 30710455844 | B1868EDE | Ambiente Laboral | AIRE | ALDICARB | OSHA 74 | 1
RL-2022-102726952-APN-DNDRYS#MDP | 30710455844 | B1868EDE | Medio Ambiente | AIRE | ALDRiN (1,2,3,4,10,10-HEXACLORO-1,2,4&#945;,5,8, 8&#945;-HEXAHIDRO-1,4-ENDO,EXO-5,8-DI METANONAFTALINA) | ASTM D 4861 | 1
RL-2022-102726952-APN-DNDRYS#MDP | 30710455844 | B1868EDE | Ambiente Laboral | AIRE | ALDRiN (1,2,3,4,10,10-HEXACLORO-1,2,4&#945;,5,8, 8&#945;-HEXAHIDRO-1,4-ENDO,EXO-5,8-DI METANONAFTALINA) | NIOSH 5502 | 1
RL-2022-102726952-APN-DNDRYS#MDP | 30710455844 | B1868EDE | Medio Ambiente | AIRE | ALETRINA | ASTM D 4861 | 1
RL-2022-102726952-APN-DNDRYS#MDP | 30710455844 | B1868EDE | Ambiente Laboral | AIRE | ALFA-ACETOFENONA | OSHA PV2003 | 1
RL-2022-102726952-APN-DNDRYS#MDP | 30710455844 | B1868EDE | Medio Ambiente | AIRE | ALFA-BENZENO HEXACLORURO | ASTM D 4861 | 1
RL-2022-102726952-APN-DNDRYS#MDP | 30710455844 | B1868EDE | Ambiente Laboral | AIRE | ALFA-METILESTIRENO | OSHA 07 | 1
RL-2022-102726952-APN-DNDRYS#MDP | 30710455844 | B1868EDE | Ambiente Laboral | AIRE | ALFA-NAFTILAMINA | OSHA 93 | 1
RL-2022-102726952-APN-DNDRYS#MDP | 30710455844 | B1868EDE | Ambiente Laboral | AIRE | ALIL PROPIL BISULFATO | OSHA PV2086 | 1
RL-2022-102726952-APN-DNDRYS#MDP | 30710455844 | B1868EDE | Ambiente Laboral | AIRE | ALMIDON (particulas respirables) | NIOSH 0600 | 1
RL-2022-102726952-APN-DNDRYS#MDP | 30710455844 | B1868EDE | Ambiente Laboral | AIRE | ALUMINA (elementos por ICP y mineralizacion con agua regia) | NIOSH 7301 | 1
RL-2022-102726952-APN-DNDRYS#MDP | 30710455844 | B1868EDE | Ambiente Laboral | AIRE | ALUMINIO | NIOSH 7300 | 1
RL-2022-102726952-APN-DNDRYS#MDP | 30710455844 | B1868EDE | Ambiente Laboral | AIRE | ALUMINIO | OSHA ID121 | 1
RL-2022-102726952-APN-DNDRYS#MDP | 30710455844 | B1868EDE | Ambiente Laboral | AIRE | AMINOETILETANOLAMINA | OSHA PV2116 | 1
RL-2022-102726952-APN-DNDRYS#MDP | 30710455844 | B1868EDE | Ambiente Laboral | AIRE | AMITROL | OSHA PV2006 | 1
RL-2022-102726952-APN-DNDRYS#MDP | 30710455844 | B1868EDE | Ambiente Laboral | AIRE | AMONIACO | NIOSH 6016 | 1
RL-2022-102726952-APN-DNDRYS#MDP | 30710455844 | B1868EDE | Ambiente Laboral | AIRE | AMONIACO | NIOSH P&CAM 205 | 1
RL-2022-102726952-APN-DNDRYS#MDP | 30710455844 | B1868EDE | Ambiente Laboral | AIRE | AMONIACO | OSHA ID188 | 1
RL-2022-102726952-APN-DNDRYS#MDP | 30710455844 | B1868EDE | Ambiente Laboral | AIRE | AMONIO | NIOSH 7504 | 1
RL-2022-102726952-APN-DNDRYS#MDP | 30710455844 | B1868EDE | Ambiente Laboral | AIRE | AMONIO | OSHA ID188 | 1
RL-2022-102726952-APN-DNDRYS#MDP | 30710455844 | B1868EDE | Medio Ambiente | AIRE | ANHIDRIDO ACETICO | ASTM D 3686 | 1
RL-2022-102726952-APN-DNDRYS#MDP | 30710455844 | B1868EDE | Ambiente Laboral | AIRE | ANHIDRIDO ACETICO | OSHA 102 | 1
RL-2022-102726952-APN-DNDRYS#MDP | 30710455844 | B1868EDE | Ambiente Laboral | AIRE | ANHIDRIDO ACETICO | OSHA 82 | 1
RL-2022-102726952-APN-DNDRYS#MDP | 30710455844 | B1868EDE | Ambiente Laboral | AIRE | ANHIDRIDO FTALICO | OSHA 90 | 1
RL-2022-102726952-APN-DNDRYS#MDP | 30710455844 | B1868EDE | Ambiente Laboral | AIRE | ANHIDRIDO MALEICO | NIOSH 3512 | 1
RL-2022-102726952-APN-DNDRYS#MDP | 30710455844 | B1868EDE | Ambiente Laboral | AIRE | ANHIDRIDO MALEICO | OSHA 25 | 1
RL-2022-102726952-APN-DNDRYS#MDP | 30710455844 | B1868EDE | Ambiente Laboral | AIRE | ANHIDRIDO MALEICO | OSHA 86 | 1
RL-2022-102726952-APN-DNDRYS#MDP | 30710455844 | B1868EDE | Ambiente Laboral | AIRE | ANHIDRIDO TRIMETILICO | OSHA 98 | 1
RL-2022-102726952-APN-DNDRYS#MDP | 30710455844 | B1868EDE | Ambiente Laboral | AIRE | ANISIDINA | NIOSH 2514 | 1
RL-2022-102726952-APN-DNDRYS#MDP | 30710455844 | B1868EDE | Ambiente Laboral | AIRE | ANTIMONIO | NIOSH 7300 | 1
RL-2022-102726952-APN-DNDRYS#MDP | 30710455844 | B1868EDE | Ambiente Laboral | AIRE | ANTIMONIO | NIOSH 7301 | 1
RL-2022-102726952-APN-DNDRYS#MDP | 30710455844 | B1868EDE | Ambiente Laboral | AIRE | ANTIMONIO | NIOSH 7303 | 1
RL-2022-102726952-APN-DNDRYS#MDP | 30710455844 | B1868EDE | Ambiente Laboral | AIRE | ANTIMONIO | OSHA ID121 | 1
RL-2022-102726952-APN-DNDRYS#MDP | 30710455844 | B1868EDE | Ambiente Laboral | AIRE | ANTIMONIO | OSHA ID125G | 1
RL-2022-102726952-APN-DNDRYS#MDP | 30710455844 | B1868EDE | Ambiente Laboral | AIRE | ANTIMONIO | OSHA ID206 | 1
RL-2022-102726952-APN-DNDRYS#MDP | 30710455844 | B1868EDE | Medio Ambiente | AIRE | ANTRACENO | ASTM D6209 | 1
RL-2022-102726952-APN-DNDRYS#MDP | 30710455844 | B1868EDE | Ambiente Laboral | AIRE | ANTRACENO | NIOSH 5506 | 1
RL-2022-102726952-APN-DNDRYS#MDP | 30710455844 | B1868EDE | Ambiente Laboral | AIRE | ANTRACENO | NIOSH 5515 | 1
RL-2022-102726952-APN-DNDRYS#MDP | 30710455844 | B1868EDE | Ambiente Laboral | AIRE | ANTRACENO | OSHA 58 | 1
RL-2022-102726952-APN-DNDRYS#MDP | 30710455844 | B1868EDE | Ambiente Laboral | AIRE | APRON | OSHA PV2102 | 1
RL-2022-102726952-APN-DNDRYS#MDP | 30710455844 | B1868EDE | Medio Ambiente | AIRE | AROCLOR 1242 | ASTM D 4861 | 1
RL-2022-102726952-APN-DNDRYS#MDP | 30710455844 | B1868EDE | Ambiente Laboral | AIRE | AROCLOR 1242 | NIOSH 5503 | 1
RL-2022-102726952-APN-DNDRYS#MDP | 30710455844 | B1868EDE | Medio Ambiente | AIRE | AROCLOR 1254 | ASTM D 4861 | 1
RL-2022-102726952-APN-DNDRYS#MDP | 30710455844 | B1868EDE | Ambiente Laboral | AIRE | AROCLOR 1254 | NIOSH 5503 | 1
RL-2022-102726952-APN-DNDRYS#MDP | 30710455844 | B1868EDE | Medio Ambiente | AIRE | AROCLOR 1260 | ASTM D 4861 | 1
RL-2022-102726952-APN-DNDRYS#MDP | 30710455844 | B1868EDE | Ambiente Laboral | AIRE | ARSENICO | NIOSH 7300 | 1
RL-2022-102726952-APN-DNDRYS#MDP | 30710455844 | B1868EDE | Ambiente Laboral | AIRE | ARSENICO | NIOSH 7301 | 1
RL-2022-102726952-APN-DNDRYS#MDP | 30710455844 | B1868EDE | Ambiente Laboral | AIRE | ARSENICO | NIOSH 7303 | 1
RL-2022-102726952-APN-DNDRYS#MDP | 30710455844 | B1868EDE | Ambiente Laboral | AIRE | ARSENICO | NIOSH 7900 | 1
RL-2022-102726952-APN-DNDRYS#MDP | 30710455844 | B1868EDE | Ambiente Laboral | AIRE | ARSENICO | OSHA ID105 | 1
RL-2022-102726952-APN-DNDRYS#MDP | 30710455844 | B1868EDE | Ambiente Laboral | AIRE | ARSENICO (COMO AS2O3) | NIOSH 7901 | 1
RL-2022-102726952-APN-DNDRYS#MDP | 30710455844 | B1868EDE | Ambiente Laboral | AIRE | ARSENICO INORGANICO (compuestos volatiles como As) | OSHA ID105 | 1
RL-2022-102726952-APN-DNDRYS#MDP | 30710455844 | B1868EDE | Ambiente Laboral | AIRE | ARSINA | NIOSH 6001 | 1
RL-2022-102726952-APN-DNDRYS#MDP | 30710455844 | B1868EDE | Medio Ambiente | AIRE | ASBESTOS | ASTM D5755 | 1
RL-2022-102726952-APN-DNDRYS#MDP | 30710455844 | B1868EDE | Ambiente Laboral | AIRE | ASBESTOS | NIOSH 7402 | 1
RL-2022-102726952-APN-DNDRYS#MDP | 30710455844 | B1868EDE | Ambiente Laboral | AIRE | ASBESTOS | NIOSH 9002 | 1
RL-2022-102726952-APN-DNDRYS#MDP | 30710455844 | B1868EDE | Ambiente Laboral | AIRE | ASBESTOS | OSHA ID160 | 1
RL-2022-102726952-APN-DNDRYS#MDP | 30710455844 | B1868EDE | Medio Ambiente | AIRE | ASBESTOS (FIBRAS) | ASTM D5756 | 1
RL-2022-102726952-APN-DNDRYS#MDP | 30710455844 | B1868EDE | Ambiente Laboral | AIRE | ASPARTAME | NIOSH 5031 | 1
RL-2022-102726952-APN-DNDRYS#MDP | 30710455844 | B1868EDE | Medio Ambiente | AIRE | ATRAZINA | ASTM D 4861 | 1
RL-2022-102726952-APN-DNDRYS#MDP | 30710455844 | B1868EDE | Ambiente Laboral | AIRE | ATRAZINA | NIOSH 5602 | 1
RL-2022-102726952-APN-DNDRYS#MDP | 30710455844 | B1868EDE | Ambiente Laboral | AIRE | ATRAZINA | NIOSH 9201 | 1
RL-2022-102726952-APN-DNDRYS#MDP | 30710455844 | B1868EDE | Ambiente Laboral | AIRE | AZUL DIRECTO 6 | NIOSH 5013 | 1
RL-2022-102726952-APN-DNDRYS#MDP | 30710455844 | B1868EDE | Ambiente Laboral | AIRE | AZUL DIRECTO 8 (colorantes, benzidina) | NIOSH 5013 | 1
RL-2022-102726952-APN-DNDRYS#MDP | 30710455844 | B1868EDE | Ambiente Laboral | AIRE | BACTERIAS AEROBIAS MESoFILAS TOTALES | NIOSH 0800 | 1
RL-2022-102726952-APN-DNDRYS#MDP | 30710455844 | B1868EDE | Ambiente Laboral | AIRE | BACTERIAS AEROBIAS MESoFILAS TOTALES | NIOSH 0801 | 1
RL-2022-102726952-APN-DNDRYS#MDP | 30710455844 | B1868EDE | Medio Ambiente | AIRE | BACTERIAS HETEROTROFAS TOTALES | MFLP 41 A | 1
RL-2022-102726952-APN-DNDRYS#MDP | 30710455844 | B1868EDE | Ambiente Laboral | AIRE | BACTERIAS HETEROTROFAS TOTALES | NIOSH 0800 | 1
RL-2022-102726952-APN-DNDRYS#MDP | 30710455844 | B1868EDE | Ambiente Laboral | AIRE | BACTERIAS HETEROTROFAS TOTALES | NIOSH 0801 | 1
RL-2022-102726952-APN-DNDRYS#MDP | 30710455844 | B1868EDE | Ambiente Laboral | AIRE | BACTERIAS Y HONGOS | NIOSH 0800 | 1
RL-2022-102726952-APN-DNDRYS#MDP | 30710455844 | B1868EDE | Ambiente Laboral | AIRE | BACTERIAS Y HONGOS | NIOSH 0801 | 1
RL-2022-102726952-APN-DNDRYS#MDP | 30710455844 | B1868EDE | Ambiente Laboral | AIRE | BARIO | NIOSH 7056 | 1
RL-2022-102726952-APN-DNDRYS#MDP | 30710455844 | B1868EDE | Ambiente Laboral | AIRE | BARIO | NIOSH 7301 | 1
RL-2022-102726952-APN-DNDRYS#MDP | 30710455844 | B1868EDE | Ambiente Laboral | AIRE | BARIO | NIOSH 7303 | 1
RL-2022-102726952-APN-DNDRYS#MDP | 30710455844 | B1868EDE | Ambiente Laboral | AIRE | BARIO | OSHA ID121 | 1
RL-2022-102726952-APN-DNDRYS#MDP | 30710455844 | B1868EDE | Medio Ambiente | AIRE | BENCENO | ASTM D 3686 | 1
RL-2022-102726952-APN-DNDRYS#MDP | 30710455844 | B1868EDE | Medio Ambiente | AIRE | BENCENO | ASTM D 3686 - 3687 | 1
RL-2022-102726952-APN-DNDRYS#MDP | 30710455844 | B1868EDE | Medio Ambiente | AIRE | BENCENO | ASTM D 3686 / NIOSH 1501 | 1
RL-2022-102726952-APN-DNDRYS#MDP | 30710455844 | B1868EDE | Medio Ambiente | AIRE | BENCENO | ASTM D5466 | 1
RL-2022-102726952-APN-DNDRYS#MDP | 30710455844 | B1868EDE | Medio Ambiente | AIRE | BENCENO | EPA TO-17 | 1
RL-2022-102726952-APN-DNDRYS#MDP | 30710455844 | B1868EDE | Ambiente Laboral | AIRE | BENCENO | NIOSH 1501 | 1
RL-2022-102726952-APN-DNDRYS#MDP | 30710455844 | B1868EDE | Ambiente Laboral | AIRE | BENCENO | NIOSH 3700 | 1
RL-2022-102726952-APN-DNDRYS#MDP | 30710455844 | B1868EDE | Ambiente Laboral | AIRE | BENCENO | OSHA 1005 | 1
RL-2022-102726952-APN-DNDRYS#MDP | 30710455844 | B1868EDE | Ambiente Laboral | AIRE | BENCENO | OSHA 12 | 1
RL-2022-102726952-APN-DNDRYS#MDP | 30710455844 | B1868EDE | Ambiente Laboral | AIRE | BENCIDINA | NIOSH 5013 | 1
RL-2022-102726952-APN-DNDRYS#MDP | 30710455844 | B1868EDE | Ambiente Laboral | AIRE | BENCIDINA | NIOSH 5509 | 1
RL-2022-102726952-APN-DNDRYS#MDP | 30710455844 | B1868EDE | Ambiente Laboral | AIRE | BENCIDINA | OSHA 65 | 1
RL-2022-102726952-APN-DNDRYS#MDP | 30710455844 | B1868EDE | Ambiente Laboral | AIRE | BENCIL ALCOHOL | OSHA PV2009 | 1
RL-2022-102726952-APN-DNDRYS#MDP | 30710455844 | B1868EDE | Ambiente Laboral | AIRE | BENCILACETATO | OSHA PV2124 | 1
RL-2022-102726952-APN-DNDRYS#MDP | 30710455844 | B1868EDE | Medio Ambiente | AIRE | BENDIOCARB | ASTM D 4861 | 1
RL-2022-102726952-APN-DNDRYS#MDP | 30710455844 | B1868EDE | Ambiente Laboral | AIRE | BENDIOCARB | OSHA PV2008 | 1
RL-2022-102726952-APN-DNDRYS#MDP | 30710455844 | B1868EDE | Ambiente Laboral | AIRE | BENOMYL | NIOSH 5601 | 1
RL-2022-102726952-APN-DNDRYS#MDP | 30710455844 | B1868EDE | Medio Ambiente | AIRE | BENZO (A) ANTRACENO | ASTM D6209 | 1
RL-2022-102726952-APN-DNDRYS#MDP | 30710455844 | B1868EDE | Ambiente Laboral | AIRE | BENZO (A) ANTRACENO | NIOSH 5506 | 1
RL-2022-102726952-APN-DNDRYS#MDP | 30710455844 | B1868EDE | Medio Ambiente | AIRE | BENZO (A) PIRENO | ASTM D6209 | 1
RL-2022-102726952-APN-DNDRYS#MDP | 30710455844 | B1868EDE | Ambiente Laboral | AIRE | BENZO (A) PIRENO | NIOSH 5506 | 1
RL-2022-102726952-APN-DNDRYS#MDP | 30710455844 | B1868EDE | Ambiente Laboral | AIRE | BENZO (A) PIRENO | OSHA 58 | 1
RL-2022-102726952-APN-DNDRYS#MDP | 30710455844 | B1868EDE | Ambiente Laboral | AIRE | BENZO (B,K) FLUORANTENO | NIOSH 5506 | 1
RL-2022-102726952-APN-DNDRYS#MDP | 30710455844 | B1868EDE | Ambiente Laboral | AIRE | BENZO (e) PIRENO | NIOSH 5506 | 1
RL-2022-102726952-APN-DNDRYS#MDP | 30710455844 | B1868EDE | Ambiente Laboral | AIRE | BENZO (G,H,I) PERILENO | NIOSH 5506 | 1
RL-2022-102726952-APN-DNDRYS#MDP | 30710455844 | B1868EDE | Ambiente Laboral | AIRE | BENZOFENONA | OSHA PV2130 | 1
RL-2022-102726952-APN-DNDRYS#MDP | 30710455844 | B1868EDE | Ambiente Laboral | AIRE | BENZOTIAZOL EN EMANACIONES DE ASFALTO | NIOSH 2550 | 1
RL-2022-102726952-APN-DNDRYS#MDP | 30710455844 | B1868EDE | Ambiente Laboral | AIRE | BERILIO TOTAL | NIOSH 7102 | 1
RL-2022-102726952-APN-DNDRYS#MDP | 30710455844 | B1868EDE | Ambiente Laboral | AIRE | BERILIO TOTAL | NIOSH 7301 | 1
RL-2022-102726952-APN-DNDRYS#MDP | 30710455844 | B1868EDE | Ambiente Laboral | AIRE | BERILIO TOTAL | NIOSH 7303 | 1
RL-2022-102726952-APN-DNDRYS#MDP | 30710455844 | B1868EDE | Ambiente Laboral | AIRE | BERILIO TOTAL | OSHA ID125G | 1
RL-2022-102726952-APN-DNDRYS#MDP | 30710455844 | B1868EDE | Ambiente Laboral | AIRE | BERILIO TOTAL | OSHA ID206 | 1
RL-2022-102726952-APN-DNDRYS#MDP | 30710455844 | B1868EDE | Ambiente Laboral | AIRE | BETA-CLOROPRENO | OSHA 07 | 1
RL-2022-102726952-APN-DNDRYS#MDP | 30710455844 | B1868EDE | Ambiente Laboral | AIRE | BETA-CLOROPRENO | OSHA 112 | 1
RL-2022-102726952-APN-DNDRYS#MDP | 30710455844 | B1868EDE | Ambiente Laboral | AIRE | BETA-CLOROPROPENO | NIOSH 1002 | 1
RL-2022-102726952-APN-DNDRYS#MDP | 30710455844 | B1868EDE | Ambiente Laboral | AIRE | BETA-NAFTILAMINA | OSHA 93 | 1
RL-2022-102726952-APN-DNDRYS#MDP | 30710455844 | B1868EDE | Ambiente Laboral | AIRE | BIO-AEROSOLES | NIOSH 0800 | 1
RL-2022-102726952-APN-DNDRYS#MDP | 30710455844 | B1868EDE | Ambiente Laboral | AIRE | BIO-AEROSOLES | NIOSH 0801 | 1
RL-2022-102726952-APN-DNDRYS#MDP | 30710455844 | B1868EDE | Ambiente Laboral | AIRE | BIS(2-CLOROETIL) ETER | OSHA 07 | 1
RL-2022-102726952-APN-DNDRYS#MDP | 30710455844 | B1868EDE | Ambiente Laboral | AIRE | BIS-(2-ETILHEXIL)FTALATO | NIOSH 5020 | 1
RL-2022-102726952-APN-DNDRYS#MDP | 30710455844 | B1868EDE | Ambiente Laboral | AIRE | BIS-(2-ETILHEXIL)FTALATO | OSHA 104 | 1
RL-2022-102726952-APN-DNDRYS#MDP | 30710455844 | B1868EDE | Ambiente Laboral | AIRE | BIS-CLOROMETIL ETER | OSHA 10 | 1
RL-2022-102726952-APN-DNDRYS#MDP | 30710455844 | B1868EDE | Ambiente Laboral | AIRE | BISMUTO | NIOSH 7303 | 1
RL-2022-102726952-APN-DNDRYS#MDP | 30710455844 | B1868EDE | Ambiente Laboral | AIRE | BORO | NIOSH 7303 | 1
RL-2022-102726952-APN-DNDRYS#MDP | 30710455844 | B1868EDE | Ambiente Laboral | AIRE | BROMO | NIOSH 6011 | 1
RL-2022-102726952-APN-DNDRYS#MDP | 30710455844 | B1868EDE | Ambiente Laboral | AIRE | BROMO | OSHA ID108 | 1
RL-2022-102726952-APN-DNDRYS#MDP | 30710455844 | B1868EDE | Medio Ambiente | AIRE | BROMOBENCENO | ASTM D 3686 | 1
RL-2022-102726952-APN-DNDRYS#MDP | 30710455844 | B1868EDE | Medio Ambiente | AIRE | BROMOBENCENO | ASTM D 3686 - 3687 | 1
RL-2022-102726952-APN-DNDRYS#MDP | 30710455844 | B1868EDE | Medio Ambiente | AIRE | BROMOCLOROMETANO | ASTM D 3686 | 1
RL-2022-102726952-APN-DNDRYS#MDP | 30710455844 | B1868EDE | Medio Ambiente | AIRE | BROMOCLOROMETANO | ASTM D 3686 - 3687 | 1
RL-2022-102726952-APN-DNDRYS#MDP | 30710455844 | B1868EDE | Medio Ambiente | AIRE | BROMODICLOROMETANO | ASTM D 3686 | 1
RL-2022-102726952-APN-DNDRYS#MDP | 30710455844 | B1868EDE | Medio Ambiente | AIRE | BROMODICLOROMETANO | ASTM D 3686 - 3687 | 1
RL-2022-102726952-APN-DNDRYS#MDP | 30710455844 | B1868EDE | Ambiente Laboral | AIRE | BROMOETANO (BROMURO DE ETILO) | OSHA 07 | 1
RL-2022-102726952-APN-DNDRYS#MDP | 30710455844 | B1868EDE | Medio Ambiente | AIRE | BROMOFORMO | ASTM D 3686 | 1
RL-2022-102726952-APN-DNDRYS#MDP | 30710455844 | B1868EDE | Medio Ambiente | AIRE | BROMOFORMO | ASTM D 3686 - 3687 | 1
RL-2022-102726952-APN-DNDRYS#MDP | 30710455844 | B1868EDE | Ambiente Laboral | AIRE | BROMOFORMO | NIOSH 1003 | 1
RL-2022-102726952-APN-DNDRYS#MDP | 30710455844 | B1868EDE | Ambiente Laboral | AIRE | BROMOFORMO | OSHA 07 | 1
RL-2022-102726952-APN-DNDRYS#MDP | 30710455844 | B1868EDE | Ambiente Laboral | AIRE | Bromotrifluorometano (trifluorobromometano) | OSHA 07 | 1
RL-2022-102726952-APN-DNDRYS#MDP | 30710455844 | B1868EDE | Ambiente Laboral | AIRE | BROMOXINIL | NIOSH 5010 | 1
RL-2022-102726952-APN-DNDRYS#MDP | 30710455844 | B1868EDE | Ambiente Laboral | AIRE | BROMOXYNIL OCTONOATE | NIOSH 5010 | 1
RL-2022-102726952-APN-DNDRYS#MDP | 30710455844 | B1868EDE | Ambiente Laboral | AIRE | BROMURO DE HIDROGENO | NIOSH 7903 | 1
RL-2022-102726952-APN-DNDRYS#MDP | 30710455844 | B1868EDE | Ambiente Laboral | AIRE | BROMURO DE HIDROGENO | OSHA ID165SG | 1
RL-2022-102726952-APN-DNDRYS#MDP | 30710455844 | B1868EDE | Ambiente Laboral | AIRE | BROMURO DE METILO | ASTM D5466 | 1
RL-2022-102726952-APN-DNDRYS#MDP | 30710455844 | B1868EDE | Ambiente Laboral | AIRE | BROMURO DE METILO | NIOSH 2520 | 1
RL-2022-102726952-APN-DNDRYS#MDP | 30710455844 | B1868EDE | Ambiente Laboral | AIRE | BROMURO DE VINILO | OSHA 08 | 1
RL-2022-102726952-APN-DNDRYS#MDP | 30710455844 | B1868EDE | Ambiente Laboral | AIRE | BUTANAL (BUTIRALDEHIDO) | NIOSH 2539 | 1
RL-2022-102726952-APN-DNDRYS#MDP | 30710455844 | B1868EDE | Ambiente Laboral | AIRE | BUTANO | OSHA PV2010 | 1
RL-2022-102726952-APN-DNDRYS#MDP | 30710455844 | B1868EDE | Ambiente Laboral | AIRE | BUTIL ACRILATO | OSHA PV2011 | 1
RL-2022-102726952-APN-DNDRYS#MDP | 30710455844 | B1868EDE | Ambiente Laboral | AIRE | BUTIL ZIRAM | OSHA PV2065 | 1
RL-2022-102726952-APN-DNDRYS#MDP | 30710455844 | B1868EDE | Ambiente Laboral | AIRE | BUTILENGLICOL (BUTANODIOL) | NIOSH 5515 | 1
RL-2022-102726952-APN-DNDRYS#MDP | 30710455844 | B1868EDE | Ambiente Laboral | AIRE | BUTINIL TRICLORURO | OSHA ID217SG | 1
RL-2022-102726952-APN-DNDRYS#MDP | 30710455844 | B1868EDE | Medio Ambiente | AIRE | BUTIRALDEHIDO (BUTANAL) | ASTM D 3686 | 1
RL-2022-102726952-APN-DNDRYS#MDP | 30710455844 | B1868EDE | Ambiente Laboral | AIRE | BUTIRALDEHIDO (BUTANAL) | NIOSH 2539 | 1
RL-2022-102726952-APN-DNDRYS#MDP | 30710455844 | B1868EDE | Ambiente Laboral | AIRE | CADMIO | NIOSH 7048 | 1
RL-2022-102726952-APN-DNDRYS#MDP | 30710455844 | B1868EDE | Ambiente Laboral | AIRE | CADMIO | NIOSH 7300 | 1
RL-2022-102726952-APN-DNDRYS#MDP | 30710455844 | B1868EDE | Ambiente Laboral | AIRE | CADMIO | NIOSH 7303 | 1
RL-2022-102726952-APN-DNDRYS#MDP | 30710455844 | B1868EDE | Ambiente Laboral | AIRE | CADMIO TOTAL | NIOSH 7048 | 1
RL-2022-102726952-APN-DNDRYS#MDP | 30710455844 | B1868EDE | Ambiente Laboral | AIRE | CALCIO | NIOSH 7300 | 1
RL-2022-102726952-APN-DNDRYS#MDP | 30710455844 | B1868EDE | Ambiente Laboral | AIRE | CALCIO | NIOSH 7301 | 1
RL-2022-102726952-APN-DNDRYS#MDP | 30710455844 | B1868EDE | Ambiente Laboral | AIRE | CALCIO | NIOSH 7303 | 1
RL-2022-102726952-APN-DNDRYS#MDP | 30710455844 | B1868EDE | Ambiente Laboral | AIRE | CALCIO | OSHA ID121 | 1
RL-2022-102726952-APN-DNDRYS#MDP | 30710455844 | B1868EDE | Ambiente Laboral | AIRE | CANFENO CLORADO | NIOSH 5039 | 1
RL-2022-102726952-APN-DNDRYS#MDP | 30710455844 | B1868EDE | Ambiente Laboral | AIRE | CAPROLACTAM | OSHA PV2012 | 1
RL-2022-102726952-APN-DNDRYS#MDP | 30710455844 | B1868EDE | Ambiente Laboral | AIRE | CAPSAICINA | NIOSH 5041 | 1
RL-2022-102726952-APN-DNDRYS#MDP | 30710455844 | B1868EDE | Medio Ambiente | AIRE | CAPTAN | ASTM D 4861 | 1
RL-2022-102726952-APN-DNDRYS#MDP | 30710455844 | B1868EDE | Ambiente Laboral | AIRE | CAPTAN | NIOSH 5601 | 1
RL-2022-102726952-APN-DNDRYS#MDP | 30710455844 | B1868EDE | Ambiente Laboral | AIRE | CAPTAN | OSHA PV2093 | 1
RL-2022-102726952-APN-DNDRYS#MDP | 30710455844 | B1868EDE | Medio Ambiente | AIRE | CARBARYL | ASTM D 4861 | 1
RL-2022-102726952-APN-DNDRYS#MDP | 30710455844 | B1868EDE | Ambiente Laboral | AIRE | CARBARYL | OSHA 63 | 1
RL-2022-102726952-APN-DNDRYS#MDP | 30710455844 | B1868EDE | Ambiente Laboral | AIRE | CARBENDAZIM | NIOSH 5601 | 1
RL-2022-102726952-APN-DNDRYS#MDP | 30710455844 | B1868EDE | Medio Ambiente | AIRE | CARBOFURANO | ASTM D 4861 | 1
RL-2022-102726952-APN-DNDRYS#MDP | 30710455844 | B1868EDE | Ambiente Laboral | AIRE | CARBOFURANO | NIOSH 5601 | 1
RL-2022-102726952-APN-DNDRYS#MDP | 30710455844 | B1868EDE | Ambiente Laboral | AIRE | CARBON ELEMENTAL | NIOSH 5040 | 1
RL-2022-102726952-APN-DNDRYS#MDP | 30710455844 | B1868EDE | Ambiente Laboral | AIRE | CARBON NEGRO | NIOSH 5000 | 1
RL-2022-102726952-APN-DNDRYS#MDP | 30710455844 | B1868EDE | Ambiente Laboral | AIRE | CARBONATO DE CALCIO (SATURACION) | NIOSH 7020 | 1
RL-2022-102726952-APN-DNDRYS#MDP | 30710455844 | B1868EDE | Ambiente Laboral | AIRE | CARBONO NEGRO | OSHA ID196 | 1
RL-2022-102726952-APN-DNDRYS#MDP | 30710455844 | B1868EDE | Ambiente Laboral | AIRE | CARBURO DE BORO | NIOSH 7506 | 1
RL-2022-102726952-APN-DNDRYS#MDP | 30710455844 | B1868EDE | Ambiente Laboral | AIRE | CATECOL (pirocatecol) | OSHA PV2014 | 1
RL-2022-102726952-APN-DNDRYS#MDP | 30710455844 | B1868EDE | Ambiente Laboral | AIRE | CELLULOSE INSULATION | NIOSH 7404 | 1
RL-2022-102726952-APN-DNDRYS#MDP | 30710455844 | B1868EDE | Ambiente Laboral | AIRE | CEMENTO DE PORTLAND (polvo total) | OSHA ID207 | 1
RL-2022-102726952-APN-DNDRYS#MDP | 30710455844 | B1868EDE | Ambiente Laboral | AIRE | CERIO | OSHA ID121 | 1
RL-2022-102726952-APN-DNDRYS#MDP | 30710455844 | B1868EDE | Ambiente Laboral | AIRE | CIANOGENO | OSHA PV2104 | 1
RL-2022-102726952-APN-DNDRYS#MDP | 30710455844 | B1868EDE | Ambiente Laboral | AIRE | CIANURO DE HIDROGENO | NIOSH 7904 | 1
RL-2022-102726952-APN-DNDRYS#MDP | 30710455844 | B1868EDE | Ambiente Laboral | AIRE | CIANURO DE HIDROGENO | OSHA ID120 | 1
RL-2022-102726952-APN-DNDRYS#MDP | 30710455844 | B1868EDE | Ambiente Laboral | AIRE | CIANURO DE POTASIO (cianuros) | NIOSH 7904 | 1
RL-2022-102726952-APN-DNDRYS#MDP | 30710455844 | B1868EDE | Ambiente Laboral | AIRE | Cianuro Particulado y Aerosol | NIOSH 7904 | 1
RL-2022-102726952-APN-DNDRYS#MDP | 30710455844 | B1868EDE | Ambiente Laboral | AIRE | CIANUROS TOTALES. | OSHA ID120 | 1
RL-2022-102726952-APN-DNDRYS#MDP | 30710455844 | B1868EDE | Medio Ambiente | AIRE | CICLOHEXANO | ASTM D 3686 | 1
RL-2022-102726952-APN-DNDRYS#MDP | 30710455844 | B1868EDE | Medio Ambiente | AIRE | CICLOHEXANO | ASTM D 3686 - 3687 | 1
RL-2022-102726952-APN-DNDRYS#MDP | 30710455844 | B1868EDE | Ambiente Laboral | AIRE | CICLOHEXANO | OSHA 07 | 1
RL-2022-102726952-APN-DNDRYS#MDP | 30710455844 | B1868EDE | Medio Ambiente | AIRE | CICLOHEXANOL (HEXALIN) | ASTM D 3686 | 1
RL-2022-102726952-APN-DNDRYS#MDP | 30710455844 | B1868EDE | Medio Ambiente | AIRE | CICLOHEXANOL (HEXALIN) | ASTM D 3686 - 3687 | 1
RL-2022-102726952-APN-DNDRYS#MDP | 30710455844 | B1868EDE | Ambiente Laboral | AIRE | CICLOHEXANOL (HEXALIN) | OSHA 07 | 1
RL-2022-102726952-APN-DNDRYS#MDP | 30710455844 | B1868EDE | Ambiente Laboral | AIRE | CICLOHEXENO | OSHA 07 | 1
RL-2022-102726952-APN-DNDRYS#MDP | 30710455844 | B1868EDE | Ambiente Laboral | AIRE | CIPERMETRINA | OSHA PV2063 | 1
RL-2022-102726952-APN-DNDRYS#MDP | 30710455844 | B1868EDE | Medio Ambiente | AIRE | CIS 1,2-DICLOROETENO | ASTM D5466 | 1
RL-2022-102726952-APN-DNDRYS#MDP | 30710455844 | B1868EDE | Medio Ambiente | AIRE | CIS 1,3-DICLOROPROPENO | ASTM D5466 | 1
RL-2022-102726952-APN-DNDRYS#MDP | 30710455844 | B1868EDE | Medio Ambiente | AIRE | cis-PERMETRINA | ASTM D 4861 | 1
RL-2022-102726952-APN-DNDRYS#MDP | 30710455844 | B1868EDE | Medio Ambiente | AIRE | CLORDANO | ASTM D 4861 | 1
RL-2022-102726952-APN-DNDRYS#MDP | 30710455844 | B1868EDE | Medio Ambiente | AIRE | CLORDANO | ASTM D4947 | 1
RL-2022-102726952-APN-DNDRYS#MDP | 30710455844 | B1868EDE | Ambiente Laboral | AIRE | CLORDANO | NIOSH 5510 | 1
RL-2022-102726952-APN-DNDRYS#MDP | 30710455844 | B1868EDE | Ambiente Laboral | AIRE | CLORDANO | OSHA 67 | 1
RL-2022-102726952-APN-DNDRYS#MDP | 30710455844 | B1868EDE | Ambiente Laboral | AIRE | CLORO | NIOSH 6011 | 1
RL-2022-102726952-APN-DNDRYS#MDP | 30710455844 | B1868EDE | Ambiente Laboral | AIRE | CLORO | NIOSH P&CAM S209 | 1
RL-2022-102726952-APN-DNDRYS#MDP | 30710455844 | B1868EDE | Ambiente Laboral | AIRE | CLORO | OSHA ID101 | 1
RL-2022-102726952-APN-DNDRYS#MDP | 30710455844 | B1868EDE | Ambiente Laboral | AIRE | CLOROACETALDHEIDO | NIOSH 2015 | 1
RL-2022-102726952-APN-DNDRYS#MDP | 30710455844 | B1868EDE | Ambiente Laboral | AIRE | CLOROACETALDHEIDO | OSHA 76 | 1
RL-2022-102726952-APN-DNDRYS#MDP | 30710455844 | B1868EDE | Medio Ambiente | AIRE | CLOROBENCENO (MONOCLORO BENCENO) | ASTM D 3686 - 3687 | 1
RL-2022-102726952-APN-DNDRYS#MDP | 30710455844 | B1868EDE | Medio Ambiente | AIRE | CLOROBENCENO (MONOCLORO BENCENO) | ASTM D5466 | 1
RL-2022-102726952-APN-DNDRYS#MDP | 30710455844 | B1868EDE | Medio Ambiente | AIRE | CLOROBENCENO (MONOCLORO BENCENO) | EPA TO-17 | 1
RL-2022-102726952-APN-DNDRYS#MDP | 30710455844 | B1868EDE | Ambiente Laboral | AIRE | CLOROBENCENO (MONOCLORO BENCENO) | OSHA 07 | 1
RL-2022-102726952-APN-DNDRYS#MDP | 30710455844 | B1868EDE | Ambiente Laboral | AIRE | CLOROBROMOMETANO | NIOSH 1003 | 1
RL-2022-102726952-APN-DNDRYS#MDP | 30710455844 | B1868EDE | Ambiente Laboral | AIRE | CLORODIFENIL (42% Cl) | OSHA PV2089 | 1
RL-2022-102726952-APN-DNDRYS#MDP | 30710455844 | B1868EDE | Ambiente Laboral | AIRE | CLORODIFENIL (42% Cl) (bifenilos policlorados) | NIOSH 5503 | 1
RL-2022-102726952-APN-DNDRYS#MDP | 30710455844 | B1868EDE | Ambiente Laboral | AIRE | CLORODIFENIL (54% Cl) | OSHA PV2008 | 1
RL-2022-102726952-APN-DNDRYS#MDP | 30710455844 | B1868EDE | Ambiente Laboral | AIRE | CLORODIFENIL (54% Cl) (bifenilos policlorados) | NIOSH 5503 | 1
RL-2022-102726952-APN-DNDRYS#MDP | 30710455844 | B1868EDE | Ambiente Laboral | AIRE | CLOROFENOL | NIOSH 2014 | 1
RL-2022-102726952-APN-DNDRYS#MDP | 30710455844 | B1868EDE | Medio Ambiente | AIRE | CLOROFORMO (TRICLOROMETANO) | ASTM D 3686 | 1
RL-2022-102726952-APN-DNDRYS#MDP | 30710455844 | B1868EDE | Medio Ambiente | AIRE | CLOROFORMO (TRICLOROMETANO) | ASTM D 3686 - 3687 | 1
RL-2022-102726952-APN-DNDRYS#MDP | 30710455844 | B1868EDE | Medio Ambiente | AIRE | CLOROFORMO (TRICLOROMETANO) | ASTM D5466 | 1
RL-2022-102726952-APN-DNDRYS#MDP | 30710455844 | B1868EDE | Medio Ambiente | AIRE | CLOROFORMO (TRICLOROMETANO) | EPA TO-17 | 1
RL-2022-102726952-APN-DNDRYS#MDP | 30710455844 | B1868EDE | Ambiente Laboral | AIRE | CLOROMETIL METIL ETER | OSHA 10 | 1
RL-2022-102726952-APN-DNDRYS#MDP | 30710455844 | B1868EDE | Ambiente Laboral | AIRE | CLOROPROFAM | NIOSH 5601 | 1
RL-2022-102726952-APN-DNDRYS#MDP | 30710455844 | B1868EDE | Medio Ambiente | AIRE | CLOROTALONIL | ASTM D 4861 | 1
RL-2022-102726952-APN-DNDRYS#MDP | 30710455844 | B1868EDE | Medio Ambiente | AIRE | CLOROTOLURON | ASTM D 4861 | 1
RL-2022-102726952-APN-DNDRYS#MDP | 30710455844 | B1868EDE | Medio Ambiente | AIRE | CLORPIRIFoS (O,O-DIETIL O-3,5,6-TRICLOROPIRIDIN-2-IL FOSFOROTIOATO) | ASTM D 4861 | 1
RL-2022-102726952-APN-DNDRYS#MDP | 30710455844 | B1868EDE | Ambiente Laboral | AIRE | CLORPIRIFoS (O,O-DIETIL O-3,5,6-TRICLOROPIRIDIN-2-IL FOSFOROTIOATO) | NIOSH 5600 | 1
RL-2022-102726952-APN-DNDRYS#MDP | 30710455844 | B1868EDE | Ambiente Laboral | AIRE | CLORPIRIFoS (O,O-DIETIL O-3,5,6-TRICLOROPIRIDIN-2-IL FOSFOROTIOATO) | OSHA 62 | 1
RL-2022-102726952-APN-DNDRYS#MDP | 30710455844 | B1868EDE | Ambiente Laboral | AIRE | CLORURO DE ALILO | OSHA 07 | 1
RL-2022-102726952-APN-DNDRYS#MDP | 30710455844 | B1868EDE | Medio Ambiente | AIRE | CLORURO DE BENCILO | ASTM D5466 | 1
RL-2022-102726952-APN-DNDRYS#MDP | 30710455844 | B1868EDE | Ambiente Laboral | AIRE | CLORURO DE BENCILO | OSHA 07 | 1
RL-2022-102726952-APN-DNDRYS#MDP | 30710455844 | B1868EDE | Ambiente Laboral | AIRE | CLORURO DE ETILO | NIOSH 2519 | 1
RL-2022-102726952-APN-DNDRYS#MDP | 30710455844 | B1868EDE | Ambiente Laboral | AIRE | CLORURO DE HIDROGENO (CLH) | NIOSH 7903 | 1
RL-2022-102726952-APN-DNDRYS#MDP | 30710455844 | B1868EDE | Ambiente Laboral | AIRE | CLORURO DE HIDROGENO (CLH) | NIOSH P&CAM 115 / NIOSH 7903 | 1
RL-2022-102726952-APN-DNDRYS#MDP | 30710455844 | B1868EDE | Ambiente Laboral | AIRE | CLORURO DE HIDROGENO (CLH) | OSHA ID174SG | 1
RL-2022-102726952-APN-DNDRYS#MDP | 30710455844 | B1868EDE | Ambiente Laboral | AIRE | CLORURO DE METILO | NIOSH 1001 | 1
RL-2022-102726952-APN-DNDRYS#MDP | 30710455844 | B1868EDE | Medio Ambiente | AIRE | CLORURO DE VINILIDENO | ASTM D5466 | 1
RL-2022-102726952-APN-DNDRYS#MDP | 30710455844 | B1868EDE | Medio Ambiente | AIRE | CLORURO DE VINILO (CLOROETILENO) | ASTM D 3686 - 3687 | 1
RL-2022-102726952-APN-DNDRYS#MDP | 30710455844 | B1868EDE | Medio Ambiente | AIRE | CLORURO DE VINILO (CLOROETILENO) | ASTM D5466 | 1
RL-2022-102726952-APN-DNDRYS#MDP | 30710455844 | B1868EDE | Ambiente Laboral | AIRE | COBALTO | NIOSH 7300 | 1
RL-2022-102726952-APN-DNDRYS#MDP | 30710455844 | B1868EDE | Ambiente Laboral | AIRE | COBALTO | NIOSH 7301 | 1
RL-2022-102726952-APN-DNDRYS#MDP | 30710455844 | B1868EDE | Ambiente Laboral | AIRE | COBALTO | NIOSH 7303 | 1
RL-2022-102726952-APN-DNDRYS#MDP | 30710455844 | B1868EDE | Ambiente Laboral | AIRE | COBALTO | OSHA ID125G | 1
RL-2022-102726952-APN-DNDRYS#MDP | 30710455844 | B1868EDE | Ambiente Laboral | AIRE | COBALTO | OSHA ID213 | 1
RL-2022-102726952-APN-DNDRYS#MDP | 30710455844 | B1868EDE | Ambiente Laboral | AIRE | COBRE (POLVO Y HUMO) | OSHA ID206 | 1
RL-2022-102726952-APN-DNDRYS#MDP | 30710455844 | B1868EDE | Ambiente Laboral | AIRE | COBRE TOTAL | NIOSH 7300 | 1
RL-2022-102726952-APN-DNDRYS#MDP | 30710455844 | B1868EDE | Ambiente Laboral | AIRE | COBRE TOTAL | NIOSH 7301 | 1
RL-2022-102726952-APN-DNDRYS#MDP | 30710455844 | B1868EDE | Ambiente Laboral | AIRE | COBRE TOTAL | NIOSH 7303 | 1
RL-2022-102726952-APN-DNDRYS#MDP | 30710455844 | B1868EDE | Ambiente Laboral | AIRE | CRESOL (O-M-P) | OSHA 32 | 1
RL-2022-102726952-APN-DNDRYS#MDP | 30710455844 | B1868EDE | Medio Ambiente | AIRE | CRISENO | ASTM D6209 | 1
RL-2022-102726952-APN-DNDRYS#MDP | 30710455844 | B1868EDE | Ambiente Laboral | AIRE | CRISENO | NIOSH 5506 | 1
RL-2022-102726952-APN-DNDRYS#MDP | 30710455844 | B1868EDE | Ambiente Laboral | AIRE | CRISENO | OSHA 58 | 1
RL-2022-102726952-APN-DNDRYS#MDP | 30710455844 | B1868EDE | Ambiente Laboral | AIRE | CRISTOBALITE | OSHA ID142 | 1
RL-2022-102726952-APN-DNDRYS#MDP | 30710455844 | B1868EDE | Ambiente Laboral | AIRE | CRISTOBALITE (silice, cristalino por IR) | NIOSH 7602 | 1
RL-2022-102726952-APN-DNDRYS#MDP | 30710455844 | B1868EDE | Ambiente Laboral | AIRE | CROMATO DE PLOMO (CR(IV)) | OSHA ID 215 (V2) | 1
RL-2022-102726952-APN-DNDRYS#MDP | 30710455844 | B1868EDE | Ambiente Laboral | AIRE | CROMATO DE ZINC (CR(VI)) | OSHA ID 215 (V2) | 1
RL-2022-102726952-APN-DNDRYS#MDP | 30710455844 | B1868EDE | Ambiente Laboral | AIRE | CROMATOS DE ZINC (como CrO3) | OSHA ID215 | 1
RL-2022-102726952-APN-DNDRYS#MDP | 30710455844 | B1868EDE | Medio Ambiente | AIRE | CROMO HEXAVALENTE | ASTM D5281 | 1
RL-2022-102726952-APN-DNDRYS#MDP | 30710455844 | B1868EDE | Ambiente Laboral | AIRE | CROMO HEXAVALENTE | NIOSH 7600 | 1
RL-2022-102726952-APN-DNDRYS#MDP | 30710455844 | B1868EDE | Ambiente Laboral | AIRE | CROMO HEXAVALENTE | NIOSH 7604 | 1
RL-2022-102726952-APN-DNDRYS#MDP | 30710455844 | B1868EDE | Ambiente Laboral | AIRE | CROMO HEXAVALENTE | NIOSH 7605 | 1
RL-2022-102726952-APN-DNDRYS#MDP | 30710455844 | B1868EDE | Ambiente Laboral | AIRE | CROMO HEXAVALENTE | NIOSH 7703 | 1
RL-2022-102726952-APN-DNDRYS#MDP | 30710455844 | B1868EDE | Ambiente Laboral | AIRE | CROMO HEXAVALENTE | NIOSH 9101 | 1
RL-2022-102726952-APN-DNDRYS#MDP | 30710455844 | B1868EDE | Ambiente Laboral | AIRE | CROMO HEXAVALENTE | OSHA ID103 | 1
RL-2022-102726952-APN-DNDRYS#MDP | 30710455844 | B1868EDE | Ambiente Laboral | AIRE | CROMO HEXAVALENTE | OSHA ID215 | 1
RL-2022-102726952-APN-DNDRYS#MDP | 30710455844 | B1868EDE | Ambiente Laboral | AIRE | CROMO HEXAVALENTE | OSHA W4001 | 1
RL-2022-102726952-APN-DNDRYS#MDP | 30710455844 | B1868EDE | Ambiente Laboral | AIRE | CROMO TOTAL | NIOSH 7300 | 1
RL-2022-102726952-APN-DNDRYS#MDP | 30710455844 | B1868EDE | Ambiente Laboral | AIRE | CROMO TOTAL | NIOSH 7301 | 1
RL-2022-102726952-APN-DNDRYS#MDP | 30710455844 | B1868EDE | Ambiente Laboral | AIRE | CROMO TOTAL | NIOSH 7303 | 1
RL-2022-102726952-APN-DNDRYS#MDP | 30710455844 | B1868EDE | Ambiente Laboral | AIRE | CROMO TOTAL | OSHA ID125G | 1
RL-2022-102726952-APN-DNDRYS#MDP | 30710455844 | B1868EDE | Medio Ambiente | AIRE | CROTONALDEHiDO | ASTM D 3686 | 1
RL-2022-102726952-APN-DNDRYS#MDP | 30710455844 | B1868EDE | Ambiente Laboral | AIRE | CROTONALDEHiDO | NIOSH 2539 | 1
RL-2022-102726952-APN-DNDRYS#MDP | 30710455844 | B1868EDE | Ambiente Laboral | AIRE | CROTONALDEHiDO | NIOSH 3516 | 1
RL-2022-102726952-APN-DNDRYS#MDP | 30710455844 | B1868EDE | Ambiente Laboral | AIRE | CROTONALDEHiDO | OSHA 81 | 1
RL-2022-102726952-APN-DNDRYS#MDP | 30710455844 | B1868EDE | Ambiente Laboral | AIRE | CRUFOMATE | OSHA PV2015 | 1
RL-2022-102726952-APN-DNDRYS#MDP | 30710455844 | B1868EDE | Ambiente Laboral | AIRE | CRYOLITE (fluoruros) | NIOSH 7902 | 1
RL-2022-102726952-APN-DNDRYS#MDP | 30710455844 | B1868EDE | Ambiente Laboral | AIRE | CUARZO (respirable) EN POLVO DE CARBON (silice en polvo de mina de carbon) | NIOSH 7603 | 1
RL-2022-102726952-APN-DNDRYS#MDP | 30710455844 | B1868EDE | Ambiente Laboral | AIRE | CUARZO (silice cristalino por IR) | NIOSH 7602 | 1
RL-2022-102726952-APN-DNDRYS#MDP | 30710455844 | B1868EDE | Ambiente Laboral | AIRE | CUARZO (silice cristalino respirable) POR XRD | NIOSH 7500 | 1
RL-2022-102726952-APN-DNDRYS#MDP | 30710455844 | B1868EDE | Ambiente Laboral | AIRE | CYANAZINE | NIOSH 5602 | 1
RL-2022-102726952-APN-DNDRYS#MDP | 30710455844 | B1868EDE | Ambiente Laboral | AIRE | CYANAZINE | NIOSH 9201 | 1
RL-2022-102726952-APN-DNDRYS#MDP | 30710455844 | B1868EDE | Medio Ambiente | AIRE | DACTAL (DCPA) | ASTM D 4861 | 1
RL-2022-102726952-APN-DNDRYS#MDP | 30710455844 | B1868EDE | Ambiente Laboral | AIRE | DECABROMODIFENIL OXIDO | NIOSH 2559 | 1
RL-2022-102726952-APN-DNDRYS#MDP | 30710455844 | B1868EDE | Ambiente Laboral | AIRE | DEMETON | NIOSH 5514 | 1
RL-2022-102726952-APN-DNDRYS#MDP | 30710455844 | B1868EDE | Ambiente Laboral | AIRE | DIALIL DISULTURO | OSHA PV2086 | 1
RL-2022-102726952-APN-DNDRYS#MDP | 30710455844 | B1868EDE | Medio Ambiente | AIRE | DIAZINON | ASTM D 4861 | 1
RL-2022-102726952-APN-DNDRYS#MDP | 30710455844 | B1868EDE | Ambiente Laboral | AIRE | DIAZINON | OSHA 62 | 1
RL-2022-102726952-APN-DNDRYS#MDP | 30710455844 | B1868EDE | Medio Ambiente | AIRE | DIBENZO (A,H) ANTRACENO | ASTM D6209 | 1
RL-2022-102726952-APN-DNDRYS#MDP | 30710455844 | B1868EDE | Ambiente Laboral | AIRE | DIBENZO (A,H) ANTRACENO | NIOSH 5506 | 1
RL-2022-102726952-APN-DNDRYS#MDP | 30710455844 | B1868EDE | Ambiente Laboral | AIRE | DIBENZO (A,H) ANTRACENO | NIOSH 5515 | 1
RL-2022-102726952-APN-DNDRYS#MDP | 30710455844 | B1868EDE | Ambiente Laboral | AIRE | DIBORANO | NIOSH 6006 | 1
RL-2022-102726952-APN-DNDRYS#MDP | 30710455844 | B1868EDE | Ambiente Laboral | AIRE | Dibromodifluorometano (difluorodibromometano) | OSHA 07 | 1
RL-2022-102726952-APN-DNDRYS#MDP | 30710455844 | B1868EDE | Medio Ambiente | AIRE | DIBROMOETANO | ASTM D5466 | 1
RL-2022-102726952-APN-DNDRYS#MDP | 30710455844 | B1868EDE | Ambiente Laboral | AIRE | DIBUTIL ESTAÑO BIS (isooctil mercaptoacetato) (compuestos de organoestaño como Sn) | NIOSH 5504 | 1
RL-2022-102726952-APN-DNDRYS#MDP | 30710455844 | B1868EDE | Ambiente Laboral | AIRE | DIBUTIL ESTAÑO DILAUREATO (como Sn) | OSHA ID218SG | 1
RL-2022-102726952-APN-DNDRYS#MDP | 30710455844 | B1868EDE | Ambiente Laboral | AIRE | DIBUTIL ESTAÑO MALEATO (como Sn) | OSHA ID224SG | 1
RL-2022-102726952-APN-DNDRYS#MDP | 30710455844 | B1868EDE | Ambiente Laboral | AIRE | DIBUTIL FOSFATO | NIOSH 5017 | 1
RL-2022-102726952-APN-DNDRYS#MDP | 30710455844 | B1868EDE | Ambiente Laboral | AIRE | DICICLOPENTADIENO | OSHA PV2098 | 1
RL-2022-102726952-APN-DNDRYS#MDP | 30710455844 | B1868EDE | Medio Ambiente | AIRE | DICLORAN | ASTM D 4861 | 1
RL-2022-102726952-APN-DNDRYS#MDP | 30710455844 | B1868EDE | Medio Ambiente | AIRE | DICLOROMETANO (CLORURO DE METILENO) | ASTM D 3686 | 1
RL-2022-102726952-APN-DNDRYS#MDP | 30710455844 | B1868EDE | Medio Ambiente | AIRE | DICLOROMETANO (CLORURO DE METILENO) | ASTM D 3686 - 3687 | 1
RL-2022-102726952-APN-DNDRYS#MDP | 30710455844 | B1868EDE | Medio Ambiente | AIRE | DICLOROMETANO (CLORURO DE METILENO) | ASTM D5466 | 1
RL-2022-102726952-APN-DNDRYS#MDP | 30710455844 | B1868EDE | Ambiente Laboral | AIRE | DICLOROMONOFLUOROMETANO | NIOSH 2516 | 1
RL-2022-102726952-APN-DNDRYS#MDP | 30710455844 | B1868EDE | Medio Ambiente | AIRE | DICLORVOS (2,2-DICLOROVINIL DIMETIL FOSFATO) | ASTM D 4861 | 1
RL-2022-102726952-APN-DNDRYS#MDP | 30710455844 | B1868EDE | Ambiente Laboral | AIRE | DICLORVOS (2,2-DICLOROVINIL DIMETIL FOSFATO) | OSHA 62 | 1
RL-2022-102726952-APN-DNDRYS#MDP | 30710455844 | B1868EDE | Medio Ambiente | AIRE | DICOFOL | ASTM D 4861 | 1
RL-2022-102726952-APN-DNDRYS#MDP | 30710455844 | B1868EDE | Medio Ambiente | AIRE | Dicrotofos. | ASTM D 4861 | 1
RL-2022-102726952-APN-DNDRYS#MDP | 30710455844 | B1868EDE | Ambiente Laboral | AIRE | Dicrotofos. | NIOSH 5600 | 1
RL-2022-102726952-APN-DNDRYS#MDP | 30710455844 | B1868EDE | Ambiente Laboral | AIRE | Dicrotofos. | OSHA PV2099 | 1
RL-2022-102726952-APN-DNDRYS#MDP | 30710455844 | B1868EDE | Medio Ambiente | AIRE | DIELDRiN (1,2,3,4,10,10-HEXACLORO-6,7-EPOXI-1,4,4 &#945;,5,6,7,8,8&#945;-OCTAHIDRO-1,4-EN DO,EXO-5,8-DIMETANONAFTALINA) | ASTM D 4861 | 1
RL-2022-102726952-APN-DNDRYS#MDP | 30710455844 | B1868EDE | Ambiente Laboral | AIRE | DIESEL PARTICULAS ASPIRADAS (carbono elemental) | NIOSH 5040 | 1
RL-2022-102726952-APN-DNDRYS#MDP | 30710455844 | B1868EDE | Ambiente Laboral | AIRE | DIETANOLAMINA | NIOSH 3509 | 1
RL-2022-102726952-APN-DNDRYS#MDP | 30710455844 | B1868EDE | Ambiente Laboral | AIRE | DIETANOLAMINA | OSHA PV2018 | 1
RL-2022-102726952-APN-DNDRYS#MDP | 30710455844 | B1868EDE | Ambiente Laboral | AIRE | DIETIL FTALATO | OSHA 104 | 1
RL-2022-102726952-APN-DNDRYS#MDP | 30710455844 | B1868EDE | Ambiente Laboral | AIRE | DIETILAMINA | OSHA 41 | 1
RL-2022-102726952-APN-DNDRYS#MDP | 30710455844 | B1868EDE | Ambiente Laboral | AIRE | DIETILENGLICOL | OSHA 107 | 1
RL-2022-102726952-APN-DNDRYS#MDP | 30710455844 | B1868EDE | Ambiente Laboral | AIRE | DIETILENTRIAMINA | OSHA 60 | 1
RL-2022-102726952-APN-DNDRYS#MDP | 30710455844 | B1868EDE | Ambiente Laboral | AIRE | DIFENIL ETER CLORADO | NIOSH 5025 | 1
RL-2022-102726952-APN-DNDRYS#MDP | 30710455844 | B1868EDE | Ambiente Laboral | AIRE | DIFENILAMINA | OSHA 78 | 1
RL-2022-102726952-APN-DNDRYS#MDP | 30710455844 | B1868EDE | Ambiente Laboral | AIRE | DIFLUOROBROMOMETANO | OSHA 07 | 1
RL-2022-102726952-APN-DNDRYS#MDP | 30710455844 | B1868EDE | Ambiente Laboral | AIRE | DIHIDROCAPSAICINA | NIOSH 5041 | 1
RL-2022-102726952-APN-DNDRYS#MDP | 30710455844 | B1868EDE | Ambiente Laboral | AIRE | DIISOBUTILCETONA (2,6-DIMETIL-4-HEPTANONE) | OSHA 07 | 1
RL-2022-102726952-APN-DNDRYS#MDP | 30710455844 | B1868EDE | Ambiente Laboral | AIRE | DIMETAZONA | OSHA PV2066 | 1
RL-2022-102726952-APN-DNDRYS#MDP | 30710455844 | B1868EDE | Ambiente Laboral | AIRE | DIMETIL AMINO ETANOL | NIOSH 2561 | 1
RL-2022-102726952-APN-DNDRYS#MDP | 30710455844 | B1868EDE | Ambiente Laboral | AIRE | DIMETIL FTALATO | OSHA 104 | 1
RL-2022-102726952-APN-DNDRYS#MDP | 30710455844 | B1868EDE | Ambiente Laboral | AIRE | DIMETIL SULFURO (DMS) | NIOSH 2524 | 1
RL-2022-102726952-APN-DNDRYS#MDP | 30710455844 | B1868EDE | Ambiente Laboral | AIRE | DIMETILAMINA | OSHA 34 | 1
RL-2022-102726952-APN-DNDRYS#MDP | 30710455844 | B1868EDE | Ambiente Laboral | AIRE | DIMETILESTAÑO DICLORURO | NIOSH 5526 | 1
RL-2022-102726952-APN-DNDRYS#MDP | 30710455844 | B1868EDE | Ambiente Laboral | AIRE | DIMETILFORMAMIDA | OSHA 66 | 1
RL-2022-102726952-APN-DNDRYS#MDP | 30710455844 | B1868EDE | Ambiente Laboral | AIRE | DIMETOATO | OSHA PV2113 | 1
RL-2022-102726952-APN-DNDRYS#MDP | 30710455844 | B1868EDE | Ambiente Laboral | AIRE | DIMETOXIMETANO (metilal) | OSHA 07 | 1
RL-2022-102726952-APN-DNDRYS#MDP | 30710455844 | B1868EDE | Ambiente Laboral | AIRE | DI-N-BUTIL FTALATO | OSHA 104 | 1
RL-2022-102726952-APN-DNDRYS#MDP | 30710455844 | B1868EDE | Ambiente Laboral | AIRE | DI-N-HEXIL FTALATO | OSHA PV2076 | 1
RL-2022-102726952-APN-DNDRYS#MDP | 30710455844 | B1868EDE | Ambiente Laboral | AIRE | DINITROTOLUENO (S) | OSHA 44 | 1
RL-2022-102726952-APN-DNDRYS#MDP | 30710455844 | B1868EDE | Ambiente Laboral | AIRE | DIOXANO | OSHA 07 | 1
RL-2022-102726952-APN-DNDRYS#MDP | 30710455844 | B1868EDE | Medio Ambiente | AIRE | DIOXIDO DE AZUFRE (SO2) | EPA CFR 40 Pt 50-App. A | 1
RL-2022-102726952-APN-DNDRYS#MDP | 30710455844 | B1868EDE | Ambiente Laboral | AIRE | DIOXIDO DE AZUFRE (SO2) | NIOSH 6004 | 1
RL-2022-102726952-APN-DNDRYS#MDP | 30710455844 | B1868EDE | Ambiente Laboral | AIRE | DIOXIDO DE AZUFRE (SO2) | OSHA ID200 | 1
RL-2022-102726952-APN-DNDRYS#MDP | 30710455844 | B1868EDE | Medio Ambiente | AIRE | DIOXIDO DE CARBONO (CO2) | EPA EMC 0003A (40 CFR PART 60 APP A) | 1
RL-2022-102726952-APN-DNDRYS#MDP | 30710455844 | B1868EDE | Ambiente Laboral | AIRE | DIOXIDO DE CARBONO (CO2) | NIOSH 6603 | 1
RL-2022-102726952-APN-DNDRYS#MDP | 30710455844 | B1868EDE | Ambiente Laboral | AIRE | DIOXIDO DE CARBONO (CO2) | OSHA ID172 | 1
RL-2022-102726952-APN-DNDRYS#MDP | 30710455844 | B1868EDE | Ambiente Laboral | AIRE | DIOXIDO DE CLORO | OSHA ID202 | 1
RL-2022-102726952-APN-DNDRYS#MDP | 30710455844 | B1868EDE | Medio Ambiente | AIRE | DIOXIDO DE NITROGENO (NO2) | EPA 40 CFR 50 Apendice F | 1
RL-2022-102726952-APN-DNDRYS#MDP | 30710455844 | B1868EDE | Ambiente Laboral | AIRE | DIOXIDO DE NITROGENO (NO2) | NIOSH 6014 | 1
RL-2022-102726952-APN-DNDRYS#MDP | 30710455844 | B1868EDE | Ambiente Laboral | AIRE | DIOXIDO DE TITANIO (elementos) | NIOSH 7300 | 1
RL-2022-102726952-APN-DNDRYS#MDP | 30710455844 | B1868EDE | Ambiente Laboral | AIRE | DIOXIDO DE VINILCICLOHEXANO | OSHA PV2083 | 1
RL-2022-102726952-APN-DNDRYS#MDP | 30710455844 | B1868EDE | Ambiente Laboral | AIRE | DIPROPIL DISULFURO | OSHA PV2086 | 1
RL-2022-102726952-APN-DNDRYS#MDP | 30710455844 | B1868EDE | Ambiente Laboral | AIRE | DIPROPILENGLICOL | NIOSH 5523 | 1
RL-2022-102726952-APN-DNDRYS#MDP | 30710455844 | B1868EDE | Ambiente Laboral | AIRE | DIPROPILeNGLICOL METIL eTER (DPGME) | OSHA 07 | 1
RL-2022-102726952-APN-DNDRYS#MDP | 30710455844 | B1868EDE | Ambiente Laboral | AIRE | DISULFOTON | NIOSH 5600 | 1
RL-2022-102726952-APN-DNDRYS#MDP | 30710455844 | B1868EDE | Ambiente Laboral | AIRE | DISULFOTON | OSHA PV2105 | 1
RL-2022-102726952-APN-DNDRYS#MDP | 30710455844 | B1868EDE | Ambiente Laboral | AIRE | DISULFURO DE CARBONO | NIOSH 1600 | 1
RL-2022-102726952-APN-DNDRYS#MDP | 30710455844 | B1868EDE | Medio Ambiente | AIRE | DIURON | ASTM D 4861 | 1
RL-2022-102726952-APN-DNDRYS#MDP | 30710455844 | B1868EDE | Ambiente Laboral | AIRE | DIURON | NIOSH 5601 | 1
RL-2022-102726952-APN-DNDRYS#MDP | 30710455844 | B1868EDE | Ambiente Laboral | AIRE | DRO(ORGANICOS RANGO DIESEL) | NIOSH 1550 | 1
RL-2022-102726952-APN-DNDRYS#MDP | 30710455844 | B1868EDE | Ambiente Laboral | AIRE | EMISIONES DE HORNOS DE COCA | OSHA 58 | 1
RL-2022-102726952-APN-DNDRYS#MDP | 30710455844 | B1868EDE | Ambiente Laboral | AIRE | ENDOSULFAN | OSHA PV2023 | 1
RL-2022-102726952-APN-DNDRYS#MDP | 30710455844 | B1868EDE | Ambiente Laboral | AIRE | ENDRIN | NIOSH 5519 | 1
RL-2022-102726952-APN-DNDRYS#MDP | 30710455844 | B1868EDE | Ambiente Laboral | AIRE | EPICLORHIDRINA | OSHA 07 | 1
RL-2022-102726952-APN-DNDRYS#MDP | 30710455844 | B1868EDE | Ambiente Laboral | AIRE | EPN (O-ETIL O-(4-NITROFENIL) FENILFOSFONOTIOATO) | NIOSH 5012 | 1
RL-2022-102726952-APN-DNDRYS#MDP | 30710455844 | B1868EDE | Ambiente Laboral | AIRE | ESTAñO | NIOSH 7300 | 1
RL-2022-102726952-APN-DNDRYS#MDP | 30710455844 | B1868EDE | Ambiente Laboral | AIRE | ESTAñO | NIOSH 7301 | 1
RL-2022-102726952-APN-DNDRYS#MDP | 30710455844 | B1868EDE | Ambiente Laboral | AIRE | ESTAñO | NIOSH 7303 | 1
RL-2022-102726952-APN-DNDRYS#MDP | 30710455844 | B1868EDE | Ambiente Laboral | AIRE | ESTAñO | OSHA ID206 | 1
RL-2022-102726952-APN-DNDRYS#MDP | 30710455844 | B1868EDE | Medio Ambiente | AIRE | ESTIRENO (VINIL BENCENO) | ASTM D 3686 | 1
RL-2022-102726952-APN-DNDRYS#MDP | 30710455844 | B1868EDE | Medio Ambiente | AIRE | ESTIRENO (VINIL BENCENO) | ASTM D 3686 - 3687 | 1
RL-2022-102726952-APN-DNDRYS#MDP | 30710455844 | B1868EDE | Medio Ambiente | AIRE | ESTIRENO (VINIL BENCENO) | ASTM D5466 | 1
RL-2022-102726952-APN-DNDRYS#MDP | 30710455844 | B1868EDE | Medio Ambiente | AIRE | ESTIRENO (VINIL BENCENO) | EPA TO-17 | 1
RL-2022-102726952-APN-DNDRYS#MDP | 30710455844 | B1868EDE | Ambiente Laboral | AIRE | ESTRADIOL | OSHA PV2001 | 1
RL-2022-102726952-APN-DNDRYS#MDP | 30710455844 | B1868EDE | Ambiente Laboral | AIRE | ESTRICNINA | NIOSH 5016 | 1
RL-2022-102726952-APN-DNDRYS#MDP | 30710455844 | B1868EDE | Ambiente Laboral | AIRE | ESTRIOL | OSHA PV2001 | 1
RL-2022-102726952-APN-DNDRYS#MDP | 30710455844 | B1868EDE | Ambiente Laboral | AIRE | ESTRONA | OSHA PV2001 | 1
RL-2022-102726952-APN-DNDRYS#MDP | 30710455844 | B1868EDE | Ambiente Laboral | AIRE | ESTRONCIO | NIOSH 7300 | 1
RL-2022-102726952-APN-DNDRYS#MDP | 30710455844 | B1868EDE | Ambiente Laboral | AIRE | ESTRONCIO | NIOSH 7301 | 1
RL-2022-102726952-APN-DNDRYS#MDP | 30710455844 | B1868EDE | Ambiente Laboral | AIRE | ESTRONCIO | NIOSH 7303 | 1
RL-2022-102726952-APN-DNDRYS#MDP | 30710455844 | B1868EDE | Medio Ambiente | AIRE | ETANOL (ALCOHOL ETILICO) | ASTM D 3686 | 1
RL-2022-102726952-APN-DNDRYS#MDP | 30710455844 | B1868EDE | Medio Ambiente | AIRE | ETANOL (ALCOHOL ETILICO) | ASTM D 3686 - 3687 | 1
RL-2022-102726952-APN-DNDRYS#MDP | 30710455844 | B1868EDE | Ambiente Laboral | AIRE | ETANOL (ALCOHOL ETILICO) | OSHA 07 | 1
RL-2022-102726952-APN-DNDRYS#MDP | 30710455844 | B1868EDE | Ambiente Laboral | AIRE | ETANOLAMINA (2-AMINOETANOL) | NIOSH 3509 | 1
RL-2022-102726952-APN-DNDRYS#MDP | 30710455844 | B1868EDE | Ambiente Laboral | AIRE | ETANOLAMINA (2-AMINOETANOL) | OSHA PV2111 | 1
RL-2022-102726952-APN-DNDRYS#MDP | 30710455844 | B1868EDE | Medio Ambiente | AIRE | ETER ETILICO (DIETIL ETER) | ASTM D 3686 | 1
RL-2022-102726952-APN-DNDRYS#MDP | 30710455844 | B1868EDE | Medio Ambiente | AIRE | ETER ETILICO (DIETIL ETER) | ASTM D 3686 - 3687 | 1
RL-2022-102726952-APN-DNDRYS#MDP | 30710455844 | B1868EDE | Ambiente Laboral | AIRE | ETER ETILICO (DIETIL ETER) | OSHA 07 | 1
RL-2022-102726952-APN-DNDRYS#MDP | 30710455844 | B1868EDE | Ambiente Laboral | AIRE | ETIL 2-CIANOACRILATO | OSHA 55 | 1
RL-2022-102726952-APN-DNDRYS#MDP | 30710455844 | B1868EDE | Ambiente Laboral | AIRE | ETIL AMIL CETONA (5-METHYL-3-HEPTANONE) | OSHA 07 | 1
RL-2022-102726952-APN-DNDRYS#MDP | 30710455844 | B1868EDE | Ambiente Laboral | AIRE | ETIL BUTIL CETONA (3-HEPTANONA) | OSHA 07 | 1
RL-2022-102726952-APN-DNDRYS#MDP | 30710455844 | B1868EDE | Medio Ambiente | AIRE | ETIL CLORURO | ASTM D5466 | 1
RL-2022-102726952-APN-DNDRYS#MDP | 30710455844 | B1868EDE | Ambiente Laboral | AIRE | ETIL CLORURO | OSHA 07 | 1
RL-2022-102726952-APN-DNDRYS#MDP | 30710455844 | B1868EDE | Ambiente Laboral | AIRE | ETIL FOMIATO | OSHA 07 | 1
RL-2022-102726952-APN-DNDRYS#MDP | 30710455844 | B1868EDE | Ambiente Laboral | AIRE | ETIL MERCAPTANO (ETANOTIOL) | NIOSH 2542 | 1
RL-2022-102726952-APN-DNDRYS#MDP | 30710455844 | B1868EDE | Medio Ambiente | AIRE | ETIL PARATION | ASTM D 4861 | 1
RL-2022-102726952-APN-DNDRYS#MDP | 30710455844 | B1868EDE | Ambiente Laboral | AIRE | ETILAMINA | OSHA 36 | 1
RL-2022-102726952-APN-DNDRYS#MDP | 30710455844 | B1868EDE | Medio Ambiente | AIRE | ETILBENCENO | ASTM D 3686 | 1
RL-2022-102726952-APN-DNDRYS#MDP | 30710455844 | B1868EDE | Medio Ambiente | AIRE | ETILBENCENO | ASTM D 3686 - 3687 | 1
RL-2022-102726952-APN-DNDRYS#MDP | 30710455844 | B1868EDE | Medio Ambiente | AIRE | ETILBENCENO | ASTM D5466 | 1
RL-2022-102726952-APN-DNDRYS#MDP | 30710455844 | B1868EDE | Ambiente Laboral | AIRE | ETILBENCENO | NIOSH 1500 | 1
RL-2022-102726952-APN-DNDRYS#MDP | 30710455844 | B1868EDE | Ambiente Laboral | AIRE | ETILBENCENO | OSHA 07 | 1
RL-2022-102726952-APN-DNDRYS#MDP | 30710455844 | B1868EDE | Ambiente Laboral | AIRE | ETILEN TIOUREA (ETU) | OSHA 95 | 1
RL-2022-102726952-APN-DNDRYS#MDP | 30710455844 | B1868EDE | Ambiente Laboral | AIRE | ETILENDIAMINA (EDA) | NIOSH 2540 | 1
RL-2022-102726952-APN-DNDRYS#MDP | 30710455844 | B1868EDE | Ambiente Laboral | AIRE | ETILENDIAMINA (EDA) | OSHA 60 | 1
RL-2022-102726952-APN-DNDRYS#MDP | 30710455844 | B1868EDE | Ambiente Laboral | AIRE | ETILENGLICOL DINITRATO | NIOSH 2507 | 1
RL-2022-102726952-APN-DNDRYS#MDP | 30710455844 | B1868EDE | Ambiente Laboral | AIRE | ETILENGLICOL DINITRATO | OSHA 43 | 1
RL-2022-102726952-APN-DNDRYS#MDP | 30710455844 | B1868EDE | Ambiente Laboral | AIRE | ETILENIMINA | NIOSH 3514 | 1
RL-2022-102726952-APN-DNDRYS#MDP | 30710455844 | B1868EDE | Ambiente Laboral | AIRE | ETILENO | OSHA 07 | 1
RL-2022-102726952-APN-DNDRYS#MDP | 30710455844 | B1868EDE | Ambiente Laboral | AIRE | ETILENO | OSHA 3 | 1
RL-2022-102726952-APN-DNDRYS#MDP | 30710455844 | B1868EDE | Ambiente Laboral | AIRE | ETION | NIOSH 5600 | 1
RL-2022-102726952-APN-DNDRYS#MDP | 30710455844 | B1868EDE | Ambiente Laboral | AIRE | ETOPROFOS (O-ETIL S,S-DIPROPIL FOSFORODITIOATO) | NIOSH 5600 | 1
RL-2022-102726952-APN-DNDRYS#MDP | 30710455844 | B1868EDE | Ambiente Laboral | AIRE | FENAMIFOS | NIOSH 5600 | 1
RL-2022-102726952-APN-DNDRYS#MDP | 30710455844 | B1868EDE | Medio Ambiente | AIRE | FENANTRENO | ASTM D6209 | 1
RL-2022-102726952-APN-DNDRYS#MDP | 30710455844 | B1868EDE | Ambiente Laboral | AIRE | FENANTRENO | NIOSH 5506 | 1
RL-2022-102726952-APN-DNDRYS#MDP | 30710455844 | B1868EDE | Ambiente Laboral | AIRE | FENANTRENO | OSHA 58 | 1
RL-2022-102726952-APN-DNDRYS#MDP | 30710455844 | B1868EDE | Ambiente Laboral | AIRE | FENIL ETER (DIFENIL ETER) | NIOSH 2013 | 1
RL-2022-102726952-APN-DNDRYS#MDP | 30710455844 | B1868EDE | Ambiente Laboral | AIRE | FENIL ETER (DIFENIL ETER) | OSHA 07 | 1
RL-2022-102726952-APN-DNDRYS#MDP | 30710455844 | B1868EDE | Ambiente Laboral | AIRE | FENIL ETER (DIFENIL ETER) | OSHA PV2022 | 1
RL-2022-102726952-APN-DNDRYS#MDP | 30710455844 | B1868EDE | Ambiente Laboral | AIRE | FENIL GLICIDIL ETER | OSHA 07 | 1
RL-2022-102726952-APN-DNDRYS#MDP | 30710455844 | B1868EDE | Ambiente Laboral | AIRE | FENILMERCAPTANO | OSHA PV2075 | 1
RL-2022-102726952-APN-DNDRYS#MDP | 30710455844 | B1868EDE | Ambiente Laboral | AIRE | FENITROTION | NIOSH 5600 | 1
RL-2022-102726952-APN-DNDRYS#MDP | 30710455844 | B1868EDE | Medio Ambiente | AIRE | FENOL | ASTM D 3686 | 1
RL-2022-102726952-APN-DNDRYS#MDP | 30710455844 | B1868EDE | Ambiente Laboral | AIRE | FENOL | OSHA 32 | 1
RL-2022-102726952-APN-DNDRYS#MDP | 30710455844 | B1868EDE | Medio Ambiente | AIRE | FENVALERATO | ASTM D 4861 | 1
RL-2022-102726952-APN-DNDRYS#MDP | 30710455844 | B1868EDE | Medio Ambiente | AIRE | FLUOMETURON | ASTM D 4861 | 1
RL-2022-102726952-APN-DNDRYS#MDP | 30710455844 | B1868EDE | Medio Ambiente | AIRE | FLUORANTENO | ASTM D6209 | 1
RL-2022-102726952-APN-DNDRYS#MDP | 30710455844 | B1868EDE | Ambiente Laboral | AIRE | FLUORANTENO | NIOSH 5506 | 1
RL-2022-102726952-APN-DNDRYS#MDP | 30710455844 | B1868EDE | Medio Ambiente | AIRE | FLUORENO | ASTM D6209 | 1
RL-2022-102726952-APN-DNDRYS#MDP | 30710455844 | B1868EDE | Ambiente Laboral | AIRE | FLUORENO | NIOSH 5506 | 1
RL-2022-102726952-APN-DNDRYS#MDP | 30710455844 | B1868EDE | Ambiente Laboral | AIRE | FLUORURO DE HIDROGENO | NIOSH 7902 | 1
RL-2022-102726952-APN-DNDRYS#MDP | 30710455844 | B1868EDE | Ambiente Laboral | AIRE | FLUORURO DE HIDROGENO | NIOSH 7903 | 1
RL-2022-102726952-APN-DNDRYS#MDP | 30710455844 | B1868EDE | Ambiente Laboral | AIRE | FLUORURO DE HIDROGENO | NIOSH 7906 | 1
RL-2022-102726952-APN-DNDRYS#MDP | 30710455844 | B1868EDE | Ambiente Laboral | AIRE | FLUORURO DE HIDROGENO | OSHA ID110 | 1
RL-2022-102726952-APN-DNDRYS#MDP | 30710455844 | B1868EDE | Ambiente Laboral | AIRE | FLUORURO DE SODIO (fluoruros) | NIOSH 7906 | 1
RL-2022-102726952-APN-DNDRYS#MDP | 30710455844 | B1868EDE | Ambiente Laboral | AIRE | FLUORURO DE SULFURILO | NIOSH 6012 | 1
RL-2022-102726952-APN-DNDRYS#MDP | 30710455844 | B1868EDE | Ambiente Laboral | AIRE | FLUORURO TOTAL | NIOSH 7902 | 1
RL-2022-102726952-APN-DNDRYS#MDP | 30710455844 | B1868EDE | Ambiente Laboral | AIRE | FLUORURO TOTAL | OSHA ID110 | 1
RL-2022-102726952-APN-DNDRYS#MDP | 30710455844 | B1868EDE | Medio Ambiente | AIRE | FOLPET | ASTM D 4861 | 1
RL-2022-102726952-APN-DNDRYS#MDP | 30710455844 | B1868EDE | Ambiente Laboral | AIRE | FOMETANATO | NIOSH 5601 | 1
RL-2022-102726952-APN-DNDRYS#MDP | 30710455844 | B1868EDE | Ambiente Laboral | AIRE | FONOFOS | NIOSH 5600 | 1
RL-2022-102726952-APN-DNDRYS#MDP | 30710455844 | B1868EDE | Ambiente Laboral | AIRE | FONOFOS | OSHA PV2027 | 1
RL-2022-102726952-APN-DNDRYS#MDP | 30710455844 | B1868EDE | Medio Ambiente | AIRE | FORATO (O,O-DIETIL-S-((ETILTIO)METIL)FOSFORO DITIOATO) | ASTM D 4861 | 1
RL-2022-102726952-APN-DNDRYS#MDP | 30710455844 | B1868EDE | Ambiente Laboral | AIRE | FORATO (O,O-DIETIL-S-((ETILTIO)METIL)FOSFORO DITIOATO) | NIOSH 5600 | 1
RL-2022-102726952-APN-DNDRYS#MDP | 30710455844 | B1868EDE | Medio Ambiente | AIRE | FORMALDEHiDO (METANAL; OXIDO DE METILENO) | ASTM D 3686 | 1
RL-2022-102726952-APN-DNDRYS#MDP | 30710455844 | B1868EDE | Medio Ambiente | AIRE | FORMALDEHiDO (METANAL; OXIDO DE METILENO) | EPA TO-11 | 1
RL-2022-102726952-APN-DNDRYS#MDP | 30710455844 | B1868EDE | Medio Ambiente | AIRE | FORMALDEHiDO (METANAL; OXIDO DE METILENO) | EPA TO-11A | 1
RL-2022-102726952-APN-DNDRYS#MDP | 30710455844 | B1868EDE | Ambiente Laboral | AIRE | FORMALDEHiDO (METANAL; OXIDO DE METILENO) | NIOSH 2016 | 1
RL-2022-102726952-APN-DNDRYS#MDP | 30710455844 | B1868EDE | Ambiente Laboral | AIRE | FORMALDEHiDO (METANAL; OXIDO DE METILENO) | NIOSH 2539 | 1
RL-2022-102726952-APN-DNDRYS#MDP | 30710455844 | B1868EDE | Ambiente Laboral | AIRE | FORMALDEHiDO (METANAL; OXIDO DE METILENO) | OSHA 1007 | 1
RL-2022-102726952-APN-DNDRYS#MDP | 30710455844 | B1868EDE | Ambiente Laboral | AIRE | FORMALDEHiDO (METANAL; OXIDO DE METILENO) | OSHA 52 | 1
RL-2022-102726952-APN-DNDRYS#MDP | 30710455844 | B1868EDE | Ambiente Laboral | AIRE | FORMIATO DE ETILO | OSHA 07 | 1
RL-2022-102726952-APN-DNDRYS#MDP | 30710455844 | B1868EDE | Ambiente Laboral | AIRE | FOSFATO | NIOSH 7903 | 1
RL-2022-102726952-APN-DNDRYS#MDP | 30710455844 | B1868EDE | Ambiente Laboral | AIRE | FOSFATO DE TRIBUTILO | NIOSH 5034 | 1
RL-2022-102726952-APN-DNDRYS#MDP | 30710455844 | B1868EDE | Ambiente Laboral | AIRE | FOSFATO DE TRIFENILO | NIOSH 5038 | 1
RL-2022-102726952-APN-DNDRYS#MDP | 30710455844 | B1868EDE | Ambiente Laboral | AIRE | FOSFINA | OSHA 1003 | 1
RL-2022-102726952-APN-DNDRYS#MDP | 30710455844 | B1868EDE | Ambiente Laboral | AIRE | FOSFORO TOTAL | NIOSH 7300 | 1
RL-2022-102726952-APN-DNDRYS#MDP | 30710455844 | B1868EDE | Ambiente Laboral | AIRE | FOSFORO TOTAL | NIOSH 7303 | 1
RL-2022-102726952-APN-DNDRYS#MDP | 30710455844 | B1868EDE | Ambiente Laboral | AIRE | FOSFORO TOTAL | NIOSH 7905 | 1
RL-2022-102726952-APN-DNDRYS#MDP | 30710455844 | B1868EDE | Ambiente Laboral | AIRE | FOSFORO TOTAL | NIOSH P&CAM 216 | 1
RL-2022-102726952-APN-DNDRYS#MDP | 30710455844 | B1868EDE | Medio Ambiente | AIRE | FOSGENO | EPA TO-06 | 1
RL-2022-102726952-APN-DNDRYS#MDP | 30710455844 | B1868EDE | Ambiente Laboral | AIRE | FOSGENO | OSHA 61 | 1
RL-2022-102726952-APN-DNDRYS#MDP | 30710455844 | B1868EDE | Medio Ambiente | AIRE | FRACCION CARBONOSA EN PARTICULADO PM10 | ASTM D 3686 | 1
RL-2022-102726952-APN-DNDRYS#MDP | 30710455844 | B1868EDE | Medio Ambiente | AIRE | FREON 11 | ASTM D5466 | 1
RL-2022-102726952-APN-DNDRYS#MDP | 30710455844 | B1868EDE | Medio Ambiente | AIRE | FREON 113 | ASTM D5466 | 1
RL-2022-102726952-APN-DNDRYS#MDP | 30710455844 | B1868EDE | Medio Ambiente | AIRE | FREON 114 | ASTM D5466 | 1
RL-2022-102726952-APN-DNDRYS#MDP | 30710455844 | B1868EDE | Medio Ambiente | AIRE | FREON 12 | ASTM D5466 | 1
RL-2022-102726952-APN-DNDRYS#MDP | 30710455844 | B1868EDE | Ambiente Laboral | AIRE | FREON 141b | OSHA 113 | 1
RL-2022-102726952-APN-DNDRYS#MDP | 30710455844 | B1868EDE | Ambiente Laboral | AIRE | FTALATO DE DIOCTILO | OSHA 104 | 1
RL-2022-102726952-APN-DNDRYS#MDP | 30710455844 | B1868EDE | Medio Ambiente | AIRE | FURFURAL | ASTM D 3686 | 1
RL-2022-102726952-APN-DNDRYS#MDP | 30710455844 | B1868EDE | Medio Ambiente | AIRE | FURFURAL | EPA TO-17 | 1
RL-2022-102726952-APN-DNDRYS#MDP | 30710455844 | B1868EDE | Ambiente Laboral | AIRE | FURFURAL | NIOSH 2539 | 1
RL-2022-102726952-APN-DNDRYS#MDP | 30710455844 | B1868EDE | Ambiente Laboral | AIRE | GALIO | NIOSH 7303 | 1
RL-2022-102726952-APN-DNDRYS#MDP | 30710455844 | B1868EDE | Medio Ambiente | AIRE | GAMA-BHC (GAMA-HEXACLOROCICLOHEXANO; LINDANO) | ASTM D 4861 | 1
RL-2022-102726952-APN-DNDRYS#MDP | 30710455844 | B1868EDE | Ambiente Laboral | AIRE | GAMA-BHC (GAMA-HEXACLOROCICLOHEXANO; LINDANO) | NIOSH 5502 | 1
RL-2022-102726952-APN-DNDRYS#MDP | 30710455844 | B1868EDE | Ambiente Laboral | AIRE | GLICIDOL | OSHA 07 | 1
RL-2022-102726952-APN-DNDRYS#MDP | 30710455844 | B1868EDE | Ambiente Laboral | AIRE | GLIFOSATO | OSHA PV2067 | 1
RL-2022-102726952-APN-DNDRYS#MDP | 30710455844 | B1868EDE | Ambiente Laboral | AIRE | GLUTARALDEHIDO | NIOSH 2532 | 1
RL-2022-102726952-APN-DNDRYS#MDP | 30710455844 | B1868EDE | Ambiente Laboral | AIRE | GLUTARALDEHIDO | OSHA 64 | 1
RL-2022-102726952-APN-DNDRYS#MDP | 30710455844 | B1868EDE | Ambiente Laboral | AIRE | HAFNIO | OSHA ID121 | 1
RL-2022-102726952-APN-DNDRYS#MDP | 30710455844 | B1868EDE | Medio Ambiente | AIRE | HEPTACLORO | ASTM D 4861 | 1
RL-2022-102726952-APN-DNDRYS#MDP | 30710455844 | B1868EDE | Ambiente Laboral | AIRE | HEPTACLORO | OSHA PV2029 | 1
RL-2022-102726952-APN-DNDRYS#MDP | 30710455844 | B1868EDE | Medio Ambiente | AIRE | HEPTACLORO EPOXIDO | ASTM D 4861 | 1
RL-2022-102726952-APN-DNDRYS#MDP | 30710455844 | B1868EDE | Medio Ambiente | AIRE | HEPTANAL | ASTM D 3686 | 1
RL-2022-102726952-APN-DNDRYS#MDP | 30710455844 | B1868EDE | Ambiente Laboral | AIRE | HEPTANAL | NIOSH 2539 | 1
RL-2022-102726952-APN-DNDRYS#MDP | 30710455844 | B1868EDE | Ambiente Laboral | AIRE | HEXACLORO-1,3-CICLOPENTADIENO | NIOSH 2518 | 1
RL-2022-102726952-APN-DNDRYS#MDP | 30710455844 | B1868EDE | Medio Ambiente | AIRE | HEXACLOROBENCENO | ASTM D 4861 | 1
RL-2022-102726952-APN-DNDRYS#MDP | 30710455844 | B1868EDE | Medio Ambiente | AIRE | HEXACLOROBUTADIENO | ASTM D 3686 | 1
RL-2022-102726952-APN-DNDRYS#MDP | 30710455844 | B1868EDE | Medio Ambiente | AIRE | HEXACLOROBUTADIENO | ASTM D 3686 - 3687 | 1
RL-2022-102726952-APN-DNDRYS#MDP | 30710455844 | B1868EDE | Medio Ambiente | AIRE | HEXACLOROBUTADIENO | EPA TO-17 | 1
RL-2022-102726952-APN-DNDRYS#MDP | 30710455844 | B1868EDE | Ambiente Laboral | AIRE | HEXACLOROBUTADIENO | NIOSH 2543 | 1
RL-2022-102726952-APN-DNDRYS#MDP | 30710455844 | B1868EDE | Medio Ambiente | AIRE | HEXACLOROCICLOHEXANO | ASTM D 4861 | 1
RL-2022-102726952-APN-DNDRYS#MDP | 30710455844 | B1868EDE | Medio Ambiente | AIRE | HEXACLOROCICLOPENTADIENO | ASTM D 4861 | 1
RL-2022-102726952-APN-DNDRYS#MDP | 30710455844 | B1868EDE | Ambiente Laboral | AIRE | HEXACLOROCICLOPENTADIENO | NIOSH 2518 | 1
RL-2022-102726952-APN-DNDRYS#MDP | 30710455844 | B1868EDE | Ambiente Laboral | AIRE | HEXACLOROETANO | OSHA 07 | 1
RL-2022-102726952-APN-DNDRYS#MDP | 30710455844 | B1868EDE | Medio Ambiente | AIRE | HEXAMETILEN DIISOCIANATO (HDI) | ASTM D6562 | 1
RL-2022-102726952-APN-DNDRYS#MDP | 30710455844 | B1868EDE | Ambiente Laboral | AIRE | HEXAMETILEN DIISOCIANATO (HDI) | NIOSH 5521 | 1
RL-2022-102726952-APN-DNDRYS#MDP | 30710455844 | B1868EDE | Ambiente Laboral | AIRE | HEXAMETILEN DIISOCIANATO (HDI) | NIOSH 5522 | 1
RL-2022-102726952-APN-DNDRYS#MDP | 30710455844 | B1868EDE | Ambiente Laboral | AIRE | HEXAMETILEN DIISOCIANATO (HDI) | NIOSH 5525 | 1
RL-2022-102726952-APN-DNDRYS#MDP | 30710455844 | B1868EDE | Ambiente Laboral | AIRE | HEXAMETILEN DIISOCIANATO (HDI) | OSHA 42 | 1
RL-2022-102726952-APN-DNDRYS#MDP | 30710455844 | B1868EDE | Ambiente Laboral | AIRE | HEXAMETILENO DIISOCIANATO BIURET | OSHA PV2030 | 1
RL-2022-102726952-APN-DNDRYS#MDP | 30710455844 | B1868EDE | Medio Ambiente | AIRE | HEXANAL | ASTM D 3686 | 1
RL-2022-102726952-APN-DNDRYS#MDP | 30710455844 | B1868EDE | Ambiente Laboral | AIRE | HEXANAL | NIOSH 2539 | 1
RL-2022-102726952-APN-DNDRYS#MDP | 30710455844 | B1868EDE | Ambiente Laboral | AIRE | HEXENO | OSHA 07 | 1
RL-2022-102726952-APN-DNDRYS#MDP | 30710455844 | B1868EDE | Ambiente Laboral | AIRE | HIDRAZINA | NIOSH P&CAM248 (161) / 3503 | 1
RL-2022-102726952-APN-DNDRYS#MDP | 30710455844 | B1868EDE | Ambiente Laboral | AIRE | HIDRAZINA | OSHA 108 | 1
RL-2022-102726952-APN-DNDRYS#MDP | 30710455844 | B1868EDE | Ambiente Laboral | AIRE | HIDRAZINA | OSHA 20 | 1
RL-2022-102726952-APN-DNDRYS#MDP | 30710455844 | B1868EDE | Ambiente Laboral | AIRE | HIDROQUINONA | NIOSH 5004 | 1
RL-2022-102726952-APN-DNDRYS#MDP | 30710455844 | B1868EDE | Ambiente Laboral | AIRE | HIDROQUINONA | OSHA PV2094 | 1
RL-2022-102726952-APN-DNDRYS#MDP | 30710455844 | B1868EDE | Ambiente Laboral | AIRE | HIDROXIDO DE SODIO | NIOSH 7401 | 1
RL-2022-102726952-APN-DNDRYS#MDP | 30710455844 | B1868EDE | Ambiente Laboral | AIRE | HIDROXIDO DE TRICICLOHEXILESTAÑO (compuestos organostannosos como Sn) | NIOSH 5504 | 1
RL-2022-102726952-APN-DNDRYS#MDP | 30710455844 | B1868EDE | Ambiente Laboral | AIRE | HIDROXITOLUENO BUTILADO | OSHA PV2108 | 1
RL-2022-102726952-APN-DNDRYS#MDP | 30710455844 | B1868EDE | Ambiente Laboral | AIRE | HIERRO TOTAL | NIOSH 7300 | 1
RL-2022-102726952-APN-DNDRYS#MDP | 30710455844 | B1868EDE | Ambiente Laboral | AIRE | HIERRO TOTAL | NIOSH 7301 | 1
RL-2022-102726952-APN-DNDRYS#MDP | 30710455844 | B1868EDE | Ambiente Laboral | AIRE | HIERRO TOTAL | NIOSH 7303 | 1
RL-2022-102726952-APN-DNDRYS#MDP | 30710455844 | B1868EDE | Ambiente Laboral | AIRE | HIERRO TOTAL | OSHA ID125G | 1
RL-2022-102726952-APN-DNDRYS#MDP | 30710455844 | B1868EDE | Ambiente Laboral | AIRE | HMX (OCTAHYDRO-1,3,5,7-TETRANITRO-1,3,5,7 -TETRAZOCINE) | OSHA PV2032 | 1
RL-2022-102726952-APN-DNDRYS#MDP | 30710455844 | B1868EDE | Ambiente Laboral | AIRE | HOLLIN | NIOSH 5040 | 1
RL-2022-102726952-APN-DNDRYS#MDP | 30710455844 | B1868EDE | Medio Ambiente | AIRE | HONGOS Y LEVADURAS | MFLP 41 A | 1
RL-2022-102726952-APN-DNDRYS#MDP | 30710455844 | B1868EDE | Ambiente Laboral | AIRE | HONGOS Y LEVADURAS | NIOSH 0800 | 1
RL-2022-102726952-APN-DNDRYS#MDP | 30710455844 | B1868EDE | Ambiente Laboral | AIRE | HONGOS Y LEVADURAS | NIOSH 0801 | 1
RL-2022-102726952-APN-DNDRYS#MDP | 30710455844 | B1868EDE | Ambiente Laboral | AIRE | HUMO DE OXIDOS DE ZINC | OSHA ID143 | 1
RL-2022-102726952-APN-DNDRYS#MDP | 30710455844 | B1868EDE | Medio Ambiente | AIRE | HUMO DE TABACO AMBIENTAL (particulas respirables) | ASTM D5955 | 1
RL-2022-102726952-APN-DNDRYS#MDP | 30710455844 | B1868EDE | Ambiente Laboral | AIRE | HUMOS DIESEL (vea carbon elemental) | NIOSH 5040 | 1
RL-2022-102726952-APN-DNDRYS#MDP | 30710455844 | B1868EDE | Medio Ambiente | AIRE | INDENO | ASTM D6209 | 1
RL-2022-102726952-APN-DNDRYS#MDP | 30710455844 | B1868EDE | Medio Ambiente | AIRE | INDENO (1,2,3-CD) PIRENO | ASTM D6209 | 1
RL-2022-102726952-APN-DNDRYS#MDP | 30710455844 | B1868EDE | Ambiente Laboral | AIRE | INDENO (1,2,3-CD) PIRENO | NIOSH 5506 | 1
RL-2022-102726952-APN-DNDRYS#MDP | 30710455844 | B1868EDE | Ambiente Laboral | AIRE | INDIO | NIOSH 7303 | 1
RL-2022-102726952-APN-DNDRYS#MDP | 30710455844 | B1868EDE | Ambiente Laboral | AIRE | INDIO | OSHA ID121 | 1
RL-2022-102726952-APN-DNDRYS#MDP | 30710455844 | B1868EDE | Ambiente Laboral | AIRE | IODO | NIOSH 6005 | 1
RL-2022-102726952-APN-DNDRYS#MDP | 30710455844 | B1868EDE | Ambiente Laboral | AIRE | IODO | OSHA ID212 | 1
RL-2022-102726952-APN-DNDRYS#MDP | 30710455844 | B1868EDE | Ambiente Laboral | AIRE | IODO (particulado) | OSHA ID212 | 1
RL-2022-102726952-APN-DNDRYS#MDP | 30710455844 | B1868EDE | Ambiente Laboral | AIRE | IODO (vapor) | OSHA ID212 | 1
RL-2022-102726952-APN-DNDRYS#MDP | 30710455844 | B1868EDE | Ambiente Laboral | AIRE | ISOAMIL ACETATO | OSHA 07 | 1
RL-2022-102726952-APN-DNDRYS#MDP | 30710455844 | B1868EDE | Ambiente Laboral | AIRE | ISOBUTIL ISOBUTIRATO | OSHA PV2090 | 1
RL-2022-102726952-APN-DNDRYS#MDP | 30710455844 | B1868EDE | Medio Ambiente | AIRE | ISOBUTIRALDEHIDO (2-METILPROPANAL) | ASTM D 3686 | 1
RL-2022-102726952-APN-DNDRYS#MDP | 30710455844 | B1868EDE | Ambiente Laboral | AIRE | ISOBUTIRALDEHIDO (2-METILPROPANAL) | NIOSH 2539 | 1
RL-2022-102726952-APN-DNDRYS#MDP | 30710455844 | B1868EDE | Ambiente Laboral | AIRE | ISOFORONA | NIOSH 5525 | 1
RL-2022-102726952-APN-DNDRYS#MDP | 30710455844 | B1868EDE | Ambiente Laboral | AIRE | ISOFORONA | OSHA 07 | 1
RL-2022-102726952-APN-DNDRYS#MDP | 30710455844 | B1868EDE | Ambiente Laboral | AIRE | ISOOCTIL ALCOHOL | OSHA PV2033 | 1
RL-2022-102726952-APN-DNDRYS#MDP | 30710455844 | B1868EDE | Ambiente Laboral | AIRE | ISOPROPIL GLICIDIL ETER | OSHA 07 | 1
RL-2022-102726952-APN-DNDRYS#MDP | 30710455844 | B1868EDE | Medio Ambiente | AIRE | ISOPROPILBENCENO (CUMENO) | ASTM D 3686 | 1
RL-2022-102726952-APN-DNDRYS#MDP | 30710455844 | B1868EDE | Medio Ambiente | AIRE | ISOPROPILBENCENO (CUMENO) | ASTM D 3686 - 3687 | 1
RL-2022-102726952-APN-DNDRYS#MDP | 30710455844 | B1868EDE | Ambiente Laboral | AIRE | ISOPROPILETER | OSHA 07 | 1
RL-2022-102726952-APN-DNDRYS#MDP | 30710455844 | B1868EDE | Medio Ambiente | AIRE | ISOVALERALDEHiDO | ASTM D 3686 | 1
RL-2022-102726952-APN-DNDRYS#MDP | 30710455844 | B1868EDE | Ambiente Laboral | AIRE | ISOVALERALDEHiDO | NIOSH 2539 | 1
RL-2022-102726952-APN-DNDRYS#MDP | 30710455844 | B1868EDE | Ambiente Laboral | AIRE | ITRIO | NIOSH 7300 | 1
RL-2022-102726952-APN-DNDRYS#MDP | 30710455844 | B1868EDE | Ambiente Laboral | AIRE | ITRIO | NIOSH 7301 | 1
RL-2022-102726952-APN-DNDRYS#MDP | 30710455844 | B1868EDE | Ambiente Laboral | AIRE | ITRIO | NIOSH 7303 | 1
RL-2022-102726952-APN-DNDRYS#MDP | 30710455844 | B1868EDE | Ambiente Laboral | AIRE | ITRIO | OSHA ID121 | 1
RL-2022-102726952-APN-DNDRYS#MDP | 30710455844 | B1868EDE | Ambiente Laboral | AIRE | KEPONE | NIOSH 5508 | 1
RL-2022-102726952-APN-DNDRYS#MDP | 30710455844 | B1868EDE | Ambiente Laboral | AIRE | LANTANO | NIOSH 7300 | 1
RL-2022-102726952-APN-DNDRYS#MDP | 30710455844 | B1868EDE | Ambiente Laboral | AIRE | LANTANO | NIOSH 7301 | 1
RL-2022-102726952-APN-DNDRYS#MDP | 30710455844 | B1868EDE | Ambiente Laboral | AIRE | LASSO (aroclor) | OSHA PV2035 | 1
RL-2022-102726952-APN-DNDRYS#MDP | 30710455844 | B1868EDE | Medio Ambiente | AIRE | LINURON | ASTM D 4861 | 1
RL-2022-102726952-APN-DNDRYS#MDP | 30710455844 | B1868EDE | Ambiente Laboral | AIRE | LITIO | NIOSH 7300 | 1
RL-2022-102726952-APN-DNDRYS#MDP | 30710455844 | B1868EDE | Ambiente Laboral | AIRE | LITIO | NIOSH 7301 | 1
RL-2022-102726952-APN-DNDRYS#MDP | 30710455844 | B1868EDE | Ambiente Laboral | AIRE | LITIO | OSHA ID121 | 1
RL-2022-102726952-APN-DNDRYS#MDP | 30710455844 | B1868EDE | Ambiente Laboral | AIRE | L-TIROXINA | OSHA PV 2117 | 1
RL-2022-102726952-APN-DNDRYS#MDP | 30710455844 | B1868EDE | Ambiente Laboral | AIRE | MAGNESIO | NIOSH 7300 | 1
RL-2022-102726952-APN-DNDRYS#MDP | 30710455844 | B1868EDE | Ambiente Laboral | AIRE | MAGNESIO | NIOSH 7301 | 1
RL-2022-102726952-APN-DNDRYS#MDP | 30710455844 | B1868EDE | Ambiente Laboral | AIRE | MAGNESIO | NIOSH 7303 | 1
RL-2022-102726952-APN-DNDRYS#MDP | 30710455844 | B1868EDE | Ambiente Laboral | AIRE | MAGNESIO | OSHA ID121 | 1
RL-2022-102726952-APN-DNDRYS#MDP | 30710455844 | B1868EDE | Medio Ambiente | AIRE | MALATIoN (2-[(DIMETOXIFOSFOROTIOIL)SULFANIL]B UTANODIOATO DE DIETILO) | ASTM D 4861 | 1
RL-2022-102726952-APN-DNDRYS#MDP | 30710455844 | B1868EDE | Ambiente Laboral | AIRE | MALATIoN (2-[(DIMETOXIFOSFOROTIOIL)SULFANIL]B UTANODIOATO DE DIETILO) | NIOSH 5600 | 1
RL-2022-102726952-APN-DNDRYS#MDP | 30710455844 | B1868EDE | Ambiente Laboral | AIRE | MALATIoN (2-[(DIMETOXIFOSFOROTIOIL)SULFANIL]B UTANODIOATO DE DIETILO) | OSHA 62 | 1
RL-2022-102726952-APN-DNDRYS#MDP | 30710455844 | B1868EDE | Ambiente Laboral | AIRE | Manganeso Total | NIOSH 7301 | 1
RL-2022-102726952-APN-DNDRYS#MDP | 30710455844 | B1868EDE | Ambiente Laboral | AIRE | Manganeso Total | NIOSH 7303 | 1
RL-2022-102726952-APN-DNDRYS#MDP | 30710455844 | B1868EDE | Ambiente Laboral | AIRE | Manganeso Total | OSHA ID125G | 1
RL-2022-102726952-APN-DNDRYS#MDP | 30710455844 | B1868EDE | Ambiente Laboral | AIRE | MARRON DIRECTO 95 (colorantes, benzidina) | NIOSH 5013 | 1
RL-2022-102726952-APN-DNDRYS#MDP | 30710455844 | B1868EDE | Medio Ambiente | AIRE | MATERIAL PARTICULADO PM 10 | EPA 40 CFR 50 Apendice J | 1
RL-2022-102726952-APN-DNDRYS#MDP | 30710455844 | B1868EDE | Medio Ambiente | AIRE | MATERIAL PARTICULADO PM2,5 | EPA CFR 40, P 50, App. L | 1
RL-2022-102726952-APN-DNDRYS#MDP | 30710455844 | B1868EDE | Medio Ambiente | AIRE | MATERIAL PARTICULADO SEDIMENTABLE EN 30 DIAS | ASTM D 1739 | 1
RL-2022-102726952-APN-DNDRYS#MDP | 30710455844 | B1868EDE | Medio Ambiente | AIRE | MATERIAL PARTICULADO TOTAL | ASTM D6494 | 1
RL-2022-102726952-APN-DNDRYS#MDP | 30710455844 | B1868EDE | Medio Ambiente | AIRE | MATERIAL PARTICULADO TOTAL | EPA 40 CFR 50 Apendice J | 1
RL-2022-102726952-APN-DNDRYS#MDP | 30710455844 | B1868EDE | Ambiente Laboral | AIRE | MDI (4,4´-METILENO BISFENIL ISOCIANATO) | NIOSH 5521 | 1
RL-2022-102726952-APN-DNDRYS#MDP | 30710455844 | B1868EDE | Ambiente Laboral | AIRE | MDI (4,4´-METILENO BISFENIL ISOCIANATO) | NIOSH 5522 | 1
RL-2022-102726952-APN-DNDRYS#MDP | 30710455844 | B1868EDE | Ambiente Laboral | AIRE | MDI (4,4´-METILENO BISFENIL ISOCIANATO) | NIOSH 5525 | 1
RL-2022-102726952-APN-DNDRYS#MDP | 30710455844 | B1868EDE | Ambiente Laboral | AIRE | MDI (4,4´-METILENO BISFENIL ISOCIANATO) | OSHA 47 | 1
RL-2022-102726952-APN-DNDRYS#MDP | 30710455844 | B1868EDE | Medio Ambiente | AIRE | MERCAPTANOS | ASTM D 2913 - 75 | 1
RL-2022-102726952-APN-DNDRYS#MDP | 30710455844 | B1868EDE | Ambiente Laboral | AIRE | MERCURIO TOTAL | NIOSH 6009 | 1
RL-2022-102726952-APN-DNDRYS#MDP | 30710455844 | B1868EDE | Ambiente Laboral | AIRE | MERCURIO TOTAL | OSHA ID140 | 1
RL-2022-102726952-APN-DNDRYS#MDP | 30710455844 | B1868EDE | Ambiente Laboral | AIRE | MERCURIO TOTAL | OSHA ID145 | 1
RL-2022-102726952-APN-DNDRYS#MDP | 30710455844 | B1868EDE | Ambiente Laboral | AIRE | MESITIL OXIDO | OSHA 07 | 1
RL-2022-102726952-APN-DNDRYS#MDP | 30710455844 | B1868EDE | Ambiente Laboral | AIRE | MESTRANOL | OSHA PV2068 | 1
RL-2022-102726952-APN-DNDRYS#MDP | 30710455844 | B1868EDE | Ambiente Laboral | AIRE | METAMIDOFOS | NIOSH 5600 | 1
RL-2022-102726952-APN-DNDRYS#MDP | 30710455844 | B1868EDE | Medio Ambiente | AIRE | METANO | INSHT-NTP 117 | 1
RL-2022-102726952-APN-DNDRYS#MDP | 30710455844 | B1868EDE | Medio Ambiente | AIRE | METANOL (ALCOHOL METILICO) | ASTM D 3686 - 3687 | 1
RL-2022-102726952-APN-DNDRYS#MDP | 30710455844 | B1868EDE | Medio Ambiente | AIRE | METANOL (ALCOHOL METILICO) | EPA TO-17 | 1
RL-2022-102726952-APN-DNDRYS#MDP | 30710455844 | B1868EDE | Ambiente Laboral | AIRE | METIL AZINFOS (GUTION) | NIOSH 5600 | 1
RL-2022-102726952-APN-DNDRYS#MDP | 30710455844 | B1868EDE | Ambiente Laboral | AIRE | METIL AZINFOS (GUTION) | OSHA PV2087 | 1
RL-2022-102726952-APN-DNDRYS#MDP | 30710455844 | B1868EDE | Ambiente Laboral | AIRE | METIL BUTIL CETONA (2-HEXANONA) | OSHA 07 | 1
RL-2022-102726952-APN-DNDRYS#MDP | 30710455844 | B1868EDE | Ambiente Laboral | AIRE | METIL BUTIL CETONA (2-HEXANONA) | OSHA 1004 | 1
RL-2022-102726952-APN-DNDRYS#MDP | 30710455844 | B1868EDE | Ambiente Laboral | AIRE | METIL CICLO HEXANO | OSHA 07 | 1
RL-2022-102726952-APN-DNDRYS#MDP | 30710455844 | B1868EDE | Medio Ambiente | AIRE | METIL CLORURO | ASTM D5466 | 1
RL-2022-102726952-APN-DNDRYS#MDP | 30710455844 | B1868EDE | Medio Ambiente | AIRE | METIL ETIL CETONA (2-BUTANONA) | ASTM D 3686 | 1
RL-2022-102726952-APN-DNDRYS#MDP | 30710455844 | B1868EDE | Medio Ambiente | AIRE | METIL ETIL CETONA (2-BUTANONA) | ASTM D 3686 - 3687 | 1
RL-2022-102726952-APN-DNDRYS#MDP | 30710455844 | B1868EDE | Ambiente Laboral | AIRE | METIL ETIL CETONA (2-BUTANONA) | OSHA 77 | 1
RL-2022-102726952-APN-DNDRYS#MDP | 30710455844 | B1868EDE | Ambiente Laboral | AIRE | METIL FORMIATO | OSHA PV2041 | 1
RL-2022-102726952-APN-DNDRYS#MDP | 30710455844 | B1868EDE | Ambiente Laboral | AIRE | METIL ISOAMIL CETONA (5-METIL- 2- HEXANONA) | OSHA PV2042 | 1
RL-2022-102726952-APN-DNDRYS#MDP | 30710455844 | B1868EDE | Medio Ambiente | AIRE | METIL ISOBUTIL CETONA (4-METIL-2-PENTANONA) | ASTM D 3686 | 1
RL-2022-102726952-APN-DNDRYS#MDP | 30710455844 | B1868EDE | Medio Ambiente | AIRE | METIL ISOBUTIL CETONA (4-METIL-2-PENTANONA) | ASTM D 3686 - 3687 | 1
RL-2022-102726952-APN-DNDRYS#MDP | 30710455844 | B1868EDE | Ambiente Laboral | AIRE | METIL ISOBUTIL CETONA (4-METIL-2-PENTANONA) | NIOSH 2555 | 1
RL-2022-102726952-APN-DNDRYS#MDP | 30710455844 | B1868EDE | Ambiente Laboral | AIRE | METIL ISOBUTIL CETONA (4-METIL-2-PENTANONA) | OSHA 07 | 1
RL-2022-102726952-APN-DNDRYS#MDP | 30710455844 | B1868EDE | Ambiente Laboral | AIRE | METIL MERCAPTANO (METANOTIOL) | NIOSH 2542 | 1
RL-2022-102726952-APN-DNDRYS#MDP | 30710455844 | B1868EDE | Ambiente Laboral | AIRE | METIL MERCAPTANO (METANOTIOL) | OSHA 26 | 1
RL-2022-102726952-APN-DNDRYS#MDP | 30710455844 | B1868EDE | Ambiente Laboral | AIRE | METIL METACRILATO | OSHA 94 | 1
RL-2022-102726952-APN-DNDRYS#MDP | 30710455844 | B1868EDE | Ambiente Laboral | AIRE | METIL PROPIL CETONA (2-PENTANONA) | OSHA 07 | 1
RL-2022-102726952-APN-DNDRYS#MDP | 30710455844 | B1868EDE | Medio Ambiente | AIRE | METIL TERT-BUTIL ETER (MTBE) | ASTM D 3686 | 1
RL-2022-102726952-APN-DNDRYS#MDP | 30710455844 | B1868EDE | Medio Ambiente | AIRE | METIL TERT-BUTIL ETER (MTBE) | ASTM D 3686 - 3687 | 1
RL-2022-102726952-APN-DNDRYS#MDP | 30710455844 | B1868EDE | Medio Ambiente | AIRE | METIL TERT-BUTIL ETER (MTBE) | EPA TO-17 | 1
RL-2022-102726952-APN-DNDRYS#MDP | 30710455844 | B1868EDE | Ambiente Laboral | AIRE | METIL-2-CIANOACRILATO (MCA) | OSHA 55 | 1
RL-2022-102726952-APN-DNDRYS#MDP | 30710455844 | B1868EDE | Ambiente Laboral | AIRE | METILAMINA | OSHA 40 | 1
RL-2022-102726952-APN-DNDRYS#MDP | 30710455844 | B1868EDE | Ambiente Laboral | AIRE | METILCICLOHEXANONA | NIOSH 2521 | 1
RL-2022-102726952-APN-DNDRYS#MDP | 30710455844 | B1868EDE | Ambiente Laboral | AIRE | METILEN-BIS-(4-ciclohexilisocianato) | OSHA PV2092 | 1
RL-2022-102726952-APN-DNDRYS#MDP | 30710455844 | B1868EDE | Ambiente Laboral | AIRE | METILEN-BIS-(4-ciclohexilisocianato) (isocianatos; total [MAP]) | NIOSH 5525 | 1
RL-2022-102726952-APN-DNDRYS#MDP | 30710455844 | B1868EDE | Ambiente Laboral | AIRE | METILESTAÑO DICLORURO | NIOSH 5526 | 1
RL-2022-102726952-APN-DNDRYS#MDP | 30710455844 | B1868EDE | Ambiente Laboral | AIRE | METIOCARB. | NIOSH 5601 | 1
RL-2022-102726952-APN-DNDRYS#MDP | 30710455844 | B1868EDE | Medio Ambiente | AIRE | METOLACLOR | ASTM D 4861 | 1
RL-2022-102726952-APN-DNDRYS#MDP | 30710455844 | B1868EDE | Ambiente Laboral | AIRE | METOLACLOR | NIOSH 5602 | 1
RL-2022-102726952-APN-DNDRYS#MDP | 30710455844 | B1868EDE | Ambiente Laboral | AIRE | METOLACLOR | NIOSH 9201 | 1
RL-2022-102726952-APN-DNDRYS#MDP | 30710455844 | B1868EDE | Ambiente Laboral | AIRE | METOMIL | NIOSH 5601 | 1
RL-2022-102726952-APN-DNDRYS#MDP | 30710455844 | B1868EDE | Ambiente Laboral | AIRE | METOMIL | OSHA PV2114 | 1
RL-2022-102726952-APN-DNDRYS#MDP | 30710455844 | B1868EDE | Medio Ambiente | AIRE | METOXICLORO (1,1,1-TRICLORO-2,2-BIS(4-METOXIFENIL) ETANO) | ASTM D 4861 | 1
RL-2022-102726952-APN-DNDRYS#MDP | 30710455844 | B1868EDE | Ambiente Laboral | AIRE | METOXICLORO (1,1,1-TRICLORO-2,2-BIS(4-METOXIFENIL) ETANO) | OSHA PV2038 | 1
RL-2022-102726952-APN-DNDRYS#MDP | 30710455844 | B1868EDE | Ambiente Laboral | AIRE | MEVINFOS | NIOSH 5600 | 1
RL-2022-102726952-APN-DNDRYS#MDP | 30710455844 | B1868EDE | Medio Ambiente | AIRE | MEXACARBATE | ASTM D 4861 | 1
RL-2022-102726952-APN-DNDRYS#MDP | 30710455844 | B1868EDE | Ambiente Laboral | AIRE | MEZCLA METIL ACETILENO-PROPADIENO (MAPP) | OSHA 07 | 1
RL-2022-102726952-APN-DNDRYS#MDP | 30710455844 | B1868EDE | Ambiente Laboral | AIRE | M-FENILENDIAMINA | OSHA 87 | 1
RL-2022-102726952-APN-DNDRYS#MDP | 30710455844 | B1868EDE | Ambiente Laboral | AIRE | MICA | OSHA ID142 | 1
RL-2022-102726952-APN-DNDRYS#MDP | 30710455844 | B1868EDE | Ambiente Laboral | AIRE | MINERAL SPIRITS (naphthas) | NIOSH 1550 | 1
RL-2022-102726952-APN-DNDRYS#MDP | 30710455844 | B1868EDE | Medio Ambiente | AIRE | MIREX | ASTM D 4861 | 1
RL-2022-102726952-APN-DNDRYS#MDP | 30710455844 | B1868EDE | Ambiente Laboral | AIRE | MOLIBDENO | NIOSH 7300 | 1
RL-2022-102726952-APN-DNDRYS#MDP | 30710455844 | B1868EDE | Ambiente Laboral | AIRE | MOLIBDENO | NIOSH 7301 | 1
RL-2022-102726952-APN-DNDRYS#MDP | 30710455844 | B1868EDE | Ambiente Laboral | AIRE | MOLIBDENO | NIOSH 7303 | 1
RL-2022-102726952-APN-DNDRYS#MDP | 30710455844 | B1868EDE | Ambiente Laboral | AIRE | MOLIBDENO | OSHA ID125G | 1
RL-2022-102726952-APN-DNDRYS#MDP | 30710455844 | B1868EDE | Ambiente Laboral | AIRE | MOLIBDENO INSOLUBLES (como Mo) fraccion respirable | OSHA ID121 | 1
RL-2022-102726952-APN-DNDRYS#MDP | 30710455844 | B1868EDE | Ambiente Laboral | AIRE | MOLIBDENO SOLUBLES (como Mo) | OSHA ID121 | 1
RL-2022-102726952-APN-DNDRYS#MDP | 30710455844 | B1868EDE | Ambiente Laboral | AIRE | MONOCROTOFOS | NIOSH 5600 | 1
RL-2022-102726952-APN-DNDRYS#MDP | 30710455844 | B1868EDE | Ambiente Laboral | AIRE | MONOXIDO DE CARBONO | OSHA ID210 | 1
RL-2022-102726952-APN-DNDRYS#MDP | 30710455844 | B1868EDE | Medio Ambiente | AIRE | MONURON | ASTM D 4861 | 1
RL-2022-102726952-APN-DNDRYS#MDP | 30710455844 | B1868EDE | Ambiente Laboral | AIRE | MORFOLINA | OSHA PV2123 | 1
RL-2022-102726952-APN-DNDRYS#MDP | 30710455844 | B1868EDE | Ambiente Laboral | AIRE | M-TOLUIDINA | OSHA 73 | 1
RL-2022-102726952-APN-DNDRYS#MDP | 30710455844 | B1868EDE | Ambiente Laboral | AIRE | M-XILENDIAMINA (mXDA) | OSHA 105 | 1
RL-2022-102726952-APN-DNDRYS#MDP | 30710455844 | B1868EDE | Medio Ambiente | AIRE | M-XILENO (1,3-DIMETILBENCENO) | ASTM D 3686 - 3687 | 1
RL-2022-102726952-APN-DNDRYS#MDP | 30710455844 | B1868EDE | Medio Ambiente | AIRE | M-XILENO (1,3-DIMETILBENCENO) | ASTM D5466 | 1
RL-2022-102726952-APN-DNDRYS#MDP | 30710455844 | B1868EDE | Ambiente Laboral | AIRE | N,N-DIMETILANILINA (N,N-DIMETILBENCENOAMINA) | OSHA 07 | 1
RL-2022-102726952-APN-DNDRYS#MDP | 30710455844 | B1868EDE | Ambiente Laboral | AIRE | N,N-DIMETILETANOLAMINA | NIOSH 2561 | 1
RL-2022-102726952-APN-DNDRYS#MDP | 30710455844 | B1868EDE | Ambiente Laboral | AIRE | N,N-DIMETILETILAMINA | OSHA PV2096 | 1
RL-2022-102726952-APN-DNDRYS#MDP | 30710455844 | B1868EDE | Ambiente Laboral | AIRE | NAFTA (nata) | NIOSH 1550 | 1
RL-2022-102726952-APN-DNDRYS#MDP | 30710455844 | B1868EDE | Ambiente Laboral | AIRE | NAFTA VM y P | NIOSH 1550 | 1
RL-2022-102726952-APN-DNDRYS#MDP | 30710455844 | B1868EDE | Ambiente Laboral | AIRE | NAFTA VM y P | OSHA 48 | 1
RL-2022-102726952-APN-DNDRYS#MDP | 30710455844 | B1868EDE | Medio Ambiente | AIRE | NAFTALENO | ASTM D 3686 | 1
RL-2022-102726952-APN-DNDRYS#MDP | 30710455844 | B1868EDE | Medio Ambiente | AIRE | NAFTALENO | ASTM D 3686 - 3687 | 1
RL-2022-102726952-APN-DNDRYS#MDP | 30710455844 | B1868EDE | Medio Ambiente | AIRE | NAFTALENO | ASTM D6209 | 1
RL-2022-102726952-APN-DNDRYS#MDP | 30710455844 | B1868EDE | Medio Ambiente | AIRE | NAFTALENO | EPA TO-17 | 1
RL-2022-102726952-APN-DNDRYS#MDP | 30710455844 | B1868EDE | Ambiente Laboral | AIRE | NAFTALENO | NIOSH 5506 | 1
RL-2022-102726952-APN-DNDRYS#MDP | 30710455844 | B1868EDE | Ambiente Laboral | AIRE | NAFTILENO DIISOCIANATO (NDI) (isocianatos) | NIOSH 5521 | 1
RL-2022-102726952-APN-DNDRYS#MDP | 30710455844 | B1868EDE | Ambiente Laboral | AIRE | N-AMIL ACETATO (ACETATO DE PENTILO) | OSHA 07 | 1
RL-2022-102726952-APN-DNDRYS#MDP | 30710455844 | B1868EDE | Ambiente Laboral | AIRE | N-BUTIL GLICIDIL ETER (BGE) | OSHA 07 | 1
RL-2022-102726952-APN-DNDRYS#MDP | 30710455844 | B1868EDE | Medio Ambiente | AIRE | N-BUTILBENCENO | ASTM D 3686 - 3687 | 1
RL-2022-102726952-APN-DNDRYS#MDP | 30710455844 | B1868EDE | Ambiente Laboral | AIRE | N-BUTILMERCAPTANO | NIOSH 2525 | 1
RL-2022-102726952-APN-DNDRYS#MDP | 30710455844 | B1868EDE | Ambiente Laboral | AIRE | N-BUTILMERCAPTANO | NIOSH 2542 | 1
RL-2022-102726952-APN-DNDRYS#MDP | 30710455844 | B1868EDE | Medio Ambiente | AIRE | N-DECANO | ASTM D 3686 - 3687 | 1
RL-2022-102726952-APN-DNDRYS#MDP | 30710455844 | B1868EDE | Medio Ambiente | AIRE | N-DECENO | ASTM D 3686 - 3687 | 1
RL-2022-102726952-APN-DNDRYS#MDP | 30710455844 | B1868EDE | Ambiente Laboral | AIRE | NEGRO DIRECTO 38 (colorantes; benzidina) | NIOSH 5013 | 1
RL-2022-102726952-APN-DNDRYS#MDP | 30710455844 | B1868EDE | Ambiente Laboral | AIRE | N-FENIL-1-NAFTILAMINA | OSHA 96 | 1
RL-2022-102726952-APN-DNDRYS#MDP | 30710455844 | B1868EDE | Ambiente Laboral | AIRE | N-FENIL-2-NAFTILAMINA | OSHA 96 | 1
RL-2022-102726952-APN-DNDRYS#MDP | 30710455844 | B1868EDE | Medio Ambiente | AIRE | N-HEPTANO | ASTM D 3686 - 3687 | 1
RL-2022-102726952-APN-DNDRYS#MDP | 30710455844 | B1868EDE | Ambiente Laboral | AIRE | N-HEPTANO | OSHA 07 | 1
RL-2022-102726952-APN-DNDRYS#MDP | 30710455844 | B1868EDE | Ambiente Laboral | AIRE | N-HEXANO | OSHA 07 | 1
RL-2022-102726952-APN-DNDRYS#MDP | 30710455844 | B1868EDE | Medio Ambiente | AIRE | NICOTINA | ASTM D5075 | 1
RL-2022-102726952-APN-DNDRYS#MDP | 30710455844 | B1868EDE | Ambiente Laboral | AIRE | NICOTINA | NIOSH 2544 | 1
RL-2022-102726952-APN-DNDRYS#MDP | 30710455844 | B1868EDE | Ambiente Laboral | AIRE | NICOTINA | NIOSH 2551 | 1
RL-2022-102726952-APN-DNDRYS#MDP | 30710455844 | B1868EDE | Medio Ambiente | AIRE | NICOTINA y 3-ETENILPIRIDINA | ASTM D5075 | 1
RL-2022-102726952-APN-DNDRYS#MDP | 30710455844 | B1868EDE | Ambiente Laboral | AIRE | NIEBLAS ACIDAS | NIOSH 7903 | 1
RL-2022-102726952-APN-DNDRYS#MDP | 30710455844 | B1868EDE | Ambiente Laboral | AIRE | NIEBLAS ACIDAS (ACIDO SULFURICO) | NIOSH 7903 | 1
RL-2022-102726952-APN-DNDRYS#MDP | 30710455844 | B1868EDE | Ambiente Laboral | AIRE | NIEBLAS ACIDAS (ACIDO SULFURICO) | OSHA ID-165 | 1
RL-2022-102726952-APN-DNDRYS#MDP | 30710455844 | B1868EDE | Ambiente Laboral | AIRE | NIEBLAS DE ACEITE MINERAL | OSHA ID 178SG | 1
RL-2022-102726952-APN-DNDRYS#MDP | 30710455844 | B1868EDE | Ambiente Laboral | AIRE | NIOBIO | NIOSH 7303 | 1
RL-2022-102726952-APN-DNDRYS#MDP | 30710455844 | B1868EDE | Ambiente Laboral | AIRE | NIQUEL DISUELTO | OSHA ID125G | 1
RL-2022-102726952-APN-DNDRYS#MDP | 30710455844 | B1868EDE | Ambiente Laboral | AIRE | NIQUEL TOTAL | NIOSH 7300 | 1
RL-2022-102726952-APN-DNDRYS#MDP | 30710455844 | B1868EDE | Ambiente Laboral | AIRE | NIQUEL TOTAL | NIOSH 7301 | 1
RL-2022-102726952-APN-DNDRYS#MDP | 30710455844 | B1868EDE | Ambiente Laboral | AIRE | NIQUEL TOTAL | NIOSH 7303 | 1
RL-2022-102726952-APN-DNDRYS#MDP | 30710455844 | B1868EDE | Ambiente Laboral | AIRE | NIQUEL TOTAL | OSHA ID125G | 1
RL-2022-102726952-APN-DNDRYS#MDP | 30710455844 | B1868EDE | Ambiente Laboral | AIRE | N-ISOPROPIL ANILINA | OSHA 78 | 1
RL-2022-102726952-APN-DNDRYS#MDP | 30710455844 | B1868EDE | Ambiente Laboral | AIRE | NITROFURAZONA | OSHA PV2069 | 1
RL-2022-102726952-APN-DNDRYS#MDP | 30710455844 | B1868EDE | Ambiente Laboral | AIRE | NITROGLICERINA | NIOSH 2507 | 1
RL-2022-102726952-APN-DNDRYS#MDP | 30710455844 | B1868EDE | Ambiente Laboral | AIRE | NITROGLICERINA | OSHA 43 | 1
RL-2022-102726952-APN-DNDRYS#MDP | 30710455844 | B1868EDE | Ambiente Laboral | AIRE | NITROMETANO | NIOSH 2527 | 1
RL-2022-102726952-APN-DNDRYS#MDP | 30710455844 | B1868EDE | Ambiente Laboral | AIRE | NITROTOLUENO | NIOSH 2005 | 1
RL-2022-102726952-APN-DNDRYS#MDP | 30710455844 | B1868EDE | Ambiente Laboral | AIRE | N-METIL-2-PIRROLIDINONA | NIOSH 1302 | 1
RL-2022-102726952-APN-DNDRYS#MDP | 30710455844 | B1868EDE | Ambiente Laboral | AIRE | N-NITROSODIFENILAMINA | OSHA 23 | 1
RL-2022-102726952-APN-DNDRYS#MDP | 30710455844 | B1868EDE | Medio Ambiente | AIRE | N-NONANO | ASTM D 3686 - 3687 | 1
RL-2022-102726952-APN-DNDRYS#MDP | 30710455844 | B1868EDE | Ambiente Laboral | AIRE | N-OCTANO | OSHA 07 | 1
RL-2022-102726952-APN-DNDRYS#MDP | 30710455844 | B1868EDE | Ambiente Laboral | AIRE | NORETHINDRONE | OSHA PV2070 | 1
RL-2022-102726952-APN-DNDRYS#MDP | 30710455844 | B1868EDE | Ambiente Laboral | AIRE | N-PENTANO | OSHA 07 | 1
RL-2022-102726952-APN-DNDRYS#MDP | 30710455844 | B1868EDE | Ambiente Laboral | AIRE | N-PROPANO | OSHA PV2077 | 1
RL-2022-102726952-APN-DNDRYS#MDP | 30710455844 | B1868EDE | Ambiente Laboral | AIRE | N-PROPIL ACETATO | OSHA 07 | 1
RL-2022-102726952-APN-DNDRYS#MDP | 30710455844 | B1868EDE | Ambiente Laboral | AIRE | N-PROPIL NITRATO | OSHA 07 | 1
RL-2022-102726952-APN-DNDRYS#MDP | 30710455844 | B1868EDE | Medio Ambiente | AIRE | N-PROPILBENCENO | ASTM D 3686 | 1
RL-2022-102726952-APN-DNDRYS#MDP | 30710455844 | B1868EDE | Medio Ambiente | AIRE | N-PROPILBENCENO | ASTM D 3686 - 3687 | 1
RL-2022-102726952-APN-DNDRYS#MDP | 30710455844 | B1868EDE | Ambiente Laboral | AIRE | N-VINIL-2-PIRRILIDINONA | OSHA PV2106 | 1
RL-2022-102726952-APN-DNDRYS#MDP | 30710455844 | B1868EDE | Ambiente Laboral | AIRE | O-CRESOL (2-METILFENOL) | NIOSH 2546 | 1
RL-2022-102726952-APN-DNDRYS#MDP | 30710455844 | B1868EDE | Ambiente Laboral | AIRE | O-DIANISIDINA | OSHA 71 | 1
RL-2022-102726952-APN-DNDRYS#MDP | 30710455844 | B1868EDE | Ambiente Laboral | AIRE | O-FENILENDIAMINA | OSHA 87 | 1
RL-2022-102726952-APN-DNDRYS#MDP | 30710455844 | B1868EDE | Medio Ambiente | AIRE | O-FENILFENOL | ASTM D 4861 | 1
RL-2022-102726952-APN-DNDRYS#MDP | 30710455844 | B1868EDE | Ambiente Laboral | AIRE | ORO | NIOSH 7303 | 1
RL-2022-102726952-APN-DNDRYS#MDP | 30710455844 | B1868EDE | Ambiente Laboral | AIRE | O-TOLUIDINA (2-AMINOTOLUENO) | OSHA 71 | 1
RL-2022-102726952-APN-DNDRYS#MDP | 30710455844 | B1868EDE | Ambiente Laboral | AIRE | O-TOLUIDINA (2-AMINOTOLUENO) | OSHA 73 | 1
RL-2022-102726952-APN-DNDRYS#MDP | 30710455844 | B1868EDE | Ambiente Laboral | AIRE | OXAMYL | NIOSH 5601 | 1
RL-2022-102726952-APN-DNDRYS#MDP | 30710455844 | B1868EDE | Medio Ambiente | AIRE | OXICLORDANO | ASTM D 4861 | 1
RL-2022-102726952-APN-DNDRYS#MDP | 30710455844 | B1868EDE | Ambiente Laboral | AIRE | OXIDO DE CALCIO | NIOSH 7300 | 1
RL-2022-102726952-APN-DNDRYS#MDP | 30710455844 | B1868EDE | Ambiente Laboral | AIRE | OXIDO DE CALCIO | NIOSH 7303 | 1
RL-2022-102726952-APN-DNDRYS#MDP | 30710455844 | B1868EDE | Medio Ambiente | AIRE | oXIDO DE ETILENO | ASTM D5578 | 1
RL-2022-102726952-APN-DNDRYS#MDP | 30710455844 | B1868EDE | Ambiente Laboral | AIRE | oXIDO DE ETILENO | NIOSH 1614 | 1
RL-2022-102726952-APN-DNDRYS#MDP | 30710455844 | B1868EDE | Ambiente Laboral | AIRE | oXIDO DE ETILENO | OSHA 50 | 1
RL-2022-102726952-APN-DNDRYS#MDP | 30710455844 | B1868EDE | Ambiente Laboral | AIRE | OXIDO DE HIERRO (elementos por ICP y digestion con HNO3) | NIOSH 7303 | 1
RL-2022-102726952-APN-DNDRYS#MDP | 30710455844 | B1868EDE | Ambiente Laboral | AIRE | OXIDO DE MAGNESIO (como Mg, elementos por ICP) | NIOSH 7303 | 1
RL-2022-102726952-APN-DNDRYS#MDP | 30710455844 | B1868EDE | Ambiente Laboral | AIRE | OXIDO DE PLOMO (como plomo) | NIOSH 7082 | 1
RL-2022-102726952-APN-DNDRYS#MDP | 30710455844 | B1868EDE | Ambiente Laboral | AIRE | OXIDO DE PLOMO (como plomo) | NIOSH 7105 | 1
RL-2022-102726952-APN-DNDRYS#MDP | 30710455844 | B1868EDE | Ambiente Laboral | AIRE | OXIDO DE PROPILENO | OSHA 88 | 1
RL-2022-102726952-APN-DNDRYS#MDP | 30710455844 | B1868EDE | Ambiente Laboral | AIRE | OXIDO DE ZINC | NIOSH 7300 | 1
RL-2022-102726952-APN-DNDRYS#MDP | 30710455844 | B1868EDE | Ambiente Laboral | AIRE | OXIDO DE ZINC | NIOSH 7303 | 1
RL-2022-102726952-APN-DNDRYS#MDP | 30710455844 | B1868EDE | Ambiente Laboral | AIRE | OXIDO DE ZINC | NIOSH 7502 | 1
RL-2022-102726952-APN-DNDRYS#MDP | 30710455844 | B1868EDE | Ambiente Laboral | AIRE | OXIDO NITROSO | NIOSH 6600 | 1
RL-2022-102726952-APN-DNDRYS#MDP | 30710455844 | B1868EDE | Medio Ambiente | AIRE | OXIDOS DE AZUFRE | EPA EQSA 0197 - 114 | 1
RL-2022-102726952-APN-DNDRYS#MDP | 30710455844 | B1868EDE | Medio Ambiente | AIRE | OXIDOS DE NITROGENO (NOX) | EPA 40 CFR 50 Apendice F | 1
RL-2022-102726952-APN-DNDRYS#MDP | 30710455844 | B1868EDE | Medio Ambiente | AIRE | OXIDOS DE NITROGENO (NOX) | EPA EQN-1277-026 | 1
RL-2022-102726952-APN-DNDRYS#MDP | 30710455844 | B1868EDE | Medio Ambiente | AIRE | OXIDOS DE NITROGENO (NOX) | EPA EQSA 0197 - 114 | 1
RL-2022-102726952-APN-DNDRYS#MDP | 30710455844 | B1868EDE | Ambiente Laboral | AIRE | OXIDOS DE NITROGENO (NOX) | OSHA ID182 | 1
RL-2022-102726952-APN-DNDRYS#MDP | 30710455844 | B1868EDE | Ambiente Laboral | AIRE | OXIDOS DE NITROGENO (NOX) | OSHA ID190 | 1
RL-2022-102726952-APN-DNDRYS#MDP | 30710455844 | B1868EDE | Medio Ambiente | AIRE | O-XILENO (1,2-DIMETILBENCENO) | ASTM D 3686 - 3687 | 1
RL-2022-102726952-APN-DNDRYS#MDP | 30710455844 | B1868EDE | Medio Ambiente | AIRE | O-XILENO (1,2-DIMETILBENCENO) | ASTM D5466 | 1
RL-2022-102726952-APN-DNDRYS#MDP | 30710455844 | B1868EDE | Medio Ambiente | AIRE | O-XILENO (1,2-DIMETILBENCENO) | EPA TO-17 | 1
RL-2022-102726952-APN-DNDRYS#MDP | 30710455844 | B1868EDE | Ambiente Laboral | AIRE | OZONO | NIOSH P&CAM 153 | 1
RL-2022-102726952-APN-DNDRYS#MDP | 30710455844 | B1868EDE | Ambiente Laboral | AIRE | OZONO | OSHA ID214 | 1
RL-2022-102726952-APN-DNDRYS#MDP | 30710455844 | B1868EDE | Ambiente Laboral | AIRE | p -NITROANILINA | NIOSH 5033 | 1
RL-2022-102726952-APN-DNDRYS#MDP | 30710455844 | B1868EDE | Ambiente Laboral | AIRE | P TERT BUTIL FENOL | OSHA PV2085 | 1
RL-2022-102726952-APN-DNDRYS#MDP | 30710455844 | B1868EDE | Ambiente Laboral | AIRE | PALADIO | NIOSH 7303 | 1
RL-2022-102726952-APN-DNDRYS#MDP | 30710455844 | B1868EDE | Ambiente Laboral | AIRE | PARAQUAT | NIOSH 5003 | 1
RL-2022-102726952-APN-DNDRYS#MDP | 30710455844 | B1868EDE | Ambiente Laboral | AIRE | PARATIoN (O,O-DIETIL-O-P-NITROFENIL FOSFOROTIONATO) | NIOSH 5600 | 1
RL-2022-102726952-APN-DNDRYS#MDP | 30710455844 | B1868EDE | Ambiente Laboral | AIRE | PARATIoN (O,O-DIETIL-O-P-NITROFENIL FOSFOROTIONATO) | OSHA 62 | 1
RL-2022-102726952-APN-DNDRYS#MDP | 30710455844 | B1868EDE | Medio Ambiente | AIRE | PARATIoN METIL (O,O-DIMETIL O-P-NITROFENIL FOSFOROTIOATO) | ASTM D 4861 | 1
RL-2022-102726952-APN-DNDRYS#MDP | 30710455844 | B1868EDE | Ambiente Laboral | AIRE | PARATIoN METIL (O,O-DIMETIL O-P-NITROFENIL FOSFOROTIOATO) | NIOSH 5600 | 1
RL-2022-102726952-APN-DNDRYS#MDP | 30710455844 | B1868EDE | Ambiente Laboral | AIRE | PARATIoN METIL (O,O-DIMETIL O-P-NITROFENIL FOSFOROTIOATO) | OSHA PV 2112 | 1
RL-2022-102726952-APN-DNDRYS#MDP | 30710455844 | B1868EDE | Medio Ambiente | AIRE | PARTICULAS SOLUBLES EN BENCENO | ASTM D4600 | 1
RL-2022-102726952-APN-DNDRYS#MDP | 30710455844 | B1868EDE | Ambiente Laboral | AIRE | PARTICULAS TOTALES | NIOSH 0500 | 1
RL-2022-102726952-APN-DNDRYS#MDP | 30710455844 | B1868EDE | Medio Ambiente | AIRE | PCB`S (COMPUESTOS BIFENILOS POLICLORADOS) | ASTM D 4861 | 1
RL-2022-102726952-APN-DNDRYS#MDP | 30710455844 | B1868EDE | Medio Ambiente | AIRE | PCB`S (COMPUESTOS BIFENILOS POLICLORADOS) | EPA TO-10A | 1
RL-2022-102726952-APN-DNDRYS#MDP | 30710455844 | B1868EDE | Ambiente Laboral | AIRE | PCB`S (COMPUESTOS BIFENILOS POLICLORADOS) | NIOSH 5503 | 1
RL-2022-102726952-APN-DNDRYS#MDP | 30710455844 | B1868EDE | Ambiente Laboral | AIRE | p-CLOROANILINA | OSHA PV2109 | 1
RL-2022-102726952-APN-DNDRYS#MDP | 30710455844 | B1868EDE | Ambiente Laboral | AIRE | P-CLOROFENOL | NIOSH 2014 | 1
RL-2022-102726952-APN-DNDRYS#MDP | 30710455844 | B1868EDE | Ambiente Laboral | AIRE | P-CRESOL (4-METILFENOL) | NIOSH 2546 | 1
RL-2022-102726952-APN-DNDRYS#MDP | 30710455844 | B1868EDE | Medio Ambiente | AIRE | PENTACLOROBENCENO | ASTM D 4861 | 1
RL-2022-102726952-APN-DNDRYS#MDP | 30710455844 | B1868EDE | Ambiente Laboral | AIRE | PENTACLOROBENCENO | NIOSH 5517 | 1
RL-2022-102726952-APN-DNDRYS#MDP | 30710455844 | B1868EDE | Ambiente Laboral | AIRE | PENTACLOROETANO | NIOSH 2517 | 1
RL-2022-102726952-APN-DNDRYS#MDP | 30710455844 | B1868EDE | Medio Ambiente | AIRE | PENTACLOROFENOL | ASTM D 4861 | 1
RL-2022-102726952-APN-DNDRYS#MDP | 30710455844 | B1868EDE | Ambiente Laboral | AIRE | PENTACLOROFENOL | NIOSH 5512 | 1
RL-2022-102726952-APN-DNDRYS#MDP | 30710455844 | B1868EDE | Ambiente Laboral | AIRE | PENTACLOROFENOL | OSHA 39 | 1
RL-2022-102726952-APN-DNDRYS#MDP | 30710455844 | B1868EDE | Ambiente Laboral | AIRE | PENTAMIDINA ISETIONATO | NIOSH 5032 | 1
RL-2022-102726952-APN-DNDRYS#MDP | 30710455844 | B1868EDE | Medio Ambiente | AIRE | PENTANAL (VALERALDEHIDO) | ASTM D 3686 | 1
RL-2022-102726952-APN-DNDRYS#MDP | 30710455844 | B1868EDE | Ambiente Laboral | AIRE | PENTANAL (VALERALDEHIDO) | NIOSH 2539 | 1
RL-2022-102726952-APN-DNDRYS#MDP | 30710455844 | B1868EDE | Ambiente Laboral | AIRE | PENTOXIDO DE VANADIO | NIOSH 7504 | 1
RL-2022-102726952-APN-DNDRYS#MDP | 30710455844 | B1868EDE | Ambiente Laboral | AIRE | PENTOXIDO DE VANADIO | OSHA ID185 | 1
RL-2022-102726952-APN-DNDRYS#MDP | 30710455844 | B1868EDE | Medio Ambiente | AIRE | PERCLOROBENCENO | ASTM D 3686 | 1
RL-2022-102726952-APN-DNDRYS#MDP | 30710455844 | B1868EDE | Ambiente Laboral | AIRE | PERMETRINA | OSHA PV 2063 | 1
RL-2022-102726952-APN-DNDRYS#MDP | 30710455844 | B1868EDE | Ambiente Laboral | AIRE | PEROXIDO DE BENZOILO | NIOSH 5009 | 1
RL-2022-102726952-APN-DNDRYS#MDP | 30710455844 | B1868EDE | Ambiente Laboral | AIRE | PEROXIDO DE HIDROGENO | OSHA ID126SG | 1
RL-2022-102726952-APN-DNDRYS#MDP | 30710455844 | B1868EDE | Ambiente Laboral | AIRE | P-FENILENDIAMINA | OSHA 87 | 1
RL-2022-102726952-APN-DNDRYS#MDP | 30710455844 | B1868EDE | Ambiente Laboral | AIRE | PICLORAM | OSHA PV2049 | 1
RL-2022-102726952-APN-DNDRYS#MDP | 30710455844 | B1868EDE | Ambiente Laboral | AIRE | PIPERONIL BUTOXIDO | OSHA PV2110 | 1
RL-2022-102726952-APN-DNDRYS#MDP | 30710455844 | B1868EDE | Ambiente Laboral | AIRE | PIRENO | NIOSH 5506 | 1
RL-2022-102726952-APN-DNDRYS#MDP | 30710455844 | B1868EDE | Ambiente Laboral | AIRE | PIRIDINA | NIOSH 1613 | 1
RL-2022-102726952-APN-DNDRYS#MDP | 30710455844 | B1868EDE | Ambiente Laboral | AIRE | PIRIDINA | OSHA 07 | 1
RL-2022-102726952-APN-DNDRYS#MDP | 30710455844 | B1868EDE | Ambiente Laboral | AIRE | PIRIMIFoS METIL (O-[2-(DIETILAMINO)-6-METIL-4-PIRIMIDINI L] O,O-DIMETIL FOSFOROTIOATO) | OSHA PV2071 | 1
RL-2022-102726952-APN-DNDRYS#MDP | 30710455844 | B1868EDE | Ambiente Laboral | AIRE | PLATA | NIOSH 7300 | 1
RL-2022-102726952-APN-DNDRYS#MDP | 30710455844 | B1868EDE | Ambiente Laboral | AIRE | PLATA | NIOSH 7301 | 1
RL-2022-102726952-APN-DNDRYS#MDP | 30710455844 | B1868EDE | Ambiente Laboral | AIRE | PLATA | OSHA ID206 | 1
RL-2022-102726952-APN-DNDRYS#MDP | 30710455844 | B1868EDE | Ambiente Laboral | AIRE | PLATINO | NIOSH 7303 | 1
RL-2022-102726952-APN-DNDRYS#MDP | 30710455844 | B1868EDE | Ambiente Laboral | AIRE | PLATINO | OSHA ID121 | 1
RL-2022-102726952-APN-DNDRYS#MDP | 30710455844 | B1868EDE | Medio Ambiente | AIRE | PLOMO | ASTM D6785 | 1
RL-2022-102726952-APN-DNDRYS#MDP | 30710455844 | B1868EDE | Medio Ambiente | AIRE | PLOMO | ASTM E1792 | 1
RL-2022-102726952-APN-DNDRYS#MDP | 30710455844 | B1868EDE | Ambiente Laboral | AIRE | PLOMO | NIOSH 7082 | 1
RL-2022-102726952-APN-DNDRYS#MDP | 30710455844 | B1868EDE | Ambiente Laboral | AIRE | PLOMO | NIOSH 7105 | 1
RL-2022-102726952-APN-DNDRYS#MDP | 30710455844 | B1868EDE | Ambiente Laboral | AIRE | PLOMO | NIOSH 7300 | 1
RL-2022-102726952-APN-DNDRYS#MDP | 30710455844 | B1868EDE | Ambiente Laboral | AIRE | PLOMO | NIOSH 7301 | 1
RL-2022-102726952-APN-DNDRYS#MDP | 30710455844 | B1868EDE | Ambiente Laboral | AIRE | PLOMO | NIOSH 7700 | 1
RL-2022-102726952-APN-DNDRYS#MDP | 30710455844 | B1868EDE | Ambiente Laboral | AIRE | PLOMO | NIOSH 9100 | 1
RL-2022-102726952-APN-DNDRYS#MDP | 30710455844 | B1868EDE | Ambiente Laboral | AIRE | PLOMO | OSHA ID125G | 1
RL-2022-102726952-APN-DNDRYS#MDP | 30710455844 | B1868EDE | Ambiente Laboral | AIRE | PLOMO | OSHA ID206 | 1
RL-2022-102726952-APN-DNDRYS#MDP | 30710455844 | B1868EDE | Ambiente Laboral | AIRE | PLOMO TETRAETILO | NIOSH 2533 | 1
RL-2022-102726952-APN-DNDRYS#MDP | 30710455844 | B1868EDE | Medio Ambiente | AIRE | PLOMO PARTICULADO EN AIRE DURANTE ACTIVIDADES DE CONSTRUCCION Y DEMOLICION | ASTM E1553 | 1
RL-2022-102726952-APN-DNDRYS#MDP | 30710455844 | B1868EDE | Ambiente Laboral | AIRE | POLICLOROBIFENIL (42% Cl) | NIOSH 5503 | 1
RL-2022-102726952-APN-DNDRYS#MDP | 30710455844 | B1868EDE | Ambiente Laboral | AIRE | POLICLOROBIFENIL (54% Cl) | NIOSH 5503 | 1
RL-2022-102726952-APN-DNDRYS#MDP | 30710455844 | B1868EDE | Ambiente Laboral | AIRE | POLVO DE CADMIO (como Cd) | OSHA ID206 | 1
RL-2022-102726952-APN-DNDRYS#MDP | 30710455844 | B1868EDE | Ambiente Laboral | AIRE | POLVO DE FERROVANADIO | NIOSH 7300 | 1
RL-2022-102726952-APN-DNDRYS#MDP | 30710455844 | B1868EDE | Ambiente Laboral | AIRE | POTASIO | NIOSH 7300 | 1
RL-2022-102726952-APN-DNDRYS#MDP | 30710455844 | B1868EDE | Ambiente Laboral | AIRE | POTASIO | NIOSH 7301 | 1
RL-2022-102726952-APN-DNDRYS#MDP | 30710455844 | B1868EDE | Ambiente Laboral | AIRE | POTASIO | OSHA ID121 | 1
RL-2022-102726952-APN-DNDRYS#MDP | 30710455844 | B1868EDE | Ambiente Laboral | AIRE | POTASIO CROMATO (CR(IV)) | OSHA ID 215 (V2) | 1
RL-2022-102726952-APN-DNDRYS#MDP | 30710455844 | B1868EDE | Ambiente Laboral | AIRE | PROGESTERONA | OSHA PV2001 | 1
RL-2022-102726952-APN-DNDRYS#MDP | 30710455844 | B1868EDE | Medio Ambiente | AIRE | PROPANAL (PROPIONALDEHIDO) | ASTM D 3686 | 1
RL-2022-102726952-APN-DNDRYS#MDP | 30710455844 | B1868EDE | Ambiente Laboral | AIRE | PROPANAL (PROPIONALDEHIDO) | NIOSH 2539 | 1
RL-2022-102726952-APN-DNDRYS#MDP | 30710455844 | B1868EDE | Ambiente Laboral | AIRE | PROPARGYL ALCOHOL | OSHA 97 | 1
RL-2022-102726952-APN-DNDRYS#MDP | 30710455844 | B1868EDE | Medio Ambiente | AIRE | PROPAZINE | ASTM D 4861 | 1
RL-2022-102726952-APN-DNDRYS#MDP | 30710455844 | B1868EDE | Ambiente Laboral | AIRE | PROPHAM | NIOSH 5601 | 1
RL-2022-102726952-APN-DNDRYS#MDP | 30710455844 | B1868EDE | Medio Ambiente | AIRE | PROPILENGLICOL MONOMETIL ETER (1-METOXI-2-PROPANOL) | ASTM D 3686 | 1
RL-2022-102726952-APN-DNDRYS#MDP | 30710455844 | B1868EDE | Medio Ambiente | AIRE | PROPILENGLICOL MONOMETIL ETER (1-METOXI-2-PROPANOL) | ASTM D 3686 - 3687 | 1
RL-2022-102726952-APN-DNDRYS#MDP | 30710455844 | B1868EDE | Medio Ambiente | AIRE | PROPOXUR (BAYGON) | ASTM D 4861 | 1
RL-2022-102726952-APN-DNDRYS#MDP | 30710455844 | B1868EDE | Ambiente Laboral | AIRE | PROPOXUR (BAYGON) | NIOSH 5601 | 1
RL-2022-102726952-APN-DNDRYS#MDP | 30710455844 | B1868EDE | Ambiente Laboral | AIRE | PROPOXUR (BAYGON) | OSHA PV2007 | 1
RL-2022-102726952-APN-DNDRYS#MDP | 30710455844 | B1868EDE | Ambiente Laboral | AIRE | p-TERT BUTIL TOLUENO | OSHA 07 | 1
RL-2022-102726952-APN-DNDRYS#MDP | 30710455844 | B1868EDE | Ambiente Laboral | AIRE | p-TOLUIDINA | OSHA 73 | 1
RL-2022-102726952-APN-DNDRYS#MDP | 30710455844 | B1868EDE | Ambiente Laboral | AIRE | P-XILENDIAMINA (pXDA) | OSHA 105 | 1
RL-2022-102726952-APN-DNDRYS#MDP | 30710455844 | B1868EDE | Medio Ambiente | AIRE | P-XILENO (1,4-DIMETILBENCENO) | ASTM D 3686 - 3687 | 1
RL-2022-102726952-APN-DNDRYS#MDP | 30710455844 | B1868EDE | Medio Ambiente | AIRE | P-XILENO (1,4-DIMETILBENCENO) | ASTM D5466 | 1
RL-2022-102726952-APN-DNDRYS#MDP | 30710455844 | B1868EDE | Medio Ambiente | AIRE | PYRETHRIN | ASTM D 4861 | 1
RL-2022-102726952-APN-DNDRYS#MDP | 30710455844 | B1868EDE | Ambiente Laboral | AIRE | PYRETHRIN | NIOSH 5008 | 1
RL-2022-102726952-APN-DNDRYS#MDP | 30710455844 | B1868EDE | Ambiente Laboral | AIRE | PYRETHRUM | OSHA 70 | 1
RL-2022-102726952-APN-DNDRYS#MDP | 30710455844 | B1868EDE | Medio Ambiente | AIRE | RESMETHRIN | ASTM D 4861 | 1
RL-2022-102726952-APN-DNDRYS#MDP | 30710455844 | B1868EDE | Ambiente Laboral | AIRE | RIBAVIRIN | NIOSH 5027 | 1
RL-2022-102726952-APN-DNDRYS#MDP | 30710455844 | B1868EDE | Ambiente Laboral | AIRE | RODAMINA B | OSHA PV2072 | 1
RL-2022-102726952-APN-DNDRYS#MDP | 30710455844 | B1868EDE | Ambiente Laboral | AIRE | ROJO DIRECTO 2 (colorantes, benzidina) | NIOSH 5013 | 1
RL-2022-102726952-APN-DNDRYS#MDP | 30710455844 | B1868EDE | Ambiente Laboral | AIRE | ROJO DIRECTO 28 (colorantes, benzidina) | NIOSH 5013 | 1
RL-2022-102726952-APN-DNDRYS#MDP | 30710455844 | B1868EDE | Medio Ambiente | AIRE | RONNEL | ASTM D 4861 | 1
RL-2022-102726952-APN-DNDRYS#MDP | 30710455844 | B1868EDE | Ambiente Laboral | AIRE | RONNEL | NIOSH 5600 | 1
RL-2022-102726952-APN-DNDRYS#MDP | 30710455844 | B1868EDE | Ambiente Laboral | AIRE | RONNEL | OSHA PV2054 | 1
RL-2022-102726952-APN-DNDRYS#MDP | 30710455844 | B1868EDE | Ambiente Laboral | AIRE | ROTENONE | NIOSH 5007 | 1
RL-2022-102726952-APN-DNDRYS#MDP | 30710455844 | B1868EDE | Ambiente Laboral | AIRE | SAFROTIN | OSHA PV2050 | 1
RL-2022-102726952-APN-DNDRYS#MDP | 30710455844 | B1868EDE | Ambiente Laboral | AIRE | SEC-AMIL ACETATO | OSHA 07 | 1
RL-2022-102726952-APN-DNDRYS#MDP | 30710455844 | B1868EDE | Medio Ambiente | AIRE | SEC-BUTILBENCENO | ASTM D 3686 - 3687 | 1
RL-2022-102726952-APN-DNDRYS#MDP | 30710455844 | B1868EDE | Ambiente Laboral | AIRE | SEC-HEXIL ACETATO | OSHA 07 | 1
RL-2022-102726952-APN-DNDRYS#MDP | 30710455844 | B1868EDE | Ambiente Laboral | AIRE | SELENIO TOTAL | NIOSH 7300 | 1
RL-2022-102726952-APN-DNDRYS#MDP | 30710455844 | B1868EDE | Ambiente Laboral | AIRE | SELENIO TOTAL | NIOSH 7301 | 1
RL-2022-102726952-APN-DNDRYS#MDP | 30710455844 | B1868EDE | Ambiente Laboral | AIRE | SELENIO TOTAL | NIOSH 7303 | 1
RL-2022-102726952-APN-DNDRYS#MDP | 30710455844 | B1868EDE | Ambiente Laboral | AIRE | SELENIO TOTAL | OSHA ID121 | 1
RL-2022-102726952-APN-DNDRYS#MDP | 30710455844 | B1868EDE | Ambiente Laboral | AIRE | SILICA, CRISTALINO (respirable) por XRD | NIOSH 7500 | 1
RL-2022-102726952-APN-DNDRYS#MDP | 30710455844 | B1868EDE | Ambiente Laboral | AIRE | SILICE | NIOSH 7501 | 1
RL-2022-102726952-APN-DNDRYS#MDP | 30710455844 | B1868EDE | Ambiente Laboral | AIRE | SILICE | NIOSH 7601 | 1
RL-2022-102726952-APN-DNDRYS#MDP | 30710455844 | B1868EDE | Ambiente Laboral | AIRE | SILICE | NIOSH 7603 | 1
RL-2022-102726952-APN-DNDRYS#MDP | 30710455844 | B1868EDE | Ambiente Laboral | AIRE | SILICE | OSHA ID142 | 1
RL-2022-102726952-APN-DNDRYS#MDP | 30710455844 | B1868EDE | Ambiente Laboral | AIRE | SILICE CRISTALINA | NIOSH 7500 | 1
RL-2022-102726952-APN-DNDRYS#MDP | 30710455844 | B1868EDE | Ambiente Laboral | AIRE | SILICE CRISTALINA | NIOSH 7602 | 1
RL-2022-102726952-APN-DNDRYS#MDP | 30710455844 | B1868EDE | Ambiente Laboral | AIRE | SILICE CRISTALINA | OSHA ID142 | 1
RL-2022-102726952-APN-DNDRYS#MDP | 30710455844 | B1868EDE | Ambiente Laboral | AIRE | SILICE, CRISTALINO TRIDYMITE (polvo respirable) | OSHA ID142 | 1
RL-2022-102726952-APN-DNDRYS#MDP | 30710455844 | B1868EDE | Ambiente Laboral | AIRE | SILICE, CRISTALINO TRIPOLI (polvo respirable) | OSHA ID142 | 1
RL-2022-102726952-APN-DNDRYS#MDP | 30710455844 | B1868EDE | Medio Ambiente | AIRE | SIMAZINA | ASTM D 4861 | 1
RL-2022-102726952-APN-DNDRYS#MDP | 30710455844 | B1868EDE | Ambiente Laboral | AIRE | SIMAZINA | NIOSH 5602 | 1
RL-2022-102726952-APN-DNDRYS#MDP | 30710455844 | B1868EDE | Ambiente Laboral | AIRE | SODIO | NIOSH 7902 | 1
RL-2022-102726952-APN-DNDRYS#MDP | 30710455844 | B1868EDE | Ambiente Laboral | AIRE | SODIO | OSHA ID121 | 1
RL-2022-102726952-APN-DNDRYS#MDP | 30710455844 | B1868EDE | Medio Ambiente | AIRE | SOLANESOL (polvo de tabaco ambiental, particulas respirables) | ASTM D6271 | 1
RL-2022-102726952-APN-DNDRYS#MDP | 30710455844 | B1868EDE | Ambiente Laboral | AIRE | STIBINE | NIOSH 6008 | 1
RL-2022-102726952-APN-DNDRYS#MDP | 30710455844 | B1868EDE | Medio Ambiente | AIRE | SULFURO DE HIDROGENO | ASTM D 3686 | 1
RL-2022-102726952-APN-DNDRYS#MDP | 30710455844 | B1868EDE | Medio Ambiente | AIRE | SULFURO DE HIDROGENO | ASTM D4323 | 1
RL-2022-102726952-APN-DNDRYS#MDP | 30710455844 | B1868EDE | Medio Ambiente | AIRE | SULFURO DE HIDROGENO | INTERSOCIETY COMMITTEE 701 | 1
RL-2022-102726952-APN-DNDRYS#MDP | 30710455844 | B1868EDE | Ambiente Laboral | AIRE | SULFURO DE HIDROGENO | NIOSH 6013 | 1
RL-2022-102726952-APN-DNDRYS#MDP | 30710455844 | B1868EDE | Ambiente Laboral | AIRE | SULFURO DE HIDROGENO | NIOSH 77-158 | 1
RL-2022-102726952-APN-DNDRYS#MDP | 30710455844 | B1868EDE | Ambiente Laboral | AIRE | SULFURO DE HIDROGENO | NIOSH P&CAM 126 | 1
RL-2022-102726952-APN-DNDRYS#MDP | 30710455844 | B1868EDE | Ambiente Laboral | AIRE | SULFURO DE HIDROGENO | OSHA 1008 | 1
RL-2022-102726952-APN-DNDRYS#MDP | 30710455844 | B1868EDE | Ambiente Laboral | AIRE | SULFURO DE PLOMO (como Pb) | NIOSH 7505 | 1
RL-2022-102726952-APN-DNDRYS#MDP | 30710455844 | B1868EDE | Ambiente Laboral | AIRE | SULPROFOS (BOLSTAR) | NIOSH 5600 | 1
RL-2022-102726952-APN-DNDRYS#MDP | 30710455844 | B1868EDE | Ambiente Laboral | AIRE | SULPROFOS (BOLSTAR) | OSHA PV2037 | 1
RL-2022-102726952-APN-DNDRYS#MDP | 30710455844 | B1868EDE | Ambiente Laboral | AIRE | TALIO | NIOSH 7300 | 1
RL-2022-102726952-APN-DNDRYS#MDP | 30710455844 | B1868EDE | Ambiente Laboral | AIRE | TALIO | NIOSH 7301 | 1
RL-2022-102726952-APN-DNDRYS#MDP | 30710455844 | B1868EDE | Ambiente Laboral | AIRE | TALIO | NIOSH 7303 | 1
RL-2022-102726952-APN-DNDRYS#MDP | 30710455844 | B1868EDE | Ambiente Laboral | AIRE | TALIO | OSHA ID121 | 1
RL-2022-102726952-APN-DNDRYS#MDP | 30710455844 | B1868EDE | Medio Ambiente | AIRE | TEBUTIURON (SPIKE) | ASTM D 4861 | 1
RL-2022-102726952-APN-DNDRYS#MDP | 30710455844 | B1868EDE | Ambiente Laboral | AIRE | TELURO | NIOSH 7300 | 1
RL-2022-102726952-APN-DNDRYS#MDP | 30710455844 | B1868EDE | Ambiente Laboral | AIRE | TELURO | NIOSH 7301 | 1
RL-2022-102726952-APN-DNDRYS#MDP | 30710455844 | B1868EDE | Ambiente Laboral | AIRE | TELURO | NIOSH 7303 | 1
RL-2022-102726952-APN-DNDRYS#MDP | 30710455844 | B1868EDE | Ambiente Laboral | AIRE | TEMEFOS | OSHA PV2056 | 1
RL-2022-102726952-APN-DNDRYS#MDP | 30710455844 | B1868EDE | Medio Ambiente | AIRE | TEMPERATURA ATMOSFERICA | ASTM D6176M | 1
RL-2022-102726952-APN-DNDRYS#MDP | 30710455844 | B1868EDE | Ambiente Laboral | AIRE | TEPP (TETRAETIL PIROFOSFATO) | NIOSH 2504 | 1
RL-2022-102726952-APN-DNDRYS#MDP | 30710455844 | B1868EDE | Ambiente Laboral | AIRE | TERBUFOS (COUNTER) | NIOSH 5600 | 1
RL-2022-102726952-APN-DNDRYS#MDP | 30710455844 | B1868EDE | Ambiente Laboral | AIRE | TERFENILO CLORADO (60% de cloro) | NIOSH 5014 | 1
RL-2022-102726952-APN-DNDRYS#MDP | 30710455844 | B1868EDE | Medio Ambiente | AIRE | tert - BUTILBENCENO | ASTM D 3686 - 3687 | 1
RL-2022-102726952-APN-DNDRYS#MDP | 30710455844 | B1868EDE | Ambiente Laboral | AIRE | TERT-BUTIL ACETATO | OSHA 07 | 1
RL-2022-102726952-APN-DNDRYS#MDP | 30710455844 | B1868EDE | Ambiente Laboral | AIRE | TERT-BUTIL ALCOHOL (2-METIL-2-PROPANOL) | OSHA 07 | 1
RL-2022-102726952-APN-DNDRYS#MDP | 30710455844 | B1868EDE | Ambiente Laboral | AIRE | TESTOSTERONA | OSHA PV2001 | 1
RL-2022-102726952-APN-DNDRYS#MDP | 30710455844 | B1868EDE | Ambiente Laboral | AIRE | TETRABUTIL ESTAÑO (compuestos organostannosos como Sn) | NIOSH 5504 | 1
RL-2022-102726952-APN-DNDRYS#MDP | 30710455844 | B1868EDE | Medio Ambiente | AIRE | TETRACLORURO DE CARBONO | ASTM D 3686 | 1
RL-2022-102726952-APN-DNDRYS#MDP | 30710455844 | B1868EDE | Medio Ambiente | AIRE | TETRACLORURO DE CARBONO | ASTM D 3686 - 3687 | 1
RL-2022-102726952-APN-DNDRYS#MDP | 30710455844 | B1868EDE | Medio Ambiente | AIRE | TETRACLORURO DE CARBONO | ASTM D5466 | 1
RL-2022-102726952-APN-DNDRYS#MDP | 30710455844 | B1868EDE | Medio Ambiente | AIRE | TETRACLORURO DE CARBONO | EPA TO-17 | 1
RL-2022-102726952-APN-DNDRYS#MDP | 30710455844 | B1868EDE | Ambiente Laboral | AIRE | TETRACLORURO DE CARBONO | OSHA 07 | 1
RL-2022-102726952-APN-DNDRYS#MDP | 30710455844 | B1868EDE | Ambiente Laboral | AIRE | TETRAFLUORURO DE AZUFRE | OSHA ID110 | 1
RL-2022-102726952-APN-DNDRYS#MDP | 30710455844 | B1868EDE | Ambiente Laboral | AIRE | TETRAKIS (HIDROXIMETIL) FOSFONIO CLORURO | NIOSH 5046 | 1
RL-2022-102726952-APN-DNDRYS#MDP | 30710455844 | B1868EDE | Ambiente Laboral | AIRE | TETRAMETIL ESTAÑO | OSHA PV2057 | 1
RL-2022-102726952-APN-DNDRYS#MDP | 30710455844 | B1868EDE | Ambiente Laboral | AIRE | TETRAMETIL SUCCINONITRILO | OSHA 07 | 1
RL-2022-102726952-APN-DNDRYS#MDP | 30710455844 | B1868EDE | Ambiente Laboral | AIRE | TETRAMETILPLOMO | NIOSH 2534 | 1
RL-2022-102726952-APN-DNDRYS#MDP | 30710455844 | B1868EDE | Ambiente Laboral | AIRE | TETRANITROMETANO | NIOSH 3513 | 1
RL-2022-102726952-APN-DNDRYS#MDP | 30710455844 | B1868EDE | Ambiente Laboral | AIRE | TETROXIDO DE MANGANESO (como Mn) | OSHA ID125G | 1
RL-2022-102726952-APN-DNDRYS#MDP | 30710455844 | B1868EDE | Medio Ambiente | AIRE | TGNMO (Organicos No Metanicos Totales) | EPA 25 | 1
RL-2022-102726952-APN-DNDRYS#MDP | 30710455844 | B1868EDE | Medio Ambiente | AIRE | TGNMO (Organicos No Metanicos Totales) | EPA TO-12 | 1
RL-2022-102726952-APN-DNDRYS#MDP | 30710455844 | B1868EDE | Ambiente Laboral | AIRE | THIOPHANATE-METIL | NIOSH 5606 | 1
RL-2022-102726952-APN-DNDRYS#MDP | 30710455844 | B1868EDE | Ambiente Laboral | AIRE | THIOPHANATE-METIL | OSHA PV2058 | 1
RL-2022-102726952-APN-DNDRYS#MDP | 30710455844 | B1868EDE | Ambiente Laboral | AIRE | TIOBENCARB | NIOSH 5601 | 1
RL-2022-102726952-APN-DNDRYS#MDP | 30710455844 | B1868EDE | Ambiente Laboral | AIRE | TIOUREA | OSHA PV2059 | 1
RL-2022-102726952-APN-DNDRYS#MDP | 30710455844 | B1868EDE | Ambiente Laboral | AIRE | TIRAM | NIOSH 5005 | 1
RL-2022-102726952-APN-DNDRYS#MDP | 30710455844 | B1868EDE | Ambiente Laboral | AIRE | TITANIO | NIOSH 7300 | 1
RL-2022-102726952-APN-DNDRYS#MDP | 30710455844 | B1868EDE | Ambiente Laboral | AIRE | TITANIO | NIOSH 7301 | 1
RL-2022-102726952-APN-DNDRYS#MDP | 30710455844 | B1868EDE | Ambiente Laboral | AIRE | TITANIO | NIOSH 7303 | 1
RL-2022-102726952-APN-DNDRYS#MDP | 30710455844 | B1868EDE | Ambiente Laboral | AIRE | TNT (2,4,6-TRINITROTOLUENO) | OSHA 44 | 1
RL-2022-102726952-APN-DNDRYS#MDP | 30710455844 | B1868EDE | Medio Ambiente | AIRE | TOLUENO | ASTM D 3686 | 1
RL-2022-102726952-APN-DNDRYS#MDP | 30710455844 | B1868EDE | Medio Ambiente | AIRE | TOLUENO | ASTM D 3686 - 3687 | 1
RL-2022-102726952-APN-DNDRYS#MDP | 30710455844 | B1868EDE | Medio Ambiente | AIRE | TOLUENO | ASTM D5466 | 1
RL-2022-102726952-APN-DNDRYS#MDP | 30710455844 | B1868EDE | Medio Ambiente | AIRE | TOLUENO | EPA TO-17 | 1
RL-2022-102726952-APN-DNDRYS#MDP | 30710455844 | B1868EDE | Ambiente Laboral | AIRE | TOLUENO | NIOSH 4000 | 1
RL-2022-102726952-APN-DNDRYS#MDP | 30710455844 | B1868EDE | Ambiente Laboral | AIRE | TOLUENO | OSHA 07 | 1
RL-2022-102726952-APN-DNDRYS#MDP | 30710455844 | B1868EDE | Medio Ambiente | AIRE | TRANS 1,3-DICLOROPROPENO | ASTM D5466 | 1
RL-2022-102726952-APN-DNDRYS#MDP | 30710455844 | B1868EDE | Medio Ambiente | AIRE | TRANS NONACLORO | ASTM D 4861 | 1
RL-2022-102726952-APN-DNDRYS#MDP | 30710455844 | B1868EDE | Medio Ambiente | AIRE | TRANS PERMETRINA | ASTM D 4861 | 1
RL-2022-102726952-APN-DNDRYS#MDP | 30710455844 | B1868EDE | Ambiente Laboral | AIRE | TRIBUTILESTAÑO CLORURO (compuestos organostannosos como Sn) | NIOSH 5504 | 1
RL-2022-102726952-APN-DNDRYS#MDP | 30710455844 | B1868EDE | Medio Ambiente | AIRE | TRICLOROETENO (TRICLOROETILENO) | ASTM D5466 | 1
RL-2022-102726952-APN-DNDRYS#MDP | 30710455844 | B1868EDE | Ambiente Laboral | AIRE | TRICLOROETENO (TRICLOROETILENO) | OSHA 07 | 1
RL-2022-102726952-APN-DNDRYS#MDP | 30710455844 | B1868EDE | Ambiente Laboral | AIRE | TRIDYMITE (silice, cristalina (respirable)) por XRD | NIOSH 7500 | 1
RL-2022-102726952-APN-DNDRYS#MDP | 30710455844 | B1868EDE | Ambiente Laboral | AIRE | TRIDYMITE (silice, cristalina por IR) | NIOSH 7602 | 1
RL-2022-102726952-APN-DNDRYS#MDP | 30710455844 | B1868EDE | Ambiente Laboral | AIRE | TRIETILAMINA | OSHA PV2060 | 1
RL-2022-102726952-APN-DNDRYS#MDP | 30710455844 | B1868EDE | Ambiente Laboral | AIRE | TRIETILENTETRAMINA (TETA) | NIOSH 2540 | 1
RL-2022-102726952-APN-DNDRYS#MDP | 30710455844 | B1868EDE | Ambiente Laboral | AIRE | TRIETILENTETRAMINA (TETA) | OSHA 60 | 1
RL-2022-102726952-APN-DNDRYS#MDP | 30710455844 | B1868EDE | Ambiente Laboral | AIRE | TRIFENIL ESTAÑO CLORURO (como Sn) | NIOSH 5527 | 1
RL-2022-102726952-APN-DNDRYS#MDP | 30710455844 | B1868EDE | Medio Ambiente | AIRE | TRIFLURALINA | ASTM D 4861 | 1
RL-2022-102726952-APN-DNDRYS#MDP | 30710455844 | B1868EDE | Ambiente Laboral | AIRE | TRIMETILAMINA | OSHA PV2060 | 1
RL-2022-102726952-APN-DNDRYS#MDP | 30710455844 | B1868EDE | Ambiente Laboral | AIRE | TRIMETILBENCENO | OSHA PV2091 | 1
RL-2022-102726952-APN-DNDRYS#MDP | 30710455844 | B1868EDE | Ambiente Laboral | AIRE | TRIMETILESTAÑO DICLORURO | NIOSH 5526 | 1
RL-2022-102726952-APN-DNDRYS#MDP | 30710455844 | B1868EDE | Ambiente Laboral | AIRE | TRIORTOCRESIL FOSFATO | NIOSH 5037 | 1
RL-2022-102726952-APN-DNDRYS#MDP | 30710455844 | B1868EDE | Ambiente Laboral | AIRE | TRIOXIDO DE CROMO (CR (IV)) | OSHA ID 215 (V2) | 1
RL-2022-102726952-APN-DNDRYS#MDP | 30710455844 | B1868EDE | Ambiente Laboral | AIRE | TUNGSTENO | NIOSH 7074 | 1
RL-2022-102726952-APN-DNDRYS#MDP | 30710455844 | B1868EDE | Ambiente Laboral | AIRE | TUNGSTENO | NIOSH 7300 | 1
RL-2022-102726952-APN-DNDRYS#MDP | 30710455844 | B1868EDE | Ambiente Laboral | AIRE | TUNGSTENO | NIOSH 7301 | 1
RL-2022-102726952-APN-DNDRYS#MDP | 30710455844 | B1868EDE | Ambiente Laboral | AIRE | TUNGSTENO | OSHA ID213 | 1
RL-2022-102726952-APN-DNDRYS#MDP | 30710455844 | B1868EDE | Ambiente Laboral | AIRE | URANIO | OSHA ID 170SG | 1
RL-2022-102726952-APN-DNDRYS#MDP | 30710455844 | B1868EDE | Ambiente Laboral | AIRE | VANADIO | NIOSH 7300 | 1
RL-2022-102726952-APN-DNDRYS#MDP | 30710455844 | B1868EDE | Ambiente Laboral | AIRE | VANADIO | NIOSH 7301 | 1
RL-2022-102726952-APN-DNDRYS#MDP | 30710455844 | B1868EDE | Ambiente Laboral | AIRE | VANADIO | NIOSH 7303 | 1
RL-2022-102726952-APN-DNDRYS#MDP | 30710455844 | B1868EDE | Ambiente Laboral | AIRE | VANADIO | OSHA ID125G | 1
RL-2022-102726952-APN-DNDRYS#MDP | 30710455844 | B1868EDE | Ambiente Laboral | AIRE | Vapores de oxido de Zinc | OSHA ID206 | 1
RL-2022-102726952-APN-DNDRYS#MDP | 30710455844 | B1868EDE | Ambiente Laboral | AIRE | VINIL TOLUENO | OSHA 07 | 1
RL-2022-102726952-APN-DNDRYS#MDP | 30710455844 | B1868EDE | Ambiente Laboral | AIRE | VOLATILES DE BREA DE ALQUITRAN DE HULLA | OSHA 58 | 1
RL-2022-102726952-APN-DNDRYS#MDP | 30710455844 | B1868EDE | Ambiente Laboral | AIRE | WARFARINA | NIOSH 5002 | 1
RL-2022-102726952-APN-DNDRYS#MDP | 30710455844 | B1868EDE | Medio Ambiente | AIRE | XILENO TOTAL | ASTM D 3686 | 1
RL-2022-102726952-APN-DNDRYS#MDP | 30710455844 | B1868EDE | Medio Ambiente | AIRE | XILENO TOTAL | ASTM D 3686 - 3687 | 1
RL-2022-102726952-APN-DNDRYS#MDP | 30710455844 | B1868EDE | Ambiente Laboral | AIRE | XILENO TOTAL | OSHA 07 | 1
RL-2022-102726952-APN-DNDRYS#MDP | 30710455844 | B1868EDE | Ambiente Laboral | AIRE | ZINC TOTAL | NIOSH 7300 | 1
RL-2022-102726952-APN-DNDRYS#MDP | 30710455844 | B1868EDE | Ambiente Laboral | AIRE | ZINC TOTAL | NIOSH 7301 | 1
RL-2022-102726952-APN-DNDRYS#MDP | 30710455844 | B1868EDE | Ambiente Laboral | AIRE | ZINC TOTAL | NIOSH 7303 | 1
RL-2022-102726952-APN-DNDRYS#MDP | 30710455844 | B1868EDE | Ambiente Laboral | AIRE | ZINC TOTAL | OSHA ID125G | 1
RL-2022-102726952-APN-DNDRYS#MDP | 30710455844 | B1868EDE | Ambiente Laboral | AIRE | ZINEB | OSHA 107 | 1
RL-2022-102726952-APN-DNDRYS#MDP | 30710455844 | B1868EDE | Ambiente Laboral | AIRE | ZIRAM | OSHA PV2073 | 1
RL-2022-102726952-APN-DNDRYS#MDP | 30710455844 | B1868EDE | Ambiente Laboral | AIRE | ZIRCONIO | NIOSH 7300 | 1
RL-2022-102726952-APN-DNDRYS#MDP | 30710455844 | B1868EDE | Ambiente Laboral | AIRE | ZIRCONIO | NIOSH 7301 | 1
RL-2022-102726952-APN-DNDRYS#MDP | 30710455844 | B1868EDE | Ambiente Laboral | AIRE | ZIRCONIO | OSHA ID121 | 1
RL-2022-102726952-APN-DNDRYS#MDP | 30710455844 | B1868EDE | Ambiente Laboral | EMISIONES GASEOSAS | 1,1,2,2-TETRACLOROETILENO (PERCLOROETILENO) | NIOSH 1003 (Adaptada a EPA18) | 1
RL-2022-102726952-APN-DNDRYS#MDP | 30710455844 | B1868EDE | Ambiente Laboral | EMISIONES GASEOSAS | 1,1,2-TRICLORO-1,2,2-TRIFLUOROETANO | NIOSH 1020 (Adaptada a EPA18) | 1
RL-2022-102726952-APN-DNDRYS#MDP | 30710455844 | B1868EDE | Ambiente Laboral | EMISIONES GASEOSAS | 1,2-DICLOROBENCENO (O-DICLOROBENCENO) | NIOSH 1003 (Adaptada a EPA18) | 1
RL-2022-102726952-APN-DNDRYS#MDP | 30710455844 | B1868EDE | Ambiente Laboral | EMISIONES GASEOSAS | 1,4-DICLOROBENCENO (P-DICLOROBENCENO) | NIOSH 1003 (Adaptada a EPA18) | 1
RL-2022-102726952-APN-DNDRYS#MDP | 30710455844 | B1868EDE | Ambiente Laboral | EMISIONES GASEOSAS | 1-BUTANOL (ALCOHOL N-BUTILICO) | NIOSH 1401 (Adaptada a EPA18) | 1
RL-2022-102726952-APN-DNDRYS#MDP | 30710455844 | B1868EDE | Ambiente Laboral | EMISIONES GASEOSAS | 1-PROPANOL (ALCOHOL N-PROPILICO) | NIOSH 1400 (Adaptada a EPA18) | 1
RL-2022-102726952-APN-DNDRYS#MDP | 30710455844 | B1868EDE | Ambiente Laboral | EMISIONES GASEOSAS | 1-PROPANOL (ALCOHOL N-PROPILICO) | NIOSH 1401 (Adaptada a EPA18) | 1
RL-2022-102726952-APN-DNDRYS#MDP | 30710455844 | B1868EDE | Medio Ambiente | EMISIONES GASEOSAS | 2- PROPANOL (ALCOHOL ISOPROPILICO) | EPA EMC 0018 (40 CFR PART 60 APP A) | 1
RL-2022-102726952-APN-DNDRYS#MDP | 30710455844 | B1868EDE | Ambiente Laboral | EMISIONES GASEOSAS | 2- PROPANOL (ALCOHOL ISOPROPILICO) | NIOSH 1400 (Adaptada a EPA18) | 1
RL-2022-102726952-APN-DNDRYS#MDP | 30710455844 | B1868EDE | Ambiente Laboral | EMISIONES GASEOSAS | 2,4 DB (2,4-ACIDO DICLOROBUTANOICO) | NIOSH 5602 (Adaptada a EPA18) | 1
RL-2022-102726952-APN-DNDRYS#MDP | 30710455844 | B1868EDE | Medio Ambiente | EMISIONES GASEOSAS | 2,4-D (aCIDO 2,4-DICLOROFENOXIACeTICO) | EPA EMC 0018 (40 CFR PART 60 APP A) | 1
RL-2022-102726952-APN-DNDRYS#MDP | 30710455844 | B1868EDE | Ambiente Laboral | EMISIONES GASEOSAS | 2,4-D (aCIDO 2,4-DICLOROFENOXIACeTICO) | NIOSH 5602 (Adaptada a EPA18) | 1
RL-2022-102726952-APN-DNDRYS#MDP | 30710455844 | B1868EDE | Medio Ambiente | EMISIONES GASEOSAS | ACETALDEHIDO | EPA 18- NIOSH 2501 | 1
RL-2022-102726952-APN-DNDRYS#MDP | 30710455844 | B1868EDE | Medio Ambiente | EMISIONES GASEOSAS | ACETALDEHIDO | EPA 18- NIOSH 2539 | 1
RL-2022-102726952-APN-DNDRYS#MDP | 30710455844 | B1868EDE | Medio Ambiente | EMISIONES GASEOSAS | ACETALDEHIDO | EPA EMC 0018 (40 CFR PART 60 APP A) | 1
RL-2022-102726952-APN-DNDRYS#MDP | 30710455844 | B1868EDE | Ambiente Laboral | EMISIONES GASEOSAS | ACETALDEHIDO | NIOSH 2538 (Adaptada a EPA18) | 1
RL-2022-102726952-APN-DNDRYS#MDP | 30710455844 | B1868EDE | Ambiente Laboral | EMISIONES GASEOSAS | ACETALDEHIDO | NIOSH 2539 (Adaptada a EPA18) | 1
RL-2022-102726952-APN-DNDRYS#MDP | 30710455844 | B1868EDE | Medio Ambiente | EMISIONES GASEOSAS | ACETATO DE ETILO | EPA EMC 0018 (40 CFR PART 60 APP A) | 1
RL-2022-102726952-APN-DNDRYS#MDP | 30710455844 | B1868EDE | Ambiente Laboral | EMISIONES GASEOSAS | ACETATO DE ETILO | NIOSH 1450 (Adaptada a EPA18) | 1
RL-2022-102726952-APN-DNDRYS#MDP | 30710455844 | B1868EDE | Ambiente Laboral | EMISIONES GASEOSAS | ACETATO DE ETILO | NIOSH 1457 (Adaptada a EPA18) | 1
RL-2022-102726952-APN-DNDRYS#MDP | 30710455844 | B1868EDE | Medio Ambiente | EMISIONES GASEOSAS | ACETATO DE ETILO (LIXIVIADO) | EPA EMC 0018 (40 CFR PART 60 APP A) | 1
RL-2022-102726952-APN-DNDRYS#MDP | 30710455844 | B1868EDE | Ambiente Laboral | EMISIONES GASEOSAS | ACETATO DE N-BUTILO | NIOSH 1450 (Adaptada a EPA18) | 1
RL-2022-102726952-APN-DNDRYS#MDP | 30710455844 | B1868EDE | Medio Ambiente | EMISIONES GASEOSAS | ACETONA (2-PROPANONA) | EPA EMC 0018 (40 CFR PART 60 APP A) | 1
RL-2022-102726952-APN-DNDRYS#MDP | 30710455844 | B1868EDE | Ambiente Laboral | EMISIONES GASEOSAS | ACETONA (2-PROPANONA) | NIOSH 1300 (Adaptada a EPA18) | 1
RL-2022-102726952-APN-DNDRYS#MDP | 30710455844 | B1868EDE | Medio Ambiente | EMISIONES GASEOSAS | ACIDO ACETICO | EPA EMC 0018 (40 CFR PART 60 APP A) | 1
RL-2022-102726952-APN-DNDRYS#MDP | 30710455844 | B1868EDE | Ambiente Laboral | EMISIONES GASEOSAS | ACIDO ACETICO | NIOSH 1603 (Adaptada a EPA18) | 1
RL-2022-102726952-APN-DNDRYS#MDP | 30710455844 | B1868EDE | Medio Ambiente | EMISIONES GASEOSAS | ACIDO ACRILICO | EPA 0010 (SW 846 - CH 10) | 1
RL-2022-102726952-APN-DNDRYS#MDP | 30710455844 | B1868EDE | Ambiente Laboral | EMISIONES GASEOSAS | ACIDO ACRILICO | OSHA 28 (Adaptado a EPA 18) | 1
RL-2022-102726952-APN-DNDRYS#MDP | 30710455844 | B1868EDE | Ambiente Laboral | EMISIONES GASEOSAS | ACIDO ACRILICO | OSHA PV 205 ADAPTADA EPA 18 | 1
RL-2022-102726952-APN-DNDRYS#MDP | 30710455844 | B1868EDE | Medio Ambiente | EMISIONES GASEOSAS | ACIDO BUTIRICO | EPA 0010 (SW 846 - CH 10) | 1
RL-2022-102726952-APN-DNDRYS#MDP | 30710455844 | B1868EDE | Medio Ambiente | EMISIONES GASEOSAS | ACIDO FOSFORICO | EPA 1 a 4 / NIOSH P&CAM 216 | 1
RL-2022-102726952-APN-DNDRYS#MDP | 30710455844 | B1868EDE | Medio Ambiente | EMISIONES GASEOSAS | ACIDO FOSFORICO | EPA 18 / NIOSH 7903 | 1
RL-2022-102726952-APN-DNDRYS#MDP | 30710455844 | B1868EDE | Medio Ambiente | EMISIONES GASEOSAS | ACIDO NITRICO | EPA 1 a 4 / SM 4500 CL B (20th ED) | 1
RL-2022-102726952-APN-DNDRYS#MDP | 30710455844 | B1868EDE | Medio Ambiente | EMISIONES GASEOSAS | ACIDO SULFURICO | EPA 18 / NIOSH 7903 | 1
RL-2022-102726952-APN-DNDRYS#MDP | 30710455844 | B1868EDE | Medio Ambiente | EMISIONES GASEOSAS | ACIDO SULFURICO | EPA 40 CFR - PARTE 60 - METODO 11 | 1
RL-2022-102726952-APN-DNDRYS#MDP | 30710455844 | B1868EDE | Medio Ambiente | EMISIONES GASEOSAS | ACIDO SULFURICO | EPA 8 | 1
RL-2022-102726952-APN-DNDRYS#MDP | 30710455844 | B1868EDE | Medio Ambiente | EMISIONES GASEOSAS | ACRILATO DE METILO | EPA 18 / OSHA 92 | 1
RL-2022-102726952-APN-DNDRYS#MDP | 30710455844 | B1868EDE | Medio Ambiente | EMISIONES GASEOSAS | ALCOHOL ISOBUTILICO (2-METIL-1-PROPANOL) | EPA 18- NIOSH 1401 | 1
RL-2022-102726952-APN-DNDRYS#MDP | 30710455844 | B1868EDE | Medio Ambiente | EMISIONES GASEOSAS | ALCOHOL ISOBUTILICO (2-METIL-1-PROPANOL) | EPA EMC 0018 (40 CFR PART 60 APP A) | 1
RL-2022-102726952-APN-DNDRYS#MDP | 30710455844 | B1868EDE | Ambiente Laboral | EMISIONES GASEOSAS | ALCOHOL ISOBUTILICO (2-METIL-1-PROPANOL) | NIOSH 1401 (Adaptada a EPA18) | 1
RL-2022-102726952-APN-DNDRYS#MDP | 30710455844 | B1868EDE | Medio Ambiente | EMISIONES GASEOSAS | AMINO ETANOL | EPA 18 - NIOSH 2007 | 1
RL-2022-102726952-APN-DNDRYS#MDP | 30710455844 | B1868EDE | Medio Ambiente | EMISIONES GASEOSAS | AMONIACO | EPA 1 a 4 / NIOSH P&CAM 205 | 1
RL-2022-102726952-APN-DNDRYS#MDP | 30710455844 | B1868EDE | Medio Ambiente | EMISIONES GASEOSAS | AMONIACO | EPA 18 / NIOSH 6015 | 1
RL-2022-102726952-APN-DNDRYS#MDP | 30710455844 | B1868EDE | Medio Ambiente | EMISIONES GASEOSAS | AMONIACO | EPA CTM 027 | 1
RL-2022-102726952-APN-DNDRYS#MDP | 30710455844 | B1868EDE | Medio Ambiente | EMISIONES GASEOSAS | ANALISIS DE GAS PARA LA DETERMINACION DE PESO MOLECULAR SECO | EPA 3 // 40 CFR Ch Pt.60 App A | 1
RL-2022-102726952-APN-DNDRYS#MDP | 30710455844 | B1868EDE | Ambiente Laboral | EMISIONES GASEOSAS | ANHIDRIDO ACETICO | NIOSH 3506 (Adaptada a EPA18) | 1
RL-2022-102726952-APN-DNDRYS#MDP | 30710455844 | B1868EDE | Ambiente Laboral | EMISIONES GASEOSAS | ANHIDRIDO ACETICO | OSHA 102 (Adaptada a EPA18) | 1
RL-2022-102726952-APN-DNDRYS#MDP | 30710455844 | B1868EDE | Medio Ambiente | EMISIONES GASEOSAS | ARSENICO | EPA 108 | 1
RL-2022-102726952-APN-DNDRYS#MDP | 30710455844 | B1868EDE | Medio Ambiente | EMISIONES GASEOSAS | ATRAZINA | EPA EMC 0018 (40 CFR PART 60 APP A) | 1
RL-2022-102726952-APN-DNDRYS#MDP | 30710455844 | B1868EDE | Ambiente Laboral | EMISIONES GASEOSAS | ATRAZINA | NIOSH 5602 (Adaptada a EPA18) | 1
RL-2022-102726952-APN-DNDRYS#MDP | 30710455844 | B1868EDE | Medio Ambiente | EMISIONES GASEOSAS | BENCENO | EPA EMC 0018 (40 CFR PART 60 APP A) | 1
RL-2022-102726952-APN-DNDRYS#MDP | 30710455844 | B1868EDE | Ambiente Laboral | EMISIONES GASEOSAS | BENCENO | NIOSH 1501 (Adaptada a EPA18) | 1
RL-2022-102726952-APN-DNDRYS#MDP | 30710455844 | B1868EDE | Medio Ambiente | EMISIONES GASEOSAS | BROMOMETANO | EPA 0030 (SW 846 - CH 10) | 1
RL-2022-102726952-APN-DNDRYS#MDP | 30710455844 | B1868EDE | Medio Ambiente | EMISIONES GASEOSAS | BROMURO DE VINILO | EPA 0040 (SW 846 - CH 10) | 1
RL-2022-102726952-APN-DNDRYS#MDP | 30710455844 | B1868EDE | Medio Ambiente | EMISIONES GASEOSAS | BTEX (BENCENO, TOLUENO, ETILBENCENO, XILENOS TOTALES) | EPA EMC 0018 (40 CFR PART 60 APP A) | 1
RL-2022-102726952-APN-DNDRYS#MDP | 30710455844 | B1868EDE | Ambiente Laboral | EMISIONES GASEOSAS | BUTANO | OSHA 10 (Adaptada a EPA18) | 1
RL-2022-102726952-APN-DNDRYS#MDP | 30710455844 | B1868EDE | Medio Ambiente | EMISIONES GASEOSAS | CARBON (MP) | EPA 1 a 4 / NIOSH 5000 | 1
RL-2022-102726952-APN-DNDRYS#MDP | 30710455844 | B1868EDE | Medio Ambiente | EMISIONES GASEOSAS | CICLOHEXANO | EPA 18- NIOSH 1500 | 1
RL-2022-102726952-APN-DNDRYS#MDP | 30710455844 | B1868EDE | Medio Ambiente | EMISIONES GASEOSAS | CICLOHEXANO | EPA EMC 0018 (40 CFR PART 60 APP A) | 1
RL-2022-102726952-APN-DNDRYS#MDP | 30710455844 | B1868EDE | Ambiente Laboral | EMISIONES GASEOSAS | CICLOHEXANO | NIOSH 1500 (Adaptada a EPA18) | 1
RL-2022-102726952-APN-DNDRYS#MDP | 30710455844 | B1868EDE | Ambiente Laboral | EMISIONES GASEOSAS | CICLOHEXANONA | NIOSH 1300 (Adaptada a EPA18) | 1
RL-2022-102726952-APN-DNDRYS#MDP | 30710455844 | B1868EDE | Ambiente Laboral | EMISIONES GASEOSAS | CICLOHEXANONA | NIOSH 2555/1300 ADAPTADA A EPA 18 | 1
RL-2022-102726952-APN-DNDRYS#MDP | 30710455844 | B1868EDE | Medio Ambiente | EMISIONES GASEOSAS | CICLOHEXENO | EPA EMC 0018 (40 CFR PART 60 APP A) | 1
RL-2022-102726952-APN-DNDRYS#MDP | 30710455844 | B1868EDE | Ambiente Laboral | EMISIONES GASEOSAS | CIPERMETRINA | OSHA PV 2063 (Adaptada a EPA18) | 1
RL-2022-102726952-APN-DNDRYS#MDP | 30710455844 | B1868EDE | Medio Ambiente | EMISIONES GASEOSAS | CLORO | EPA 1 a 4 / NIOSH P&CAM 209 | 1
RL-2022-102726952-APN-DNDRYS#MDP | 30710455844 | B1868EDE | Medio Ambiente | EMISIONES GASEOSAS | CLORO | EPA 26 | 1
RL-2022-102726952-APN-DNDRYS#MDP | 30710455844 | B1868EDE | Ambiente Laboral | EMISIONES GASEOSAS | CLOROBENCENO (MONOCLORO BENCENO) | NIOSH 1003 (Adaptada a EPA18) | 1
RL-2022-102726952-APN-DNDRYS#MDP | 30710455844 | B1868EDE | Ambiente Laboral | EMISIONES GASEOSAS | CLOROFORMO (TRICLOROMETANO) | OSHA 5 | 1
RL-2022-102726952-APN-DNDRYS#MDP | 30710455844 | B1868EDE | Medio Ambiente | EMISIONES GASEOSAS | CLORURO DE CIANURILO | EPA EMC 0018 (40 CFR PART 60 APP A) | 1
RL-2022-102726952-APN-DNDRYS#MDP | 30710455844 | B1868EDE | Medio Ambiente | EMISIONES GASEOSAS | CLORURO DE HIDROGENO (CLH) | EPA 1 a 4 / SM 4500 CL B (20th ED) | 1
RL-2022-102726952-APN-DNDRYS#MDP | 30710455844 | B1868EDE | Medio Ambiente | EMISIONES GASEOSAS | CLORURO DE HIDROGENO (CLH) | EPA 26 | 1
RL-2022-102726952-APN-DNDRYS#MDP | 30710455844 | B1868EDE | Medio Ambiente | EMISIONES GASEOSAS | CLORURO DE HIDROGENO (CLH) | EPA 26A | 1
RL-2022-102726952-APN-DNDRYS#MDP | 30710455844 | B1868EDE | Medio Ambiente | EMISIONES GASEOSAS | COMPUESTOS ORGANICOS NO METANICOS EN GASES DE RELLENOS SANITARIOS | EPA 25 | 1
RL-2022-102726952-APN-DNDRYS#MDP | 30710455844 | B1868EDE | Medio Ambiente | EMISIONES GASEOSAS | CROMO TOTAL | EPA 306 | 1
RL-2022-102726952-APN-DNDRYS#MDP | 30710455844 | B1868EDE | Ambiente Laboral | EMISIONES GASEOSAS | DICLOROMETANO (CLORURO DE METILENO) | NIOSH 1005 (Adaptada a EPA18) | 1
RL-2022-102726952-APN-DNDRYS#MDP | 30710455844 | B1868EDE | Ambiente Laboral | EMISIONES GASEOSAS | DIMETIL AMINO ETANOL | NIOSH 2561 (Adaptada a EPA18) | 1
RL-2022-102726952-APN-DNDRYS#MDP | 30710455844 | B1868EDE | Medio Ambiente | EMISIONES GASEOSAS | DIOXIDO DE AZUFRE (SO2) | EPA CTM 30 | 1
RL-2022-102726952-APN-DNDRYS#MDP | 30710455844 | B1868EDE | Medio Ambiente | EMISIONES GASEOSAS | DIOXIDO DE CARBONO (CO2) | EPA CTM 30 | 1
RL-2022-102726952-APN-DNDRYS#MDP | 30710455844 | B1868EDE | Medio Ambiente | EMISIONES GASEOSAS | DIOXIDO DE CARBONO (CO2) | EPA EMC 0003A (40 CFR PART 60 APP A) | 1
RL-2022-102726952-APN-DNDRYS#MDP | 30710455844 | B1868EDE | Medio Ambiente | EMISIONES GASEOSAS | DIOXIDO DE SILICIO | EPA EMC 0018 (40 CFR PART 60 APP A) | 1
RL-2022-102726952-APN-DNDRYS#MDP | 30710455844 | B1868EDE | Ambiente Laboral | EMISIONES GASEOSAS | DIPROPILENGLICOL | NIOSH 5523 (Adaptada a EPA18) | 1
RL-2022-102726952-APN-DNDRYS#MDP | 30710455844 | B1868EDE | Ambiente Laboral | EMISIONES GASEOSAS | DIPROPILeNGLICOL METIL eTER (DPGME) | NIOSH 2554 (Adaptada a EPA18) | 1
RL-2022-102726952-APN-DNDRYS#MDP | 30710455844 | B1868EDE | Ambiente Laboral | EMISIONES GASEOSAS | DRO(ORGANICOS RANGO DIESEL) | NIOSH 1500 (Adaptada a EPA18) | 1
RL-2022-102726952-APN-DNDRYS#MDP | 30710455844 | B1868EDE | Medio Ambiente | EMISIONES GASEOSAS | EMISIONES DE SULFURO REDUCIDO TOTAL (TRS) | EPA 16 B | 1
RL-2022-102726952-APN-DNDRYS#MDP | 30710455844 | B1868EDE | Medio Ambiente | EMISIONES GASEOSAS | EMISIONES DE SULFURO REDUCIDO TOTAL (TRS) (metodo por inpinger) | EPA CFR 40, P 60, TM 16A | 1
RL-2022-102726952-APN-DNDRYS#MDP | 30710455844 | B1868EDE | Medio Ambiente | EMISIONES GASEOSAS | ESTIRENO (VINIL BENCENO) | EPA EMC 0018 (40 CFR PART 60 APP A) | 1
RL-2022-102726952-APN-DNDRYS#MDP | 30710455844 | B1868EDE | Medio Ambiente | EMISIONES GASEOSAS | ETANOL (ALCOHOL ETILICO) | EPA EMC 0018 (40 CFR PART 60 APP A) | 1
RL-2022-102726952-APN-DNDRYS#MDP | 30710455844 | B1868EDE | Ambiente Laboral | EMISIONES GASEOSAS | ETANOL (ALCOHOL ETILICO) | NIOSH 1400 (Adaptada a EPA18) | 1
RL-2022-102726952-APN-DNDRYS#MDP | 30710455844 | B1868EDE | Medio Ambiente | EMISIONES GASEOSAS | ETER ETILICO (DIETIL ETER) | EPA 18 / NIOSH 1610 | 1
RL-2022-102726952-APN-DNDRYS#MDP | 30710455844 | B1868EDE | Medio Ambiente | EMISIONES GASEOSAS | ETILBENCENO | EPA EMC 0018 (40 CFR PART 60 APP A) | 1
RL-2022-102726952-APN-DNDRYS#MDP | 30710455844 | B1868EDE | Ambiente Laboral | EMISIONES GASEOSAS | ETILBENCENO | NIOSH 1501 (Adaptada a EPA18) | 1
RL-2022-102726952-APN-DNDRYS#MDP | 30710455844 | B1868EDE | Ambiente Laboral | EMISIONES GASEOSAS | FENITROTION | NIOSH 5600 (Adaptada a EPA18) | 1
RL-2022-102726952-APN-DNDRYS#MDP | 30710455844 | B1868EDE | Medio Ambiente | EMISIONES GASEOSAS | FENOL | EPA 18- NIOSH 2546 | 1
RL-2022-102726952-APN-DNDRYS#MDP | 30710455844 | B1868EDE | Medio Ambiente | EMISIONES GASEOSAS | FENOL | EPA EMC 0018 (40 CFR PART 60 APP A) | 1
RL-2022-102726952-APN-DNDRYS#MDP | 30710455844 | B1868EDE | Ambiente Laboral | EMISIONES GASEOSAS | FENOL | NIOSH 2546 (Adaptada a EPA18) | 1
RL-2022-102726952-APN-DNDRYS#MDP | 30710455844 | B1868EDE | Medio Ambiente | EMISIONES GASEOSAS | FLUORURO DE HIDROGENO | EPA 26 | 1
RL-2022-102726952-APN-DNDRYS#MDP | 30710455844 | B1868EDE | Medio Ambiente | EMISIONES GASEOSAS | FLUORURO TOTAL | EPA EMC 0003A (40 CFR PART 60 APP A) | 1
RL-2022-102726952-APN-DNDRYS#MDP | 30710455844 | B1868EDE | Medio Ambiente | EMISIONES GASEOSAS | FORMALDEHiDO (METANAL; OXIDO DE METILENO) | EPA 18- NIOSH 2539 | 1
RL-2022-102726952-APN-DNDRYS#MDP | 30710455844 | B1868EDE | Medio Ambiente | EMISIONES GASEOSAS | FORMALDEHiDO (METANAL; OXIDO DE METILENO) | EPA 18- NIOSH 2541 | 1
RL-2022-102726952-APN-DNDRYS#MDP | 30710455844 | B1868EDE | Ambiente Laboral | EMISIONES GASEOSAS | FORMALDEHiDO (METANAL; OXIDO DE METILENO) | NIOSH 2539 (Adaptada a EPA18) | 1
RL-2022-102726952-APN-DNDRYS#MDP | 30710455844 | B1868EDE | Ambiente Laboral | EMISIONES GASEOSAS | FORMALDEHiDO (METANAL; OXIDO DE METILENO) | NIOSH 3500 (Adaptada a EPA18) | 1
RL-2022-102726952-APN-DNDRYS#MDP | 30710455844 | B1868EDE | Ambiente Laboral | EMISIONES GASEOSAS | FORMOL | NIOSH 3500 (Adaptada a EPA18) | 1
RL-2022-102726952-APN-DNDRYS#MDP | 30710455844 | B1868EDE | Medio Ambiente | EMISIONES GASEOSAS | FOSFORO TOTAL | EPA 40 CFR - PARTE 60 METODO 29 | 1
RL-2022-102726952-APN-DNDRYS#MDP | 30710455844 | B1868EDE | Medio Ambiente | EMISIONES GASEOSAS | FTALATO DE DIOCTILO | EPA 5 Y 17 | 1
RL-2022-102726952-APN-DNDRYS#MDP | 30710455844 | B1868EDE | Medio Ambiente | EMISIONES GASEOSAS | FURFURAL | EPA 18- NIOSH 2539 | 1
RL-2022-102726952-APN-DNDRYS#MDP | 30710455844 | B1868EDE | Ambiente Laboral | EMISIONES GASEOSAS | FURFURAL | NIOSH 2539 (Adaptada a EPA18) | 1
RL-2022-102726952-APN-DNDRYS#MDP | 30710455844 | B1868EDE | Ambiente Laboral | EMISIONES GASEOSAS | GLICERINA (NIEBLAS) | NIOSH 0500 (Adaptada a EPA18) | 1
RL-2022-102726952-APN-DNDRYS#MDP | 30710455844 | B1868EDE | Ambiente Laboral | EMISIONES GASEOSAS | GLIFOSATO | OSHA PV2067 ADAPTADA EPA 18 | 1
RL-2022-102726952-APN-DNDRYS#MDP | 30710455844 | B1868EDE | Medio Ambiente | EMISIONES GASEOSAS | HIDROCARBUROS TOTALES DEL PETROLEO | EPA EMC 0018 (40 CFR PART 60 APP A) | 1
RL-2022-102726952-APN-DNDRYS#MDP | 30710455844 | B1868EDE | Medio Ambiente | EMISIONES GASEOSAS | HUMEDAD | EPA EMC 0004 (40 CFR PART 60 APP A) | 1
RL-2022-102726952-APN-DNDRYS#MDP | 30710455844 | B1868EDE | Medio Ambiente | EMISIONES GASEOSAS | ISOCIANATO | EPA 18/ NIOSH 5522 | 1
RL-2022-102726952-APN-DNDRYS#MDP | 30710455844 | B1868EDE | Ambiente Laboral | EMISIONES GASEOSAS | ISOOCTANO | NIOSH 1500 (Adaptada a EPA18) | 1
RL-2022-102726952-APN-DNDRYS#MDP | 30710455844 | B1868EDE | Medio Ambiente | EMISIONES GASEOSAS | ISOPROPILAMINA | EPA EMC 0018 (40 CFR PART 60 APP A) | 1
RL-2022-102726952-APN-DNDRYS#MDP | 30710455844 | B1868EDE | Medio Ambiente | EMISIONES GASEOSAS | ISOPROPILETER | EPA 18 / NIOSH 1618 | 1
RL-2022-102726952-APN-DNDRYS#MDP | 30710455844 | B1868EDE | Medio Ambiente | EMISIONES GASEOSAS | MATERIAL PARTICULADO EN SUSPENSION TOTAL | 40 CFR CH PT. 60 APP A | 1
RL-2022-102726952-APN-DNDRYS#MDP | 30710455844 | B1868EDE | Medio Ambiente | EMISIONES GASEOSAS | MATERIAL PARTICULADO EN SUSPENSION TOTAL | EPA 17 | 1
RL-2022-102726952-APN-DNDRYS#MDP | 30710455844 | B1868EDE | Medio Ambiente | EMISIONES GASEOSAS | MATERIAL PARTICULADO PM 10 | EPA 201, 201 A // 40 CFR PART 51 | 1
RL-2022-102726952-APN-DNDRYS#MDP | 30710455844 | B1868EDE | Medio Ambiente | EMISIONES GASEOSAS | MATERIAL PARTICULADO PM 10 | EPA 201, 201A | 1
RL-2022-102726952-APN-DNDRYS#MDP | 30710455844 | B1868EDE | Medio Ambiente | EMISIONES GASEOSAS | MATERIAL PARTICULADO TOTAL | EPA 5 | 1
RL-2022-102726952-APN-DNDRYS#MDP | 30710455844 | B1868EDE | Ambiente Laboral | EMISIONES GASEOSAS | MDI (4,4´-METILENO BISFENIL ISOCIANATO) | NIOSH 5521 ADAPTADA EPA 18 | 1
RL-2022-102726952-APN-DNDRYS#MDP | 30710455844 | B1868EDE | Ambiente Laboral | EMISIONES GASEOSAS | MDI (4,4´-METILENO BISFENIL ISOCIANATO) | NIOSH 5522 ADAPTADA A EPA 18 | 1
RL-2022-102726952-APN-DNDRYS#MDP | 30710455844 | B1868EDE | Ambiente Laboral | EMISIONES GASEOSAS | MDI (4,4´-METILENO BISFENIL ISOCIANATO) | OSHA 47 ADAPTADA EPA 18 | 1
RL-2022-102726952-APN-DNDRYS#MDP | 30710455844 | B1868EDE | Ambiente Laboral | EMISIONES GASEOSAS | MELAMINA | OSHA IMIS M166 | 1
RL-2022-102726952-APN-DNDRYS#MDP | 30710455844 | B1868EDE | Medio Ambiente | EMISIONES GASEOSAS | MERCURIO TOTAL | EPA 101 | 1
RL-2022-102726952-APN-DNDRYS#MDP | 30710455844 | B1868EDE | Ambiente Laboral | EMISIONES GASEOSAS | MERCURIO TOTAL | NIOSH 6009 | 1
RL-2022-102726952-APN-DNDRYS#MDP | 30710455844 | B1868EDE | Medio Ambiente | EMISIONES GASEOSAS | METANOL (ALCOHOL METILICO) | EPA 18- NIOSH 2000 | 1
RL-2022-102726952-APN-DNDRYS#MDP | 30710455844 | B1868EDE | Ambiente Laboral | EMISIONES GASEOSAS | METANOL (ALCOHOL METILICO) | NIOSH 2000 (Adaptada a EPA18) | 1
RL-2022-102726952-APN-DNDRYS#MDP | 30710455844 | B1868EDE | Medio Ambiente | EMISIONES GASEOSAS | METIL ETIL CETONA (2-BUTANONA) | EPA EMC 0018 (40 CFR PART 60 APP A) | 1
RL-2022-102726952-APN-DNDRYS#MDP | 30710455844 | B1868EDE | Ambiente Laboral | EMISIONES GASEOSAS | METIL ETIL CETONA (2-BUTANONA) | NIOSH 2500 (Adaptada a EPA18) | 1
RL-2022-102726952-APN-DNDRYS#MDP | 30710455844 | B1868EDE | Ambiente Laboral | EMISIONES GASEOSAS | METIL ISOBUTIL CETONA (4-METIL-2-PENTANONA) | NIOSH 1300 (Adaptada a EPA18) | 1
RL-2022-102726952-APN-DNDRYS#MDP | 30710455844 | B1868EDE | Medio Ambiente | EMISIONES GASEOSAS | METIL TERT-BUTIL ETER (MTBE) | EPA 18 / NIOSH 1615 | 1
RL-2022-102726952-APN-DNDRYS#MDP | 30710455844 | B1868EDE | Medio Ambiente | EMISIONES GASEOSAS | METILAMINA | EPA EMC 0018 (40 CFR PART 60 APP A) | 1
RL-2022-102726952-APN-DNDRYS#MDP | 30710455844 | B1868EDE | Medio Ambiente | EMISIONES GASEOSAS | MONOETILAMINA | EPA EMC 0018 (40 CFR PART 60 APP A) | 1
RL-2022-102726952-APN-DNDRYS#MDP | 30710455844 | B1868EDE | Ambiente Laboral | EMISIONES GASEOSAS | NAFTA DE PETROLEO (naftas) | NIOSH 1550 (Adaptada a EPA18) | 1
RL-2022-102726952-APN-DNDRYS#MDP | 30710455844 | B1868EDE | Ambiente Laboral | EMISIONES GASEOSAS | N-HEPTANO | NIOSH 1500 (Adaptada a EPA18) | 1
RL-2022-102726952-APN-DNDRYS#MDP | 30710455844 | B1868EDE | Medio Ambiente | EMISIONES GASEOSAS | N-HEXANO | EPA EMC 0018 (40 CFR PART 60 APP A) | 1
RL-2022-102726952-APN-DNDRYS#MDP | 30710455844 | B1868EDE | Ambiente Laboral | EMISIONES GASEOSAS | N-HEXANO | NIOSH 1500 (Adaptada a EPA18) | 1
RL-2022-102726952-APN-DNDRYS#MDP | 30710455844 | B1868EDE | Medio Ambiente | EMISIONES GASEOSAS | NIEBLAS ACIDAS | EPA 18 / NIOSH 7903 | 1
RL-2022-102726952-APN-DNDRYS#MDP | 30710455844 | B1868EDE | Medio Ambiente | EMISIONES GASEOSAS | NIEBLAS ACIDAS | EPA 26 | 1
RL-2022-102726952-APN-DNDRYS#MDP | 30710455844 | B1868EDE | Medio Ambiente | EMISIONES GASEOSAS | NIEBLAS ACIDAS | EPA EMC 0018 (40 CFR PART 60 APP A) | 1
RL-2022-102726952-APN-DNDRYS#MDP | 30710455844 | B1868EDE | Medio Ambiente | EMISIONES GASEOSAS | NIEBLAS ACIDAS (ACIDO SULFURICO) | EPA 18 / NIOSH 7903 | 1
RL-2022-102726952-APN-DNDRYS#MDP | 30710455844 | B1868EDE | Medio Ambiente | EMISIONES GASEOSAS | NIEBLAS ACIDAS (ACIDO SULFURICO) | EPA EMC 0018 (40 CFR PART 60 APP A) | 1
RL-2022-102726952-APN-DNDRYS#MDP | 30710455844 | B1868EDE | Medio Ambiente | EMISIONES GASEOSAS | NIEBLAS ALCALINAS | EPA 1 a 4 /NIOSH 7401 | 1
RL-2022-102726952-APN-DNDRYS#MDP | 30710455844 | B1868EDE | Ambiente Laboral | EMISIONES GASEOSAS | NIEBLAS ALCALINAS | NIOSH 7401 ADAPTADADO EPA 18 | 1
RL-2022-102726952-APN-DNDRYS#MDP | 30710455844 | B1868EDE | Medio Ambiente | EMISIONES GASEOSAS | NIEBLAS ALCALINAS (HIDROXIDO DE SODIO) | EPA 1 a 4 /NIOSH 7401 | 1
RL-2022-102726952-APN-DNDRYS#MDP | 30710455844 | B1868EDE | Ambiente Laboral | EMISIONES GASEOSAS | NIEBLAS ALCALINAS (HIDROXIDO DE SODIO) | NIOSH 7401 ADAPTADADO EPA 18 | 1
RL-2022-102726952-APN-DNDRYS#MDP | 30710455844 | B1868EDE | Medio Ambiente | EMISIONES GASEOSAS | NIEBLAS DE ACEITE MINERAL | EPA EMC 0018 (40 CFR PART 60 APP A) | 1
RL-2022-102726952-APN-DNDRYS#MDP | 30710455844 | B1868EDE | Ambiente Laboral | EMISIONES GASEOSAS | N-PENTANO | NIOSH 1500 (Adaptada a EPA18) | 1
RL-2022-102726952-APN-DNDRYS#MDP | 30710455844 | B1868EDE | Ambiente Laboral | EMISIONES GASEOSAS | O-CRESOL (2-METILFENOL) | NIOSH 2546 (Adaptada a EPA18) | 1
RL-2022-102726952-APN-DNDRYS#MDP | 30710455844 | B1868EDE | Medio Ambiente | EMISIONES GASEOSAS | OPACIDAD VISUAL | EPA 40 CFR Pt 60 Metodo 9 | 1
RL-2022-102726952-APN-DNDRYS#MDP | 30710455844 | B1868EDE | Medio Ambiente | EMISIONES GASEOSAS | OXIDOS DE NITROGENO (NOX) | EPA CTM 30 | 1
RL-2022-102726952-APN-DNDRYS#MDP | 30710455844 | B1868EDE | Medio Ambiente | EMISIONES GASEOSAS | OZONO | EPA 1 a 4 / NIOSH P&CAM 153 | 1
RL-2022-102726952-APN-DNDRYS#MDP | 30710455844 | B1868EDE | Ambiente Laboral | EMISIONES GASEOSAS | PCB`S (COMPUESTOS BIFENILOS POLICLORADOS) | NIOSH 5523 (Adaptada a EPA18) | 1
RL-2022-102726952-APN-DNDRYS#MDP | 30710455844 | B1868EDE | Ambiente Laboral | EMISIONES GASEOSAS | PERMETRINA | OSHA PV 2063 (Adaptada a EPA18) | 1
RL-2022-102726952-APN-DNDRYS#MDP | 30710455844 | B1868EDE | Medio Ambiente | EMISIONES GASEOSAS | PLOMO | EPA EMC 0012 (40 CFR PART 60 APP A) | 1
RL-2022-102726952-APN-DNDRYS#MDP | 30710455844 | B1868EDE | Medio Ambiente | EMISIONES GASEOSAS | SILICE | EPA 1 a 4 / NIOSH 7601 | 1
RL-2022-102726952-APN-DNDRYS#MDP | 30710455844 | B1868EDE | Medio Ambiente | EMISIONES GASEOSAS | SULFURO DE CARBONILO | EPA 15 | 1
RL-2022-102726952-APN-DNDRYS#MDP | 30710455844 | B1868EDE | Medio Ambiente | EMISIONES GASEOSAS | SULFURO DE HIDROGENO | EPA 08 | 1
RL-2022-102726952-APN-DNDRYS#MDP | 30710455844 | B1868EDE | Medio Ambiente | EMISIONES GASEOSAS | SULFURO DE HIDROGENO | EPA 40 CFR - PARTE 60 - METODO 11 | 1
RL-2022-102726952-APN-DNDRYS#MDP | 30710455844 | B1868EDE | Medio Ambiente | EMISIONES GASEOSAS | TEMPERATURA | EPA EMC 0002 (40 CFR PART 60 APP A) | 1
RL-2022-102726952-APN-DNDRYS#MDP | 30710455844 | B1868EDE | Medio Ambiente | EMISIONES GASEOSAS | TOLUENO | EPA EMC 0018 (40 CFR PART 60 APP A) | 1
RL-2022-102726952-APN-DNDRYS#MDP | 30710455844 | B1868EDE | Ambiente Laboral | EMISIONES GASEOSAS | TOLUENO | NIOSH 1501 (Adaptada a EPA18) | 1
RL-2022-102726952-APN-DNDRYS#MDP | 30710455844 | B1868EDE | Medio Ambiente | EMISIONES GASEOSAS | TRIOXIDO DE AZUFRE (SO3) | EPA 8 | 1
RL-2022-102726952-APN-DNDRYS#MDP | 30710455844 | B1868EDE | Medio Ambiente | EMISIONES GASEOSAS | VELOCIDAD DE GASES | EPA 2 A,B,C // 40 CFR Ch. Pt. 60 App A | 1
RL-2022-102726952-APN-DNDRYS#MDP | 30710455844 | B1868EDE | Medio Ambiente | EMISIONES GASEOSAS | VELOCIDAD DE GASES | EPA EMC 0002 (40 CFR PART 60 APP A) | 1
RL-2022-102726952-APN-DNDRYS#MDP | 30710455844 | B1868EDE | Medio Ambiente | EMISIONES GASEOSAS | XILENO TOTAL | EPA EMC 0018 (40 CFR PART 60 APP A) | 1
RL-2022-102726952-APN-DNDRYS#MDP | 30710455844 | B1868EDE | Ambiente Laboral | EMISIONES GASEOSAS | XILENO TOTAL | NIOSH 1501 (Adaptada a EPA18) | 1
RL-2022-102726952-APN-DNDRYS#MDP | 30710455844 | B1868EDE | Medio Ambiente | LIQUIDA | 1,1,1-TRICLOROETANO (METIL CLOROFORMO) | ISO 5667/10 | 1
RL-2022-102726952-APN-DNDRYS#MDP | 30710455844 | B1868EDE | Medio Ambiente | LIQUIDA | 1,1,2,2 TETRACLOROETANO | ISO 5667/10 | 1
RL-2022-102726952-APN-DNDRYS#MDP | 30710455844 | B1868EDE | Medio Ambiente | LIQUIDA | 1,1,2,2 TETRACLOROETANO | ISO 5667-1/ 2/ 3/ 5/ 6/ 9/ 11/ 12/ 13/ 14 | 1
RL-2022-102726952-APN-DNDRYS#MDP | 30710455844 | B1868EDE | Medio Ambiente | LIQUIDA | 1,1,2,2-TETRACLOROETILENO (PERCLOROETILENO) | ISO 5667-1/ 2/ 3/ 5/ 6/ 9/ 11/ 12/ 13/ 14 | 1
RL-2022-102726952-APN-DNDRYS#MDP | 30710455844 | B1868EDE | Medio Ambiente | LIQUIDA | 1,1,2-TRICLOROETANO (TRICLORURO DE VINILO) | ISO 5667/10 | 1
RL-2022-102726952-APN-DNDRYS#MDP | 30710455844 | B1868EDE | Medio Ambiente | LIQUIDA | 1,1,2-TRICLOROETANO (TRICLORURO DE VINILO) | ISO 5667-1/ 2/ 3/ 5/ 6/ 9/ 11/ 12/ 13/ 14 | 1
RL-2022-102726952-APN-DNDRYS#MDP | 30710455844 | B1868EDE | Medio Ambiente | LIQUIDA | 1,1-DICLOROETANO | ISO 5667/10 | 1
RL-2022-102726952-APN-DNDRYS#MDP | 30710455844 | B1868EDE | Medio Ambiente | LIQUIDA | 1,1-DICLOROETANO | ISO 5667-1/ 2/ 3/ 5/ 6/ 9/ 11/ 12/ 13/ 14 | 1
RL-2022-102726952-APN-DNDRYS#MDP | 30710455844 | B1868EDE | Medio Ambiente | LIQUIDA | 1,1-DICLOROETENO (1,1-DICLOROETILENO) | ISO 5667-1/ 2/ 3/ 5/ 6/ 9/ 11/ 12/ 13/ 14 | 1
RL-2022-102726952-APN-DNDRYS#MDP | 30710455844 | B1868EDE | Medio Ambiente | LIQUIDA | 1,2,4-TRICLOROBENCENO | ISO 5667/10 | 1
RL-2022-102726952-APN-DNDRYS#MDP | 30710455844 | B1868EDE | Medio Ambiente | LIQUIDA | 1,2,4-TRICLOROBENCENO | ISO 5667-1/ 2/ 3/ 5/ 6/ 9/ 11/ 12/ 13/ 14 | 1
RL-2022-102726952-APN-DNDRYS#MDP | 30710455844 | B1868EDE | Medio Ambiente | LIQUIDA | 1,2-DICLOROBENCENO (O-DICLOROBENCENO) | ISO 5667/10 | 1
RL-2022-102726952-APN-DNDRYS#MDP | 30710455844 | B1868EDE | Medio Ambiente | LIQUIDA | 1,2-DICLOROBENCENO (O-DICLOROBENCENO) | ISO 5667-1/ 2/ 3/ 5/ 6/ 9/ 11/ 12/ 13/ 14 | 1
RL-2022-102726952-APN-DNDRYS#MDP | 30710455844 | B1868EDE | Medio Ambiente | LIQUIDA | 1,2-DICLOROETANO (DICLORURO DE ETILENO) | ISO 5667/10 | 1
RL-2022-102726952-APN-DNDRYS#MDP | 30710455844 | B1868EDE | Medio Ambiente | LIQUIDA | 1,2-DICLOROETANO (DICLORURO DE ETILENO) | ISO 5667-1/ 2/ 3/ 5/ 6/ 9/ 11/ 12/ 13/ 14 | 1
RL-2022-102726952-APN-DNDRYS#MDP | 30710455844 | B1868EDE | Medio Ambiente | LIQUIDA | 1,2-DICLOROPROPANO (DICLORURO DE PROPILENO) | ISO 5667/10 | 1
RL-2022-102726952-APN-DNDRYS#MDP | 30710455844 | B1868EDE | Medio Ambiente | LIQUIDA | 1,2-DICLOROPROPANO (DICLORURO DE PROPILENO) | ISO 5667-1/ 2/ 3/ 5/ 6/ 9/ 11/ 12/ 13/ 14 | 1
RL-2022-102726952-APN-DNDRYS#MDP | 30710455844 | B1868EDE | Medio Ambiente | LIQUIDA | 1,3 TRICLOROBENCENO | ISO 5667/10 | 1
RL-2022-102726952-APN-DNDRYS#MDP | 30710455844 | B1868EDE | Medio Ambiente | LIQUIDA | 1,3-DICLOROBENCENO (M-DICLOROBENCENO) | ISO 5667-1/ 2/ 3/ 5/ 6/ 9/ 11/ 12/ 13/ 14 | 1
RL-2022-102726952-APN-DNDRYS#MDP | 30710455844 | B1868EDE | Medio Ambiente | LIQUIDA | 1,4-DICLOROBENCENO (P-DICLOROBENCENO) | ISO 5667/10 | 1
RL-2022-102726952-APN-DNDRYS#MDP | 30710455844 | B1868EDE | Medio Ambiente | LIQUIDA | 1,4-DICLOROBENCENO (P-DICLOROBENCENO) | ISO 5667-1/ 2/ 3/ 5/ 6/ 9/ 11/ 12/ 13/ 14 | 1
RL-2022-102726952-APN-DNDRYS#MDP | 30710455844 | B1868EDE | Medio Ambiente | LIQUIDA | 2 CLOROETILVINILETER | ISO 5667/10 | 1
RL-2022-102726952-APN-DNDRYS#MDP | 30710455844 | B1868EDE | Medio Ambiente | LIQUIDA | 2,4 DICLOROFENOL | ISO 5667/10 | 1
RL-2022-102726952-APN-DNDRYS#MDP | 30710455844 | B1868EDE | Medio Ambiente | LIQUIDA | 2,4 DICLOROFENOL | ISO 5667-1/ 2/ 3/ 5/ 6/ 9/ 11/ 12/ 13/ 14 | 1
RL-2022-102726952-APN-DNDRYS#MDP | 30710455844 | B1868EDE | Medio Ambiente | LIQUIDA | 2,4,5-T (aCIDO 2,4,5-TRICLOROFENOXIACeTICO) | ISO 5667/10 | 1
RL-2022-102726952-APN-DNDRYS#MDP | 30710455844 | B1868EDE | Medio Ambiente | LIQUIDA | 2,4,5-T (aCIDO 2,4,5-TRICLOROFENOXIACeTICO) | ISO 5667-1/ 2/ 3/ 5/ 6/ 9/ 11/ 12/ 13/ 14 | 1
RL-2022-102726952-APN-DNDRYS#MDP | 30710455844 | B1868EDE | Medio Ambiente | LIQUIDA | 2,4,6-TRICLOROFENOL | ISO 5667/10 | 1
RL-2022-102726952-APN-DNDRYS#MDP | 30710455844 | B1868EDE | Medio Ambiente | LIQUIDA | 2,4,6-TRICLOROFENOL | ISO 5667-1/ 2/ 3/ 5/ 6/ 9/ 11/ 12/ 13/ 14 | 1
RL-2022-102726952-APN-DNDRYS#MDP | 30710455844 | B1868EDE | Medio Ambiente | LIQUIDA | 2,4-D (aCIDO 2,4-DICLOROFENOXIACeTICO) | ISO 5667/10 | 1
RL-2022-102726952-APN-DNDRYS#MDP | 30710455844 | B1868EDE | Medio Ambiente | LIQUIDA | 2,4-D (aCIDO 2,4-DICLOROFENOXIACeTICO) | ISO 5667-1/ 2/ 3/ 5/ 6/ 9/ 11/ 12/ 13/ 14 | 1
RL-2022-102726952-APN-DNDRYS#MDP | 30710455844 | B1868EDE | Medio Ambiente | LIQUIDA | 2,4-DIMETILFENOL | ISO 5667/10 | 1
RL-2022-102726952-APN-DNDRYS#MDP | 30710455844 | B1868EDE | Medio Ambiente | LIQUIDA | 2,4-DIMETILFENOL | ISO 5667-1/ 2/ 3/ 5/ 6/ 9/ 11/ 12/ 13/ 14 | 1
RL-2022-102726952-APN-DNDRYS#MDP | 30710455844 | B1868EDE | Medio Ambiente | LIQUIDA | 2,4-DINITROFENOL | ISO 5667/10 | 1
RL-2022-102726952-APN-DNDRYS#MDP | 30710455844 | B1868EDE | Medio Ambiente | LIQUIDA | 2,4-DINITROFENOL | ISO 5667-1/ 2/ 3/ 5/ 6/ 9/ 11/ 12/ 13/ 14 | 1
RL-2022-102726952-APN-DNDRYS#MDP | 30710455844 | B1868EDE | Medio Ambiente | LIQUIDA | 2,4-DINITROTOLUENO | ISO 5667/10 | 1
RL-2022-102726952-APN-DNDRYS#MDP | 30710455844 | B1868EDE | Medio Ambiente | LIQUIDA | 2,4-DINITROTOLUENO | ISO 5667-1/ 2/ 3/ 5/ 6/ 9/ 11/ 12/ 13/ 14 | 1
RL-2022-102726952-APN-DNDRYS#MDP | 30710455844 | B1868EDE | Medio Ambiente | LIQUIDA | 2,6-DINITROTOLUENO | ISO 5667/10 | 1
RL-2022-102726952-APN-DNDRYS#MDP | 30710455844 | B1868EDE | Medio Ambiente | LIQUIDA | 2,6-DINITROTOLUENO | ISO 5667-1/ 2/ 3/ 5/ 6/ 9/ 11/ 12/ 13/ 14 | 1
RL-2022-102726952-APN-DNDRYS#MDP | 30710455844 | B1868EDE | Medio Ambiente | LIQUIDA | 2-CLOROETILVINIL ETER | ISO 5667-1/ 2/ 3/ 5/ 6/ 9/ 11/ 12/ 13/ 14 | 1
RL-2022-102726952-APN-DNDRYS#MDP | 30710455844 | B1868EDE | Medio Ambiente | LIQUIDA | 2-CLOROFENOL | ISO 5667/10 | 1
RL-2022-102726952-APN-DNDRYS#MDP | 30710455844 | B1868EDE | Medio Ambiente | LIQUIDA | 2-CLOROFENOL | ISO 5667-1/ 2/ 3/ 5/ 6/ 9/ 11/ 12/ 13/ 14 | 1
RL-2022-102726952-APN-DNDRYS#MDP | 30710455844 | B1868EDE | Medio Ambiente | LIQUIDA | 2-CLORONAFTALENO | ISO 5667/10 | 1
RL-2022-102726952-APN-DNDRYS#MDP | 30710455844 | B1868EDE | Medio Ambiente | LIQUIDA | 2-CLORONAFTALENO | ISO 5667-1/ 2/ 3/ 5/ 6/ 9/ 11/ 12/ 13/ 14 | 1
RL-2022-102726952-APN-DNDRYS#MDP | 30710455844 | B1868EDE | Medio Ambiente | LIQUIDA | 2-NITROFENOL | ISO 5667/10 | 1
RL-2022-102726952-APN-DNDRYS#MDP | 30710455844 | B1868EDE | Medio Ambiente | LIQUIDA | 2-NITROFENOL | ISO 5667-1/ 2/ 3/ 5/ 6/ 9/ 11/ 12/ 13/ 14 | 1
RL-2022-102726952-APN-DNDRYS#MDP | 30710455844 | B1868EDE | Medio Ambiente | LIQUIDA | 2-PICOLINA | ISO 5667/10 | 1
RL-2022-102726952-APN-DNDRYS#MDP | 30710455844 | B1868EDE | Medio Ambiente | LIQUIDA | 3,3 DICLOROBENCIDINA | ISO 5667/10 | 1
RL-2022-102726952-APN-DNDRYS#MDP | 30710455844 | B1868EDE | Medio Ambiente | LIQUIDA | 3,3-DICLOROBENCIDINA | ISO 5667-1/ 2/ 3/ 5/ 6/ 9/ 11/ 12/ 13/ 14 | 1
RL-2022-102726952-APN-DNDRYS#MDP | 30710455844 | B1868EDE | Medio Ambiente | LIQUIDA | 4,4´-DDE | ISO 5667/10 | 1
RL-2022-102726952-APN-DNDRYS#MDP | 30710455844 | B1868EDE | Medio Ambiente | LIQUIDA | 4,4´-DDE | ISO 5667-1/ 2/ 3/ 5/ 6/ 9/ 11/ 12/ 13/ 14 | 1
RL-2022-102726952-APN-DNDRYS#MDP | 30710455844 | B1868EDE | Medio Ambiente | LIQUIDA | 4,4´-DDT | ISO 5667/10 | 1
RL-2022-102726952-APN-DNDRYS#MDP | 30710455844 | B1868EDE | Medio Ambiente | LIQUIDA | 4,4´-DDT | ISO 5667-1/ 2/ 3/ 5/ 6/ 9/ 11/ 12/ 13/ 14 | 1
RL-2022-102726952-APN-DNDRYS#MDP | 30710455844 | B1868EDE | Medio Ambiente | LIQUIDA | 4.4´- DDD | ISO 5667/10 | 1
RL-2022-102726952-APN-DNDRYS#MDP | 30710455844 | B1868EDE | Medio Ambiente | LIQUIDA | 4.4´- DDD | ISO 5667-1/ 2/ 3/ 5/ 6/ 9/ 11/ 12/ 13/ 14 | 1
RL-2022-102726952-APN-DNDRYS#MDP | 30710455844 | B1868EDE | Medio Ambiente | LIQUIDA | 4-BROMOFENIL FENIL ETER | ISO 5667/10 | 1
RL-2022-102726952-APN-DNDRYS#MDP | 30710455844 | B1868EDE | Medio Ambiente | LIQUIDA | 4-BROMOFENIL FENIL ETER | ISO 5667-1/ 2/ 3/ 5/ 6/ 9/ 11/ 12/ 13/ 14 | 1
RL-2022-102726952-APN-DNDRYS#MDP | 30710455844 | B1868EDE | Medio Ambiente | LIQUIDA | 4-CLORO-3-METILFENOL | ISO 5667/10 | 1
RL-2022-102726952-APN-DNDRYS#MDP | 30710455844 | B1868EDE | Medio Ambiente | LIQUIDA | 4-CLORO-3-METILFENOL | ISO 5667-1/ 2/ 3/ 5/ 6/ 9/ 11/ 12/ 13/ 14 | 1
RL-2022-102726952-APN-DNDRYS#MDP | 30710455844 | B1868EDE | Medio Ambiente | LIQUIDA | 4-CLOROFENIL FENIL ETER | ISO 5667/10 | 1
RL-2022-102726952-APN-DNDRYS#MDP | 30710455844 | B1868EDE | Medio Ambiente | LIQUIDA | 4-CLOROFENIL FENIL ETER | ISO 5667-1/ 2/ 3/ 5/ 6/ 9/ 11/ 12/ 13/ 14 | 1
RL-2022-102726952-APN-DNDRYS#MDP | 30710455844 | B1868EDE | Medio Ambiente | LIQUIDA | 4-NITROFENOL | ISO 5667/10 | 1
RL-2022-102726952-APN-DNDRYS#MDP | 30710455844 | B1868EDE | Medio Ambiente | LIQUIDA | 4-NITROFENOL | ISO 5667-1/ 2/ 3/ 5/ 6/ 9/ 11/ 12/ 13/ 14 | 1
RL-2022-102726952-APN-DNDRYS#MDP | 30710455844 | B1868EDE | Medio Ambiente | LIQUIDA | ACEITES Y GRASAS | ISO 5667/10 | 1
RL-2022-102726952-APN-DNDRYS#MDP | 30710455844 | B1868EDE | Medio Ambiente | LIQUIDA | ACEITES Y GRASAS | ISO 5667-1/ 2/ 3/ 5/ 6/ 9/ 11/ 12/ 13/ 14 | 1
RL-2022-102726952-APN-DNDRYS#MDP | 30710455844 | B1868EDE | Medio Ambiente | LIQUIDA | ACENAFTENO | ISO 5667/10 | 1
RL-2022-102726952-APN-DNDRYS#MDP | 30710455844 | B1868EDE | Medio Ambiente | LIQUIDA | ACENAFTENO | ISO 5667-1/ 2/ 3/ 5/ 6/ 9/ 11/ 12/ 13/ 14 | 1
RL-2022-102726952-APN-DNDRYS#MDP | 30710455844 | B1868EDE | Medio Ambiente | LIQUIDA | ACENAFTILENO | ISO 5667/10 | 1
RL-2022-102726952-APN-DNDRYS#MDP | 30710455844 | B1868EDE | Medio Ambiente | LIQUIDA | ACENAFTILENO | ISO 5667-1/ 2/ 3/ 5/ 6/ 9/ 11/ 12/ 13/ 14 | 1
RL-2022-102726952-APN-DNDRYS#MDP | 30710455844 | B1868EDE | Medio Ambiente | LIQUIDA | ACETATO DE ETILO | SM 1060 STANDARD METHODS 22 TH ED | 1
RL-2022-102726952-APN-DNDRYS#MDP | 30710455844 | B1868EDE | Medio Ambiente | LIQUIDA | ACETONA (2-PROPANONA) | SM 1060 STANDARD METHODS 22 TH ED | 1
RL-2022-102726952-APN-DNDRYS#MDP | 30710455844 | B1868EDE | Medio Ambiente | LIQUIDA | ACETONITRILO | ISO 5667/10 | 1
RL-2022-102726952-APN-DNDRYS#MDP | 30710455844 | B1868EDE | Medio Ambiente | LIQUIDA | ACETONITRILO | ISO 5667-1/ 2/ 3/ 5/ 6/ 9/ 11/ 12/ 13/ 14 | 1
RL-2022-102726952-APN-DNDRYS#MDP | 30710455844 | B1868EDE | Medio Ambiente | LIQUIDA | ACIDEZ | ISO 5667/10 | 1
RL-2022-102726952-APN-DNDRYS#MDP | 30710455844 | B1868EDE | Medio Ambiente | LIQUIDA | ACIDEZ | ISO 5667-1/ 2/ 3/ 5/ 6/ 9/ 11/ 12/ 13/ 14 | 1
RL-2022-102726952-APN-DNDRYS#MDP | 30710455844 | B1868EDE | Medio Ambiente | LIQUIDA | ACRILONITRILO | ISO 5667/10 | 1
RL-2022-102726952-APN-DNDRYS#MDP | 30710455844 | B1868EDE | Medio Ambiente | LIQUIDA | ACRILONITRILO | ISO 5667-1/ 2/ 3/ 5/ 6/ 9/ 11/ 12/ 13/ 14 | 1
RL-2022-102726952-APN-DNDRYS#MDP | 30710455844 | B1868EDE | Medio Ambiente | LIQUIDA | ACROLEINA | ISO 5667/10 | 1
RL-2022-102726952-APN-DNDRYS#MDP | 30710455844 | B1868EDE | Medio Ambiente | LIQUIDA | ACROLEINA | ISO 5667-1/ 2/ 3/ 5/ 6/ 9/ 11/ 12/ 13/ 14 | 1
RL-2022-102726952-APN-DNDRYS#MDP | 30710455844 | B1868EDE | Medio Ambiente | LIQUIDA | ACTINOMYCETES | SM 1060/ISO 5667 | 1
RL-2022-102726952-APN-DNDRYS#MDP | 30710455844 | B1868EDE | Medio Ambiente | LIQUIDA | ALCALINIDAD TOTAL | ISO 5667/10 | 1
RL-2022-102726952-APN-DNDRYS#MDP | 30710455844 | B1868EDE | Medio Ambiente | LIQUIDA | ALCALINIDAD TOTAL | ISO 5667-1/ 2/ 3/ 5/ 6/ 9/ 11/ 12/ 13/ 14 | 1
RL-2022-102726952-APN-DNDRYS#MDP | 30710455844 | B1868EDE | Medio Ambiente | LIQUIDA | ALCALINIDAD TOTAL | SM 1060/ISO 5667 | 1
RL-2022-102726952-APN-DNDRYS#MDP | 30710455844 | B1868EDE | Medio Ambiente | LIQUIDA | ALCOHOL ALILICO (VINIL CARBINOL) | ISO 5667/10 | 1
RL-2022-102726952-APN-DNDRYS#MDP | 30710455844 | B1868EDE | Medio Ambiente | LIQUIDA | ALCOHOL TERT-AMILICO (2-METIL-2-BUTANOL) | ISO 5667/10 | 1
RL-2022-102726952-APN-DNDRYS#MDP | 30710455844 | B1868EDE | Medio Ambiente | LIQUIDA | ALDRiN (1,2,3,4,10,10-HEXACLORO-1,2,4&#945;,5,8, 8&#945;-HEXAHIDRO-1,4-ENDO,EXO-5,8-DI METANONAFTALINA) | ISO 5667/10 | 1
RL-2022-102726952-APN-DNDRYS#MDP | 30710455844 | B1868EDE | Medio Ambiente | LIQUIDA | ALDRiN (1,2,3,4,10,10-HEXACLORO-1,2,4&#945;,5,8, 8&#945;-HEXAHIDRO-1,4-ENDO,EXO-5,8-DI METANONAFTALINA) | ISO 5667-1/ 2/ 3/ 5/ 6/ 9/ 11/ 12/ 13/ 14 | 1
RL-2022-102726952-APN-DNDRYS#MDP | 30710455844 | B1868EDE | Medio Ambiente | LIQUIDA | ALFA-BHC (ALFA-HEXACLOROCICLOHEXANO) | ISO 5667/10 | 1
RL-2022-102726952-APN-DNDRYS#MDP | 30710455844 | B1868EDE | Medio Ambiente | LIQUIDA | ALFA-BHC (ALFA-HEXACLOROCICLOHEXANO) | ISO 5667-1/ 2/ 3/ 5/ 6/ 9/ 11/ 12/ 13/ 14 | 1
RL-2022-102726952-APN-DNDRYS#MDP | 30710455844 | B1868EDE | Medio Ambiente | LIQUIDA | ALUMINIO | ISO 5667/10 | 1
RL-2022-102726952-APN-DNDRYS#MDP | 30710455844 | B1868EDE | Medio Ambiente | LIQUIDA | ALUMINIO | ISO 5667-1/ 2/ 3/ 5/ 6/ 9/ 11/ 12/ 13/ 14 | 1
RL-2022-102726952-APN-DNDRYS#MDP | 30710455844 | B1868EDE | Medio Ambiente | LIQUIDA | ALUMINIO | SM 1060/ISO 5667 | 1
RL-2022-102726952-APN-DNDRYS#MDP | 30710455844 | B1868EDE | Medio Ambiente | LIQUIDA | AMONIACO | ISO 5667/10 | 1
RL-2022-102726952-APN-DNDRYS#MDP | 30710455844 | B1868EDE | Medio Ambiente | LIQUIDA | AMONIACO | SM 1060 - STANDARD METHOD ED 21 TH | 1
RL-2022-102726952-APN-DNDRYS#MDP | 30710455844 | B1868EDE | Medio Ambiente | LIQUIDA | AMONIACO | SM 1060/ISO 5667 | 1
RL-2022-102726952-APN-DNDRYS#MDP | 30710455844 | B1868EDE | Medio Ambiente | LIQUIDA | AMONIO | ISO 5667/10 | 1
RL-2022-102726952-APN-DNDRYS#MDP | 30710455844 | B1868EDE | Medio Ambiente | LIQUIDA | AMONIO | ISO 5667-1/ 2/ 3/ 5/ 6/ 9/ 11/ 12/ 13/ 14 | 1
RL-2022-102726952-APN-DNDRYS#MDP | 30710455844 | B1868EDE | Medio Ambiente | LIQUIDA | AMONIO | SM 1060/ISO 5667 | 1
RL-2022-102726952-APN-DNDRYS#MDP | 30710455844 | B1868EDE | Medio Ambiente | LIQUIDA | ANTIMONIO | ISO 5667/10 | 1
RL-2022-102726952-APN-DNDRYS#MDP | 30710455844 | B1868EDE | Medio Ambiente | LIQUIDA | ANTIMONIO | ISO 5667-1/ 2/ 3/ 5/ 6/ 9/ 11/ 12/ 13/ 14 | 1
RL-2022-102726952-APN-DNDRYS#MDP | 30710455844 | B1868EDE | Medio Ambiente | LIQUIDA | ANTRACENO | ISO 5667/10 | 1
RL-2022-102726952-APN-DNDRYS#MDP | 30710455844 | B1868EDE | Medio Ambiente | LIQUIDA | ANTRACENO | ISO 5667-1/ 2/ 3/ 5/ 6/ 9/ 11/ 12/ 13/ 14 | 1
RL-2022-102726952-APN-DNDRYS#MDP | 30710455844 | B1868EDE | Medio Ambiente | LIQUIDA | AROCLOR 1016 | ISO 5667-1/ 2/ 3/ 5/ 6/ 9/ 11/ 12/ 13/ 14 | 1
RL-2022-102726952-APN-DNDRYS#MDP | 30710455844 | B1868EDE | Medio Ambiente | LIQUIDA | AROCLOR 1221 | ISO 5667-1/ 2/ 3/ 5/ 6/ 9/ 11/ 12/ 13/ 14 | 1
RL-2022-102726952-APN-DNDRYS#MDP | 30710455844 | B1868EDE | Medio Ambiente | LIQUIDA | AROCLOR 1232 | ISO 5667-1/ 2/ 3/ 5/ 6/ 9/ 11/ 12/ 13/ 14 | 1
RL-2022-102726952-APN-DNDRYS#MDP | 30710455844 | B1868EDE | Medio Ambiente | LIQUIDA | AROCLOR 1242 | ISO 5667-1/ 2/ 3/ 5/ 6/ 9/ 11/ 12/ 13/ 14 | 1
RL-2022-102726952-APN-DNDRYS#MDP | 30710455844 | B1868EDE | Medio Ambiente | LIQUIDA | AROCLOR 1248 | ISO 5667-1/ 2/ 3/ 5/ 6/ 9/ 11/ 12/ 13/ 14 | 1
RL-2022-102726952-APN-DNDRYS#MDP | 30710455844 | B1868EDE | Medio Ambiente | LIQUIDA | AROCLOR 1254 | ISO 5667-1/ 2/ 3/ 5/ 6/ 9/ 11/ 12/ 13/ 14 | 1
RL-2022-102726952-APN-DNDRYS#MDP | 30710455844 | B1868EDE | Medio Ambiente | LIQUIDA | AROCLOR 1260 | ISO 5667-1/ 2/ 3/ 5/ 6/ 9/ 11/ 12/ 13/ 14 | 1
RL-2022-102726952-APN-DNDRYS#MDP | 30710455844 | B1868EDE | Medio Ambiente | LIQUIDA | ARSENICO | ISO 5667/10 | 1
RL-2022-102726952-APN-DNDRYS#MDP | 30710455844 | B1868EDE | Medio Ambiente | LIQUIDA | ARSENICO | ISO 5667-1/ 2/ 3/ 5/ 6/ 9/ 11/ 12/ 13/ 14 | 1
RL-2022-102726952-APN-DNDRYS#MDP | 30710455844 | B1868EDE | Medio Ambiente | LIQUIDA | ARSENICO | SM 1060 - STANDARD METHOD ED 21 TH | 1
RL-2022-102726952-APN-DNDRYS#MDP | 30710455844 | B1868EDE | Medio Ambiente | LIQUIDA | BACTERIAS COLIFORMES FECALES | ISO 5667 | 1
RL-2022-102726952-APN-DNDRYS#MDP | 30710455844 | B1868EDE | Medio Ambiente | LIQUIDA | BACTERIAS COLIFORMES FECALES | ISO 5667-1/ 2/ 3/ 5/ 6/ 9/ 11/ 12/ 13/ 14 | 1
RL-2022-102726952-APN-DNDRYS#MDP | 30710455844 | B1868EDE | Medio Ambiente | LIQUIDA | BACTERIAS COLIFORMES FECALES | SM 9060 A B - STANDARD METHODS 20TH ED. | 1
RL-2022-102726952-APN-DNDRYS#MDP | 30710455844 | B1868EDE | Medio Ambiente | LIQUIDA | BACTERIAS COLIFORMES FECALES | SM 9060 A/ISO 5667 | 1
RL-2022-102726952-APN-DNDRYS#MDP | 30710455844 | B1868EDE | Medio Ambiente | LIQUIDA | BACTERIAS COLIFORMES FECALES | SMEWW 20TH ED. 9060 A | 1
RL-2022-102726952-APN-DNDRYS#MDP | 30710455844 | B1868EDE | Medio Ambiente | LIQUIDA | BACTERIAS AEROBIAS HETEROTROFAS | ISO 5667 | 1
RL-2022-102726952-APN-DNDRYS#MDP | 30710455844 | B1868EDE | Medio Ambiente | LIQUIDA | BACTERIAS AEROBIAS HETEROTROFAS | SM 9060 A B - STANDARD METHODS 20TH ED. | 1
RL-2022-102726952-APN-DNDRYS#MDP | 30710455844 | B1868EDE | Medio Ambiente | LIQUIDA | BACTERIAS AEROBIAS MESoFILAS TOTALES | ISO 5667 | 1
RL-2022-102726952-APN-DNDRYS#MDP | 30710455844 | B1868EDE | Medio Ambiente | LIQUIDA | BACTERIAS AEROBIAS MESoFILAS TOTALES | ISO 5667/10 | 1
RL-2022-102726952-APN-DNDRYS#MDP | 30710455844 | B1868EDE | Medio Ambiente | LIQUIDA | BACTERIAS AEROBIAS MESoFILAS TOTALES | ISO 5667-1/ 2/ 3/ 5/ 6/ 9/ 11/ 12/ 13/ 14 | 1
RL-2022-102726952-APN-DNDRYS#MDP | 30710455844 | B1868EDE | Medio Ambiente | LIQUIDA | BACTERIAS AEROBIAS MESoFILAS TOTALES | SM 1060/ISO 5667 | 1
RL-2022-102726952-APN-DNDRYS#MDP | 30710455844 | B1868EDE | Medio Ambiente | LIQUIDA | BACTERIAS AEROBIAS MESoFILAS TOTALES | SM 9060 A B - STANDARD METHODS 20TH ED. | 1
RL-2022-102726952-APN-DNDRYS#MDP | 30710455844 | B1868EDE | Medio Ambiente | LIQUIDA | BACTERIAS AEROBIAS MESoFILAS TOTALES | SM 9060 A/ISO 5667 | 1
RL-2022-102726952-APN-DNDRYS#MDP | 30710455844 | B1868EDE | Medio Ambiente | LIQUIDA | BACTERIAS PATOGENAS | ISO 5667 | 1
RL-2022-102726952-APN-DNDRYS#MDP | 30710455844 | B1868EDE | Medio Ambiente | LIQUIDA | BACTERIAS PATOGENAS | SM 9060 A B - STANDARD METHODS 20TH ED. | 1
RL-2022-102726952-APN-DNDRYS#MDP | 30710455844 | B1868EDE | Medio Ambiente | LIQUIDA | BARIO | ISO 5667/10 | 1
RL-2022-102726952-APN-DNDRYS#MDP | 30710455844 | B1868EDE | Medio Ambiente | LIQUIDA | BARIO | ISO 5667-1/ 2/ 3/ 5/ 6/ 9/ 11/ 12/ 13/ 14 | 1
RL-2022-102726952-APN-DNDRYS#MDP | 30710455844 | B1868EDE | Medio Ambiente | LIQUIDA | BENCENO | ISO 5667-1/ 2/ 3/ 5/ 6/ 9/ 11/ 12/ 13/ 14 | 1
RL-2022-102726952-APN-DNDRYS#MDP | 30710455844 | B1868EDE | Medio Ambiente | LIQUIDA | BENCIDINA | ISO 5667-1/ 2/ 3/ 5/ 6/ 9/ 11/ 12/ 13/ 14 | 1
RL-2022-102726952-APN-DNDRYS#MDP | 30710455844 | B1868EDE | Medio Ambiente | LIQUIDA | BENCIL BUTIL FTALATO | ISO 5667-1/ 2/ 3/ 5/ 6/ 9/ 11/ 12/ 13/ 14 | 1
RL-2022-102726952-APN-DNDRYS#MDP | 30710455844 | B1868EDE | Medio Ambiente | LIQUIDA | BENZO (A) ANTRACENO | ISO 5667-1/ 2/ 3/ 5/ 6/ 9/ 11/ 12/ 13/ 14 | 1
RL-2022-102726952-APN-DNDRYS#MDP | 30710455844 | B1868EDE | Medio Ambiente | LIQUIDA | BENZO (A) PIRENO | ISO 5667-1/ 2/ 3/ 5/ 6/ 9/ 11/ 12/ 13/ 14 | 1
RL-2022-102726952-APN-DNDRYS#MDP | 30710455844 | B1868EDE | Medio Ambiente | LIQUIDA | BENZO (B,K) FLUORANTENO | ISO 5667-1/ 2/ 3/ 5/ 6/ 9/ 11/ 12/ 13/ 14 | 1
RL-2022-102726952-APN-DNDRYS#MDP | 30710455844 | B1868EDE | Medio Ambiente | LIQUIDA | BENZO (G,H,I) PERILENO | ISO 5667-1/ 2/ 3/ 5/ 6/ 9/ 11/ 12/ 13/ 14 | 1
RL-2022-102726952-APN-DNDRYS#MDP | 30710455844 | B1868EDE | Medio Ambiente | LIQUIDA | BERILIO TOTAL | ISO 5667/10 | 1
RL-2022-102726952-APN-DNDRYS#MDP | 30710455844 | B1868EDE | Medio Ambiente | LIQUIDA | BERILIO TOTAL | ISO 5667-1/ 2/ 3/ 5/ 6/ 9/ 11/ 12/ 13/ 14 | 1
RL-2022-102726952-APN-DNDRYS#MDP | 30710455844 | B1868EDE | Medio Ambiente | LIQUIDA | BETA-BHC (BETA-HEXACLOROCICLOHEXANO) | ISO 5667-1/ 2/ 3/ 5/ 6/ 9/ 11/ 12/ 13/ 14 | 1
RL-2022-102726952-APN-DNDRYS#MDP | 30710455844 | B1868EDE | Medio Ambiente | LIQUIDA | BICARBONATOS | ISO 5667-1/ 2/ 3/ 5/ 6/ 9/ 11/ 12/ 13/ 14 | 1
RL-2022-102726952-APN-DNDRYS#MDP | 30710455844 | B1868EDE | Medio Ambiente | LIQUIDA | BIS(2-CLOROETIL) ETER | ISO 5667-1/ 2/ 3/ 5/ 6/ 9/ 11/ 12/ 13/ 14 | 1
RL-2022-102726952-APN-DNDRYS#MDP | 30710455844 | B1868EDE | Medio Ambiente | LIQUIDA | BIS(2-CLOROETOXI) METANO | ISO 5667/10 | 1
RL-2022-102726952-APN-DNDRYS#MDP | 30710455844 | B1868EDE | Medio Ambiente | LIQUIDA | BIS(2-CLOROETOXI) METANO | ISO 5667-1/ 2/ 3/ 5/ 6/ 9/ 11/ 12/ 13/ 14 | 1
RL-2022-102726952-APN-DNDRYS#MDP | 30710455844 | B1868EDE | Medio Ambiente | LIQUIDA | BIS(2-CLOROISOPROPIL) ETER | ISO 5667/10 | 1
RL-2022-102726952-APN-DNDRYS#MDP | 30710455844 | B1868EDE | Medio Ambiente | LIQUIDA | BIS(2-CLOROISOPROPIL) ETER | ISO 5667-1/ 2/ 3/ 5/ 6/ 9/ 11/ 12/ 13/ 14 | 1
RL-2022-102726952-APN-DNDRYS#MDP | 30710455844 | B1868EDE | Medio Ambiente | LIQUIDA | BIS-(2-ETILHEXIL)FTALATO | ISO 5667-1/ 2/ 3/ 5/ 6/ 9/ 11/ 12/ 13/ 14 | 1
RL-2022-102726952-APN-DNDRYS#MDP | 30710455844 | B1868EDE | Medio Ambiente | LIQUIDA | BORO | ISO 5667/10 | 1
RL-2022-102726952-APN-DNDRYS#MDP | 30710455844 | B1868EDE | Medio Ambiente | LIQUIDA | BORO | ISO 5667-1/ 2/ 3/ 5/ 6/ 9/ 11/ 12/ 13/ 14 | 1
RL-2022-102726952-APN-DNDRYS#MDP | 30710455844 | B1868EDE | Medio Ambiente | LIQUIDA | BROMODICLOROMETANO | ISO 5667-1/ 2/ 3/ 5/ 6/ 9/ 11/ 12/ 13/ 14 | 1
RL-2022-102726952-APN-DNDRYS#MDP | 30710455844 | B1868EDE | Medio Ambiente | LIQUIDA | BROMOETANO (BROMURO DE ETILO) | ISO 5667-1/ 2/ 3/ 5/ 6/ 9/ 11/ 12/ 13/ 14 | 1
RL-2022-102726952-APN-DNDRYS#MDP | 30710455844 | B1868EDE | Medio Ambiente | LIQUIDA | BROMOFORMO | ISO 5667-1/ 2/ 3/ 5/ 6/ 9/ 11/ 12/ 13/ 14 | 1
RL-2022-102726952-APN-DNDRYS#MDP | 30710455844 | B1868EDE | Medio Ambiente | LIQUIDA | BROMOMETANO | ISO 5667-1/ 2/ 3/ 5/ 6/ 9/ 11/ 12/ 13/ 14 | 1
RL-2022-102726952-APN-DNDRYS#MDP | 30710455844 | B1868EDE | Medio Ambiente | LIQUIDA | BROMUROS | ISO 5667/10 | 1
RL-2022-102726952-APN-DNDRYS#MDP | 30710455844 | B1868EDE | Medio Ambiente | LIQUIDA | BROMUROS | ISO 5667-1/ 2/ 3/ 5/ 6/ 9/ 11/ 12/ 13/ 14 | 1
RL-2022-102726952-APN-DNDRYS#MDP | 30710455844 | B1868EDE | Medio Ambiente | LIQUIDA | CADMIO | ISO 5667-1/ 2/ 3/ 5/ 6/ 9/ 11/ 12/ 13/ 14 | 1
RL-2022-102726952-APN-DNDRYS#MDP | 30710455844 | B1868EDE | Medio Ambiente | LIQUIDA | CADMIO | SM 1060/ISO 5667 | 1
RL-2022-102726952-APN-DNDRYS#MDP | 30710455844 | B1868EDE | Medio Ambiente | LIQUIDA | CADMIO TOTAL | ISO 5667/10 | 1
RL-2022-102726952-APN-DNDRYS#MDP | 30710455844 | B1868EDE | Medio Ambiente | LIQUIDA | CALCIO | ISO 5667/10 | 1
RL-2022-102726952-APN-DNDRYS#MDP | 30710455844 | B1868EDE | Medio Ambiente | LIQUIDA | CALCIO | ISO 5667-1/ 2/ 3/ 5/ 6/ 9/ 11/ 12/ 13/ 14 | 1
RL-2022-102726952-APN-DNDRYS#MDP | 30710455844 | B1868EDE | Medio Ambiente | LIQUIDA | CALCIO | SM 1060/ISO 5667 | 1
RL-2022-102726952-APN-DNDRYS#MDP | 30710455844 | B1868EDE | Medio Ambiente | LIQUIDA | CALCIO Y MAGNESIO | ISO 5667/10 | 1
RL-2022-102726952-APN-DNDRYS#MDP | 30710455844 | B1868EDE | Medio Ambiente | LIQUIDA | CARBONATOS | ISO 5667/10 | 1
RL-2022-102726952-APN-DNDRYS#MDP | 30710455844 | B1868EDE | Medio Ambiente | LIQUIDA | CARBONATOS | ISO 5667-1/ 2/ 3/ 5/ 6/ 9/ 11/ 12/ 13/ 14 | 1
RL-2022-102726952-APN-DNDRYS#MDP | 30710455844 | B1868EDE | Medio Ambiente | LIQUIDA | CARBONATOS | SM 1060/ISO 5667 | 1
RL-2022-102726952-APN-DNDRYS#MDP | 30710455844 | B1868EDE | Medio Ambiente | LIQUIDA | CARBONO ORGANICO TOTAL (TOC) | ISO 5667/10 | 1
RL-2022-102726952-APN-DNDRYS#MDP | 30710455844 | B1868EDE | Medio Ambiente | LIQUIDA | CIANURO LIBRE | ISO 5667/10 | 1
RL-2022-102726952-APN-DNDRYS#MDP | 30710455844 | B1868EDE | Medio Ambiente | LIQUIDA | CIANUROS TOTALES. | ISO 5667/10 | 1
RL-2022-102726952-APN-DNDRYS#MDP | 30710455844 | B1868EDE | Medio Ambiente | LIQUIDA | CIANUROS TOTALES. | ISO 5667-1/ 2/ 3/ 5/ 6/ 9/ 11/ 12/ 13/ 14 | 1
RL-2022-102726952-APN-DNDRYS#MDP | 30710455844 | B1868EDE | Medio Ambiente | LIQUIDA | CIANUROS TOTALES. | SM 1060 - STANDARD METHOD ED 21 TH | 1
RL-2022-102726952-APN-DNDRYS#MDP | 30710455844 | B1868EDE | Medio Ambiente | LIQUIDA | CIANUROS TOTALES. | SM 1060/ISO 5667 | 1
RL-2022-102726952-APN-DNDRYS#MDP | 30710455844 | B1868EDE | Medio Ambiente | LIQUIDA | CIS 1,2-DICLOROETENO | ISO 5667-1/ 2/ 3/ 5/ 6/ 9/ 11/ 12/ 13/ 14 | 1
RL-2022-102726952-APN-DNDRYS#MDP | 30710455844 | B1868EDE | Medio Ambiente | LIQUIDA | CIS 1,3-DICLOROPROPENO | ISO 5667-1/ 2/ 3/ 5/ 6/ 9/ 11/ 12/ 13/ 14 | 1
RL-2022-102726952-APN-DNDRYS#MDP | 30710455844 | B1868EDE | Medio Ambiente | LIQUIDA | CLORDANO | ISO 5667-1/ 2/ 3/ 5/ 6/ 9/ 11/ 12/ 13/ 14 | 1
RL-2022-102726952-APN-DNDRYS#MDP | 30710455844 | B1868EDE | Medio Ambiente | LIQUIDA | CLORO LIBRE | ISO 5667/10 | 1
RL-2022-102726952-APN-DNDRYS#MDP | 30710455844 | B1868EDE | Medio Ambiente | LIQUIDA | CLORO LIBRE | ISO 5667-1/ 2/ 3/ 5/ 6/ 9/ 11/ 12/ 13/ 14 | 1
RL-2022-102726952-APN-DNDRYS#MDP | 30710455844 | B1868EDE | Medio Ambiente | LIQUIDA | CLORO TOTAL | ISO 5667/10 | 1
RL-2022-102726952-APN-DNDRYS#MDP | 30710455844 | B1868EDE | Medio Ambiente | LIQUIDA | CLOROBENCENO (MONOCLORO BENCENO) | ISO 5667-1/ 2/ 3/ 5/ 6/ 9/ 11/ 12/ 13/ 14 | 1
RL-2022-102726952-APN-DNDRYS#MDP | 30710455844 | B1868EDE | Medio Ambiente | LIQUIDA | CLOROETANO | ISO 5667-1/ 2/ 3/ 5/ 6/ 9/ 11/ 12/ 13/ 14 | 1
RL-2022-102726952-APN-DNDRYS#MDP | 30710455844 | B1868EDE | Medio Ambiente | LIQUIDA | CLOROFORMO (TRICLOROMETANO) | ISO 5667-1/ 2/ 3/ 5/ 6/ 9/ 11/ 12/ 13/ 14 | 1
RL-2022-102726952-APN-DNDRYS#MDP | 30710455844 | B1868EDE | Medio Ambiente | LIQUIDA | CLOROMETANO | ISO 5667-1/ 2/ 3/ 5/ 6/ 9/ 11/ 12/ 13/ 14 | 1
RL-2022-102726952-APN-DNDRYS#MDP | 30710455844 | B1868EDE | Medio Ambiente | LIQUIDA | CLORURO CIANOGENO | ISO 5667/10 | 1
RL-2022-102726952-APN-DNDRYS#MDP | 30710455844 | B1868EDE | Medio Ambiente | LIQUIDA | CLORURO DE VINILO (CLOROETILENO) | ISO 5667-1/ 2/ 3/ 5/ 6/ 9/ 11/ 12/ 13/ 14 | 1
RL-2022-102726952-APN-DNDRYS#MDP | 30710455844 | B1868EDE | Medio Ambiente | LIQUIDA | CLORURO POR TITULACION CON AgNO3 | ISO 5667/10 | 1
RL-2022-102726952-APN-DNDRYS#MDP | 30710455844 | B1868EDE | Medio Ambiente | LIQUIDA | CLORURO POR TITULACION CON AgNO3 | ISO 5667-1/ 2/ 3/ 5/ 6/ 9/ 11/ 12/ 13/ 14 | 1
RL-2022-102726952-APN-DNDRYS#MDP | 30710455844 | B1868EDE | Medio Ambiente | LIQUIDA | CLORUROS | ISO 5667/10 | 1
RL-2022-102726952-APN-DNDRYS#MDP | 30710455844 | B1868EDE | Medio Ambiente | LIQUIDA | CLORUROS | ISO 5667-1/ 2/ 3/ 5/ 6/ 9/ 11/ 12/ 13/ 14 | 1
RL-2022-102726952-APN-DNDRYS#MDP | 30710455844 | B1868EDE | Medio Ambiente | LIQUIDA | CLORUROS | SM 1060 - STANDARD METHOD ED 21 TH | 1
RL-2022-102726952-APN-DNDRYS#MDP | 30710455844 | B1868EDE | Medio Ambiente | LIQUIDA | COBALTO | ISO 5667-1/ 2/ 3/ 5/ 6/ 9/ 11/ 12/ 13/ 14 | 1
RL-2022-102726952-APN-DNDRYS#MDP | 30710455844 | B1868EDE | Medio Ambiente | LIQUIDA | COBRE TOTAL | ISO 5667-1/ 2/ 3/ 5/ 6/ 9/ 11/ 12/ 13/ 14 | 1
RL-2022-102726952-APN-DNDRYS#MDP | 30710455844 | B1868EDE | Medio Ambiente | LIQUIDA | COLIFORMES FECALES, SOBRE SUPERFICIE | ISO 5667 | 1
RL-2022-102726952-APN-DNDRYS#MDP | 30710455844 | B1868EDE | Medio Ambiente | LIQUIDA | COLIFORMES FECALES, SOBRE SUPERFICIE | ISO 5667-1/ 2/ 3/ 5/ 6/ 9/ 11/ 12/ 13/ 14 | 1
RL-2022-102726952-APN-DNDRYS#MDP | 30710455844 | B1868EDE | Medio Ambiente | LIQUIDA | COLIFORMES TOTALES | ISO 5667 | 1
RL-2022-102726952-APN-DNDRYS#MDP | 30710455844 | B1868EDE | Medio Ambiente | LIQUIDA | COLIFORMES TOTALES | ISO 5667-1/ 2/ 3/ 5/ 6/ 9/ 11/ 12/ 13/ 14 | 1
RL-2022-102726952-APN-DNDRYS#MDP | 30710455844 | B1868EDE | Medio Ambiente | LIQUIDA | COLIFORMES TOTALES | SM 9060 A B - STANDARD METHODS 20TH ED. | 1
RL-2022-102726952-APN-DNDRYS#MDP | 30710455844 | B1868EDE | Medio Ambiente | LIQUIDA | COLIFORMES TOTALES | SMEWW 20TH ED. 9060 A | 1
RL-2022-102726952-APN-DNDRYS#MDP | 30710455844 | B1868EDE | Medio Ambiente | LIQUIDA | COLOR | ISO 5667-1/ 2/ 3/ 5/ 6/ 9/ 11/ 12/ 13/ 14 | 1
RL-2022-102726952-APN-DNDRYS#MDP | 30710455844 | B1868EDE | Medio Ambiente | LIQUIDA | COLOR | SM 1060 - STANDARD METHOD ED 21 TH | 1
RL-2022-102726952-APN-DNDRYS#MDP | 30710455844 | B1868EDE | Medio Ambiente | LIQUIDA | CONCENTRACION DE SEDIMENTO | ISO 5667/10 | 1
RL-2022-102726952-APN-DNDRYS#MDP | 30710455844 | B1868EDE | Medio Ambiente | LIQUIDA | CONDUCTIVIDAD ELECTRICA | ISO 5667/10 | 1
RL-2022-102726952-APN-DNDRYS#MDP | 30710455844 | B1868EDE | Medio Ambiente | LIQUIDA | CONDUCTIVIDAD ELECTRICA | ISO 5667-1/ 2/ 3/ 5/ 6/ 9/ 11/ 12/ 13/ 14 | 1
RL-2022-102726952-APN-DNDRYS#MDP | 30710455844 | B1868EDE | Medio Ambiente | LIQUIDA | CONDUCTIVIDAD ELECTRICA | SM 1060 - STANDARD METHOD ED 21 TH | 1
RL-2022-102726952-APN-DNDRYS#MDP | 30710455844 | B1868EDE | Medio Ambiente | LIQUIDA | CRISENO | ISO 5667-1/ 2/ 3/ 5/ 6/ 9/ 11/ 12/ 13/ 14 | 1
RL-2022-102726952-APN-DNDRYS#MDP | 30710455844 | B1868EDE | Medio Ambiente | LIQUIDA | CROMO HEXAVALENTE | ISO 5667/10 | 1
RL-2022-102726952-APN-DNDRYS#MDP | 30710455844 | B1868EDE | Medio Ambiente | LIQUIDA | CROMO HEXAVALENTE | ISO 5667-1/ 2/ 3/ 5/ 6/ 9/ 11/ 12/ 13/ 14 | 1
RL-2022-102726952-APN-DNDRYS#MDP | 30710455844 | B1868EDE | Medio Ambiente | LIQUIDA | CROMO TOTAL | ISO 5667/10 | 1
RL-2022-102726952-APN-DNDRYS#MDP | 30710455844 | B1868EDE | Medio Ambiente | LIQUIDA | CROMO TOTAL | ISO 5667-1/ 2/ 3/ 5/ 6/ 9/ 11/ 12/ 13/ 14 | 1
RL-2022-102726952-APN-DNDRYS#MDP | 30710455844 | B1868EDE | Medio Ambiente | LIQUIDA | CROTONALDEHiDO | ISO 5667/10 | 1
RL-2022-102726952-APN-DNDRYS#MDP | 30710455844 | B1868EDE | Medio Ambiente | LIQUIDA | DALAPON | ISO 5667-1/ 2/ 3/ 5/ 6/ 9/ 11/ 12/ 13/ 14 | 1
RL-2022-102726952-APN-DNDRYS#MDP | 30710455844 | B1868EDE | Medio Ambiente | LIQUIDA | DEMANDA BIOQUIMICA DE OXIGENO | ISO 5667/10 | 1
RL-2022-102726952-APN-DNDRYS#MDP | 30710455844 | B1868EDE | Medio Ambiente | LIQUIDA | DEMANDA BIOQUIMICA DE OXIGENO | SM 1060/ISO 5667 | 1
RL-2022-102726952-APN-DNDRYS#MDP | 30710455844 | B1868EDE | Medio Ambiente | LIQUIDA | DEMANDA BIOQUIMICA DE OXIGENO (5 dïas-20°C) (Liquido sedimentado) | ISO 5667-1/ 2/ 3/ 5/ 6/ 9/ 11/ 12/ 13/ 14 | 1
RL-2022-102726952-APN-DNDRYS#MDP | 30710455844 | B1868EDE | Medio Ambiente | LIQUIDA | DEMANDA DE CLORO | ISO 5667-1/ 2/ 3/ 5/ 6/ 9/ 11/ 12/ 13/ 14 | 1
RL-2022-102726952-APN-DNDRYS#MDP | 30710455844 | B1868EDE | Medio Ambiente | LIQUIDA | DEMANDA QUIMICA DE OXIGENO | ISO 5667/10 | 1
RL-2022-102726952-APN-DNDRYS#MDP | 30710455844 | B1868EDE | Medio Ambiente | LIQUIDA | DEMANDA QUIMICA DE OXIGENO | SM 1060/ISO 5667 | 1
RL-2022-102726952-APN-DNDRYS#MDP | 30710455844 | B1868EDE | Medio Ambiente | LIQUIDA | DEMANDA QUIMICA DE OXIGENO (Liquido filtrado) | ISO 5667-1/ 2/ 3/ 5/ 6/ 9/ 11/ 12/ 13/ 14 | 1
RL-2022-102726952-APN-DNDRYS#MDP | 30710455844 | B1868EDE | Medio Ambiente | LIQUIDA | DIAZINON | ISO 5667-1/ 2/ 3/ 5/ 6/ 9/ 11/ 12/ 13/ 14 | 1
RL-2022-102726952-APN-DNDRYS#MDP | 30710455844 | B1868EDE | Medio Ambiente | LIQUIDA | DIBENZO (A,H) ANTRACENO | ISO 5667-1/ 2/ 3/ 5/ 6/ 9/ 11/ 12/ 13/ 14 | 1
RL-2022-102726952-APN-DNDRYS#MDP | 30710455844 | B1868EDE | Medio Ambiente | LIQUIDA | DIBROMOCLOROMETANO | ISO 5667-1/ 2/ 3/ 5/ 6/ 9/ 11/ 12/ 13/ 14 | 1
RL-2022-102726952-APN-DNDRYS#MDP | 30710455844 | B1868EDE | Medio Ambiente | LIQUIDA | DICAMBA | ISO 5667-1/ 2/ 3/ 5/ 6/ 9/ 11/ 12/ 13/ 14 | 1
RL-2022-102726952-APN-DNDRYS#MDP | 30710455844 | B1868EDE | Medio Ambiente | LIQUIDA | DICLOROBROMOMETANO | ISO 5667-1/ 2/ 3/ 5/ 6/ 9/ 11/ 12/ 13/ 14 | 1
RL-2022-102726952-APN-DNDRYS#MDP | 30710455844 | B1868EDE | Medio Ambiente | LIQUIDA | DICLORODIFLUORMETANO | ISO 5667-1/ 2/ 3/ 5/ 6/ 9/ 11/ 12/ 13/ 14 | 1
RL-2022-102726952-APN-DNDRYS#MDP | 30710455844 | B1868EDE | Medio Ambiente | LIQUIDA | DICLOROMETANO (CLORURO DE METILENO) | ISO 5667-1/ 2/ 3/ 5/ 6/ 9/ 11/ 12/ 13/ 14 | 1
RL-2022-102726952-APN-DNDRYS#MDP | 30710455844 | B1868EDE | Medio Ambiente | LIQUIDA | DICLOROPROPANOL | ISO 5667-1/ 2/ 3/ 5/ 6/ 9/ 11/ 12/ 13/ 14 | 1
RL-2022-102726952-APN-DNDRYS#MDP | 30710455844 | B1868EDE | Medio Ambiente | LIQUIDA | DIELDRiN (1,2,3,4,10,10-HEXACLORO-6,7-EPOXI-1,4,4 &#945;,5,6,7,8,8&#945;-OCTAHIDRO-1,4-EN DO,EXO-5,8-DIMETANONAFTALINA) | ISO 5667-1/ 2/ 3/ 5/ 6/ 9/ 11/ 12/ 13/ 14 | 1
RL-2022-102726952-APN-DNDRYS#MDP | 30710455844 | B1868EDE | Medio Ambiente | LIQUIDA | DIETIL FTALATO | ISO 5667-1/ 2/ 3/ 5/ 6/ 9/ 11/ 12/ 13/ 14 | 1
RL-2022-102726952-APN-DNDRYS#MDP | 30710455844 | B1868EDE | Medio Ambiente | LIQUIDA | DIMETIL FTALATO | ISO 5667-1/ 2/ 3/ 5/ 6/ 9/ 11/ 12/ 13/ 14 | 1
RL-2022-102726952-APN-DNDRYS#MDP | 30710455844 | B1868EDE | Medio Ambiente | LIQUIDA | DINOSEB | ISO 5667-1/ 2/ 3/ 5/ 6/ 9/ 11/ 12/ 13/ 14 | 1
RL-2022-102726952-APN-DNDRYS#MDP | 30710455844 | B1868EDE | Medio Ambiente | LIQUIDA | DIPE (DIISOPROPILETER) | ISO 5667/10 | 1
RL-2022-102726952-APN-DNDRYS#MDP | 30710455844 | B1868EDE | Medio Ambiente | LIQUIDA | DIQUAT | ISO 5667-1/ 2/ 3/ 5/ 6/ 9/ 11/ 12/ 13/ 14 | 1
RL-2022-102726952-APN-DNDRYS#MDP | 30710455844 | B1868EDE | Medio Ambiente | LIQUIDA | DISULFOTON | ISO 5667-1/ 2/ 3/ 5/ 6/ 9/ 11/ 12/ 13/ 14 | 1
RL-2022-102726952-APN-DNDRYS#MDP | 30710455844 | B1868EDE | Medio Ambiente | LIQUIDA | DRO(ORGANICOS RANGO DIESEL) | ISO 5667/10 | 1
RL-2022-102726952-APN-DNDRYS#MDP | 30710455844 | B1868EDE | Medio Ambiente | LIQUIDA | DUREZA TOTAL | ISO 5667/10 | 1
RL-2022-102726952-APN-DNDRYS#MDP | 30710455844 | B1868EDE | Medio Ambiente | LIQUIDA | DUREZA TOTAL | ISO 5667-1/ 2/ 3/ 5/ 6/ 9/ 11/ 12/ 13/ 14 | 1
RL-2022-102726952-APN-DNDRYS#MDP | 30710455844 | B1868EDE | Medio Ambiente | LIQUIDA | ENDOSULFAN I | ISO 5667-1/ 2/ 3/ 5/ 6/ 9/ 11/ 12/ 13/ 14 | 1
RL-2022-102726952-APN-DNDRYS#MDP | 30710455844 | B1868EDE | Medio Ambiente | LIQUIDA | ENDOSULFAN II | ISO 5667-1/ 2/ 3/ 5/ 6/ 9/ 11/ 12/ 13/ 14 | 1
RL-2022-102726952-APN-DNDRYS#MDP | 30710455844 | B1868EDE | Medio Ambiente | LIQUIDA | ENDOSULFAN SULFATO | ISO 5667-1/ 2/ 3/ 5/ 6/ 9/ 11/ 12/ 13/ 14 | 1
RL-2022-102726952-APN-DNDRYS#MDP | 30710455844 | B1868EDE | Medio Ambiente | LIQUIDA | ENDRIN | ISO 5667-1/ 2/ 3/ 5/ 6/ 9/ 11/ 12/ 13/ 14 | 1
RL-2022-102726952-APN-DNDRYS#MDP | 30710455844 | B1868EDE | Medio Ambiente | LIQUIDA | ENDRiN ALDEHiDO | ISO 5667-1/ 2/ 3/ 5/ 6/ 9/ 11/ 12/ 13/ 14 | 1
RL-2022-102726952-APN-DNDRYS#MDP | 30710455844 | B1868EDE | Medio Ambiente | LIQUIDA | ESCHERICHIA COLI | ISO 5667 | 1
RL-2022-102726952-APN-DNDRYS#MDP | 30710455844 | B1868EDE | Medio Ambiente | LIQUIDA | ESCHERICHIA COLI | ISO 5667-1/ 2/ 3/ 5/ 6/ 9/ 11/ 12/ 13/ 14 | 1
RL-2022-102726952-APN-DNDRYS#MDP | 30710455844 | B1868EDE | Medio Ambiente | LIQUIDA | ESCHERICHIA COLI | SM 9060 A B - STANDARD METHODS 20TH ED. | 1
RL-2022-102726952-APN-DNDRYS#MDP | 30710455844 | B1868EDE | Medio Ambiente | LIQUIDA | Espreptococos y Enterococos | ISO 5667 | 1
RL-2022-102726952-APN-DNDRYS#MDP | 30710455844 | B1868EDE | Medio Ambiente | LIQUIDA | Espreptococos y Enterococos | SM 9060 A B - STANDARD METHODS 20TH ED. | 1
RL-2022-102726952-APN-DNDRYS#MDP | 30710455844 | B1868EDE | Medio Ambiente | LIQUIDA | ESTAFILOCOCOS AUREOS | ISO 5667 | 1
RL-2022-102726952-APN-DNDRYS#MDP | 30710455844 | B1868EDE | Medio Ambiente | LIQUIDA | ESTAFILOCOCOS AUREOS | SM 9060 A B - STANDARD METHODS 20TH ED. | 1
RL-2022-102726952-APN-DNDRYS#MDP | 30710455844 | B1868EDE | Medio Ambiente | LIQUIDA | ESTRONCIO | ISO 5667/10 | 1
RL-2022-102726952-APN-DNDRYS#MDP | 30710455844 | B1868EDE | Medio Ambiente | LIQUIDA | ETBE (ETILTERBUTILETER) | ISO 5667/10 | 1
RL-2022-102726952-APN-DNDRYS#MDP | 30710455844 | B1868EDE | Medio Ambiente | LIQUIDA | ETER ETILICO (DIETIL ETER) | ISO 5667/10 | 1
RL-2022-102726952-APN-DNDRYS#MDP | 30710455844 | B1868EDE | Medio Ambiente | LIQUIDA | ETIL PARATION | ISO 5667-1/ 2/ 3/ 5/ 6/ 9/ 11/ 12/ 13/ 14 | 1
RL-2022-102726952-APN-DNDRYS#MDP | 30710455844 | B1868EDE | Medio Ambiente | LIQUIDA | ETILBENCENO | ISO 5667-1/ 2/ 3/ 5/ 6/ 9/ 11/ 12/ 13/ 14 | 1
RL-2022-102726952-APN-DNDRYS#MDP | 30710455844 | B1868EDE | Medio Ambiente | LIQUIDA | ETION | ISO 5667-1/ 2/ 3/ 5/ 6/ 9/ 11/ 12/ 13/ 14 | 1
RL-2022-102726952-APN-DNDRYS#MDP | 30710455844 | B1868EDE | Medio Ambiente | LIQUIDA | FENANTRENO | ISO 5667-1/ 2/ 3/ 5/ 6/ 9/ 11/ 12/ 13/ 14 | 1
RL-2022-102726952-APN-DNDRYS#MDP | 30710455844 | B1868EDE | Medio Ambiente | LIQUIDA | FENOL | ISO 5667/10 | 1
RL-2022-102726952-APN-DNDRYS#MDP | 30710455844 | B1868EDE | Medio Ambiente | LIQUIDA | FENOLES | ISO 5667/10 | 1
RL-2022-102726952-APN-DNDRYS#MDP | 30710455844 | B1868EDE | Medio Ambiente | LIQUIDA | FENOLES | ISO 5667-1/ 2/ 3/ 5/ 6/ 9/ 11/ 12/ 13/ 14 | 1
RL-2022-102726952-APN-DNDRYS#MDP | 30710455844 | B1868EDE | Medio Ambiente | LIQUIDA | FENOLES | SM 1060/ISO 5667 | 1
RL-2022-102726952-APN-DNDRYS#MDP | 30710455844 | B1868EDE | Medio Ambiente | LIQUIDA | FLUORANTENO | ISO 5667-1/ 2/ 3/ 5/ 6/ 9/ 11/ 12/ 13/ 14 | 1
RL-2022-102726952-APN-DNDRYS#MDP | 30710455844 | B1868EDE | Medio Ambiente | LIQUIDA | FLUORENO | ISO 5667-1/ 2/ 3/ 5/ 6/ 9/ 11/ 12/ 13/ 14 | 1
RL-2022-102726952-APN-DNDRYS#MDP | 30710455844 | B1868EDE | Medio Ambiente | LIQUIDA | FLUORURO TOTAL | ISO 5667-1/ 2/ 3/ 5/ 6/ 9/ 11/ 12/ 13/ 14 | 1
RL-2022-102726952-APN-DNDRYS#MDP | 30710455844 | B1868EDE | Medio Ambiente | LIQUIDA | FORMALDEHiDO (METANAL; OXIDO DE METILENO) | ISO 5667-1/ 2/ 3/ 5/ 6/ 9/ 11/ 12/ 13/ 14 | 1
RL-2022-102726952-APN-DNDRYS#MDP | 30710455844 | B1868EDE | Medio Ambiente | LIQUIDA | FoSFORO COMO ORTOFOSFATO (REACTIVO) | ISO 5667/10 | 1
RL-2022-102726952-APN-DNDRYS#MDP | 30710455844 | B1868EDE | Medio Ambiente | LIQUIDA | FoSFORO COMO ORTOFOSFATO (REACTIVO) | SM 1060/ISO 5667 | 1
RL-2022-102726952-APN-DNDRYS#MDP | 30710455844 | B1868EDE | Medio Ambiente | LIQUIDA | FOSFORO TOTAL | ISO 5667-1/ 2/ 3/ 5/ 6/ 9/ 11/ 12/ 13/ 14 | 1
RL-2022-102726952-APN-DNDRYS#MDP | 30710455844 | B1868EDE | Medio Ambiente | LIQUIDA | FOSFORO TOTAL | SM 1060/ISO 5667 | 1
RL-2022-102726952-APN-DNDRYS#MDP | 30710455844 | B1868EDE | Medio Ambiente | LIQUIDA | FTALATO DE DIOCTILO | ISO 5667-1/ 2/ 3/ 5/ 6/ 9/ 11/ 12/ 13/ 14 | 1
RL-2022-102726952-APN-DNDRYS#MDP | 30710455844 | B1868EDE | Medio Ambiente | LIQUIDA | GAMA-BHC (GAMA-HEXACLOROCICLOHEXANO; LINDANO) | ISO 5667-1/ 2/ 3/ 5/ 6/ 9/ 11/ 12/ 13/ 14 | 1
RL-2022-102726952-APN-DNDRYS#MDP | 30710455844 | B1868EDE | Medio Ambiente | LIQUIDA | GLIFOSATO | ISO 5667-1/ 2/ 3/ 5/ 6/ 9/ 11/ 12/ 13/ 14 | 1
RL-2022-102726952-APN-DNDRYS#MDP | 30710455844 | B1868EDE | Medio Ambiente | LIQUIDA | GRO (ORGANICOS RANGO GASOLINA) | ISO 5667/10 | 1
RL-2022-102726952-APN-DNDRYS#MDP | 30710455844 | B1868EDE | Medio Ambiente | LIQUIDA | HEPTACLORO | ISO 5667-1/ 2/ 3/ 5/ 6/ 9/ 11/ 12/ 13/ 14 | 1
RL-2022-102726952-APN-DNDRYS#MDP | 30710455844 | B1868EDE | Medio Ambiente | LIQUIDA | HEPTACLORO EPOXIDO | ISO 5667-1/ 2/ 3/ 5/ 6/ 9/ 11/ 12/ 13/ 14 | 1
RL-2022-102726952-APN-DNDRYS#MDP | 30710455844 | B1868EDE | Medio Ambiente | LIQUIDA | HEXACLOROBENCENO | ISO 5667-1/ 2/ 3/ 5/ 6/ 9/ 11/ 12/ 13/ 14 | 1
RL-2022-102726952-APN-DNDRYS#MDP | 30710455844 | B1868EDE | Medio Ambiente | LIQUIDA | HEXACLOROBUTADIENO | ISO 5667-1/ 2/ 3/ 5/ 6/ 9/ 11/ 12/ 13/ 14 | 1
RL-2022-102726952-APN-DNDRYS#MDP | 30710455844 | B1868EDE | Medio Ambiente | LIQUIDA | HEXACLOROCICLOPENTADIENO | ISO 5667-1/ 2/ 3/ 5/ 6/ 9/ 11/ 12/ 13/ 14 | 1
RL-2022-102726952-APN-DNDRYS#MDP | 30710455844 | B1868EDE | Medio Ambiente | LIQUIDA | HEXACLOROETANO | ISO 5667-1/ 2/ 3/ 5/ 6/ 9/ 11/ 12/ 13/ 14 | 1
RL-2022-102726952-APN-DNDRYS#MDP | 30710455844 | B1868EDE | Medio Ambiente | LIQUIDA | HIDRAZINA | ISO 5667/10 | 1
RL-2022-102726952-APN-DNDRYS#MDP | 30710455844 | B1868EDE | Medio Ambiente | LIQUIDA | HIDROCARBUROS TOTALES DE PETROLEO (nC6 A nC35) | ISO 5667/10 | 1
RL-2022-102726952-APN-DNDRYS#MDP | 30710455844 | B1868EDE | Medio Ambiente | LIQUIDA | HIDROCARBUROS TOTALES DEL PETROLEO | ISO 5667-1/ 2/ 3/ 5/ 6/ 9/ 11/ 12/ 13/ 14 | 1
RL-2022-102726952-APN-DNDRYS#MDP | 30710455844 | B1868EDE | Medio Ambiente | LIQUIDA | HIDROCARBUROS TOTALES DEL PETROLEO | SM 1060/ISO 5667 | 1
RL-2022-102726952-APN-DNDRYS#MDP | 30710455844 | B1868EDE | Medio Ambiente | LIQUIDA | HIERRO TOTAL | ISO 5667/10 | 1
RL-2022-102726952-APN-DNDRYS#MDP | 30710455844 | B1868EDE | Medio Ambiente | LIQUIDA | HIERRO TOTAL | ISO 5667-1/ 2/ 3/ 5/ 6/ 9/ 11/ 12/ 13/ 14 | 1
RL-2022-102726952-APN-DNDRYS#MDP | 30710455844 | B1868EDE | Medio Ambiente | LIQUIDA | HIERRO TOTAL | SM 1060/ISO 5667 | 1
RL-2022-102726952-APN-DNDRYS#MDP | 30710455844 | B1868EDE | Medio Ambiente | LIQUIDA | HONGOS Y LEVADURAS | ISO 5667-1/ 2/ 3/ 5/ 6/ 9/ 11/ 12/ 13/ 14 | 1
RL-2022-102726952-APN-DNDRYS#MDP | 30710455844 | B1868EDE | Medio Ambiente | LIQUIDA | INDENO (1,2,3-CD) PIRENO | ISO 5667-1/ 2/ 3/ 5/ 6/ 9/ 11/ 12/ 13/ 14 | 1
RL-2022-102726952-APN-DNDRYS#MDP | 30710455844 | B1868EDE | Medio Ambiente | LIQUIDA | IODURO | ISO 5667/10 | 1
RL-2022-102726952-APN-DNDRYS#MDP | 30710455844 | B1868EDE | Medio Ambiente | LIQUIDA | ISOFORONA | ISO 5667/10 | 1
RL-2022-102726952-APN-DNDRYS#MDP | 30710455844 | B1868EDE | Medio Ambiente | LIQUIDA | ISOFORONA | ISO 5667-1/ 2/ 3/ 5/ 6/ 9/ 11/ 12/ 13/ 14 | 1
RL-2022-102726952-APN-DNDRYS#MDP | 30710455844 | B1868EDE | Medio Ambiente | LIQUIDA | LITIO | ISO 5667-1/ 2/ 3/ 5/ 6/ 9/ 11/ 12/ 13/ 14 | 1
RL-2022-102726952-APN-DNDRYS#MDP | 30710455844 | B1868EDE | Medio Ambiente | LIQUIDA | LITIO, POTASIO Y SODIO POR ABSORCION ATOMICA | ISO 5667/10 | 1
RL-2022-102726952-APN-DNDRYS#MDP | 30710455844 | B1868EDE | Medio Ambiente | LIQUIDA | MAGNESIO | ISO 5667/10 | 1
RL-2022-102726952-APN-DNDRYS#MDP | 30710455844 | B1868EDE | Medio Ambiente | LIQUIDA | MAGNESIO | ISO 5667-1/ 2/ 3/ 5/ 6/ 9/ 11/ 12/ 13/ 14 | 1
RL-2022-102726952-APN-DNDRYS#MDP | 30710455844 | B1868EDE | Medio Ambiente | LIQUIDA | MAGNESIO | SM 1060/ISO 5667 | 1
RL-2022-102726952-APN-DNDRYS#MDP | 30710455844 | B1868EDE | Medio Ambiente | LIQUIDA | MALATIoN (2-[(DIMETOXIFOSFOROTIOIL)SULFANIL]B UTANODIOATO DE DIETILO) | ISO 5667-1/ 2/ 3/ 5/ 6/ 9/ 11/ 12/ 13/ 14 | 1
RL-2022-102726952-APN-DNDRYS#MDP | 30710455844 | B1868EDE | Medio Ambiente | LIQUIDA | Manganeso Total | ISO 5667-1/ 2/ 3/ 5/ 6/ 9/ 11/ 12/ 13/ 14 | 1
RL-2022-102726952-APN-DNDRYS#MDP | 30710455844 | B1868EDE | Medio Ambiente | LIQUIDA | Manganeso Total | SM 1060/ISO 5667 | 1
RL-2022-102726952-APN-DNDRYS#MDP | 30710455844 | B1868EDE | Medio Ambiente | LIQUIDA | MATERIA FILTRABLE | ISO 5667/10 | 1
RL-2022-102726952-APN-DNDRYS#MDP | 30710455844 | B1868EDE | Medio Ambiente | LIQUIDA | MATERIA NO FILTRABLE | ISO 5667/10 | 1
RL-2022-102726952-APN-DNDRYS#MDP | 30710455844 | B1868EDE | Medio Ambiente | LIQUIDA | MATERIA ORGANICA VOLATIL POR GC | ISO 5667/10 | 1
RL-2022-102726952-APN-DNDRYS#MDP | 30710455844 | B1868EDE | Medio Ambiente | LIQUIDA | MCPA (aCIDO (4-CLORO-2-METILFENOXI)ACeTICO) | ISO 5667-1/ 2/ 3/ 5/ 6/ 9/ 11/ 12/ 13/ 14 | 1
RL-2022-102726952-APN-DNDRYS#MDP | 30710455844 | B1868EDE | Medio Ambiente | LIQUIDA | MCPP (aCIDO 2-(4-CLORO-2-METILFENOXI)PROPIONICO ) | ISO 5667-1/ 2/ 3/ 5/ 6/ 9/ 11/ 12/ 13/ 14 | 1
RL-2022-102726952-APN-DNDRYS#MDP | 30710455844 | B1868EDE | Medio Ambiente | LIQUIDA | MERCURIO TOTAL | ISO 5667-1/ 2/ 3/ 5/ 6/ 9/ 11/ 12/ 13/ 14 | 1
RL-2022-102726952-APN-DNDRYS#MDP | 30710455844 | B1868EDE | Medio Ambiente | LIQUIDA | METIL AZINFOS (GUTION) | ISO 5667/10 | 1
RL-2022-102726952-APN-DNDRYS#MDP | 30710455844 | B1868EDE | Medio Ambiente | LIQUIDA | METIL AZINFOS (GUTION) | ISO 5667-1/ 2/ 3/ 5/ 6/ 9/ 11/ 12/ 13/ 14 | 1
RL-2022-102726952-APN-DNDRYS#MDP | 30710455844 | B1868EDE | Medio Ambiente | LIQUIDA | METIL PROPIL CETONA (2-PENTANONA) | ISO 5667/10 | 1
RL-2022-102726952-APN-DNDRYS#MDP | 30710455844 | B1868EDE | Medio Ambiente | LIQUIDA | METIL TERT-BUTIL ETER (MTBE) | ISO 5667/10 | 1
RL-2022-102726952-APN-DNDRYS#MDP | 30710455844 | B1868EDE | Medio Ambiente | LIQUIDA | METOXICLORO (1,1,1-TRICLORO-2,2-BIS(4-METOXIFENIL) ETANO) | ISO 5667-1/ 2/ 3/ 5/ 6/ 9/ 11/ 12/ 13/ 14 | 1
RL-2022-102726952-APN-DNDRYS#MDP | 30710455844 | B1868EDE | Medio Ambiente | LIQUIDA | MOLIBDENO POR ABSORCION ATOMICA | ISO 5667/10 | 1
RL-2022-102726952-APN-DNDRYS#MDP | 30710455844 | B1868EDE | Medio Ambiente | LIQUIDA | NAFTALENO | ISO 5667-1/ 2/ 3/ 5/ 6/ 9/ 11/ 12/ 13/ 14 | 1
RL-2022-102726952-APN-DNDRYS#MDP | 30710455844 | B1868EDE | Medio Ambiente | LIQUIDA | NIQUEL TOTAL | ISO 5667-1/ 2/ 3/ 5/ 6/ 9/ 11/ 12/ 13/ 14 | 1
RL-2022-102726952-APN-DNDRYS#MDP | 30710455844 | B1868EDE | Medio Ambiente | LIQUIDA | NITRATOS | ISO 5667/10 | 1
RL-2022-102726952-APN-DNDRYS#MDP | 30710455844 | B1868EDE | Medio Ambiente | LIQUIDA | NITRATOS | ISO 5667-1/ 2/ 3/ 5/ 6/ 9/ 11/ 12/ 13/ 14 | 1
RL-2022-102726952-APN-DNDRYS#MDP | 30710455844 | B1868EDE | Medio Ambiente | LIQUIDA | NITRATOS | SM 1060 - STANDARD METHOD ED 21 TH | 1
RL-2022-102726952-APN-DNDRYS#MDP | 30710455844 | B1868EDE | Medio Ambiente | LIQUIDA | NITRATOS | SM 1060/ISO 5667 | 1
RL-2022-102726952-APN-DNDRYS#MDP | 30710455844 | B1868EDE | Medio Ambiente | LIQUIDA | NITRITOS | ISO 5667 | 1
RL-2022-102726952-APN-DNDRYS#MDP | 30710455844 | B1868EDE | Medio Ambiente | LIQUIDA | NITRITOS | ISO 5667/10 | 1
RL-2022-102726952-APN-DNDRYS#MDP | 30710455844 | B1868EDE | Medio Ambiente | LIQUIDA | NITRITOS | ISO 5667-1/ 2/ 3/ 5/ 6/ 9/ 11/ 12/ 13/ 14 | 1
RL-2022-102726952-APN-DNDRYS#MDP | 30710455844 | B1868EDE | Medio Ambiente | LIQUIDA | NITRITOS | SM 1060 - STANDARD METHOD ED 21 TH | 1
RL-2022-102726952-APN-DNDRYS#MDP | 30710455844 | B1868EDE | Medio Ambiente | LIQUIDA | NITRITOS | SM 1060/ISO 5667 | 1
RL-2022-102726952-APN-DNDRYS#MDP | 30710455844 | B1868EDE | Medio Ambiente | LIQUIDA | NITROBENCENO | ISO 5667/10 | 1
RL-2022-102726952-APN-DNDRYS#MDP | 30710455844 | B1868EDE | Medio Ambiente | LIQUIDA | NITROBENCENO | ISO 5667-1/ 2/ 3/ 5/ 6/ 9/ 11/ 12/ 13/ 14 | 1
RL-2022-102726952-APN-DNDRYS#MDP | 30710455844 | B1868EDE | Medio Ambiente | LIQUIDA | NITRoGENO | SM 1060/ISO 5667 | 1
RL-2022-102726952-APN-DNDRYS#MDP | 30710455844 | B1868EDE | Medio Ambiente | LIQUIDA | NITRoGENO AMONIACAL | ISO 5667/10 | 1
RL-2022-102726952-APN-DNDRYS#MDP | 30710455844 | B1868EDE | Medio Ambiente | LIQUIDA | NITRoGENO AMONIACAL | ISO 5667-1/ 2/ 3/ 5/ 6/ 9/ 11/ 12/ 13/ 14 | 1
RL-2022-102726952-APN-DNDRYS#MDP | 30710455844 | B1868EDE | Medio Ambiente | LIQUIDA | NITRoGENO AMONIACAL | SM 1060/ISO 5667 | 1
RL-2022-102726952-APN-DNDRYS#MDP | 30710455844 | B1868EDE | Medio Ambiente | LIQUIDA | NITROGENO DE AMONIACO | SM 1060 - STANDARD METHOD ED 21 TH | 1
RL-2022-102726952-APN-DNDRYS#MDP | 30710455844 | B1868EDE | Medio Ambiente | LIQUIDA | NITROGENO ORGANICO KJELDAHL | ISO 5667-1/ 2/ 3/ 5/ 6/ 9/ 11/ 12/ 13/ 14 | 1
RL-2022-102726952-APN-DNDRYS#MDP | 30710455844 | B1868EDE | Medio Ambiente | LIQUIDA | NITROGENO TOTAL KJELDAHL (NTK) | ISO 5667/10 | 1
RL-2022-102726952-APN-DNDRYS#MDP | 30710455844 | B1868EDE | Medio Ambiente | LIQUIDA | NITROGENO TOTAL KJELDAHL (NTK) | SM 1060/ISO 5667 | 1
RL-2022-102726952-APN-DNDRYS#MDP | 30710455844 | B1868EDE | Medio Ambiente | LIQUIDA | NIVEL FREaTICO (ESTaTICO) | SONDA PIEZOMeTRICA | 1
RL-2022-102726952-APN-DNDRYS#MDP | 30710455844 | B1868EDE | Medio Ambiente | LIQUIDA | N-NITROSODIFENILAMINA | ISO 5667-1/ 2/ 3/ 5/ 6/ 9/ 11/ 12/ 13/ 14 | 1
RL-2022-102726952-APN-DNDRYS#MDP | 30710455844 | B1868EDE | Medio Ambiente | LIQUIDA | N-NITROSODIMETILAMINA | ISO 5667-1/ 2/ 3/ 5/ 6/ 9/ 11/ 12/ 13/ 14 | 1
RL-2022-102726952-APN-DNDRYS#MDP | 30710455844 | B1868EDE | Medio Ambiente | LIQUIDA | N-NITROSO-DI-N-BUTILAMINA | ISO 5667/10 | 1
RL-2022-102726952-APN-DNDRYS#MDP | 30710455844 | B1868EDE | Medio Ambiente | LIQUIDA | N-NITROSO-DI-N-PROPILAMINA | ISO 5667/10 | 1
RL-2022-102726952-APN-DNDRYS#MDP | 30710455844 | B1868EDE | Medio Ambiente | LIQUIDA | OLOR | ISO 5667-1/ 2/ 3/ 5/ 6/ 9/ 11/ 12/ 13/ 14 | 1
RL-2022-102726952-APN-DNDRYS#MDP | 30710455844 | B1868EDE | Medio Ambiente | LIQUIDA | OLOR | SM 1060 - STANDARD METHOD ED 21 TH | 1
RL-2022-102726952-APN-DNDRYS#MDP | 30710455844 | B1868EDE | Medio Ambiente | LIQUIDA | O-TOLUIDINA (2-AMINOTOLUENO) | ISO 5667/10 | 1
RL-2022-102726952-APN-DNDRYS#MDP | 30710455844 | B1868EDE | Medio Ambiente | LIQUIDA | oXIDO DE ETILENO | ISO 5667/10 | 1
RL-2022-102726952-APN-DNDRYS#MDP | 30710455844 | B1868EDE | Medio Ambiente | LIQUIDA | OXIGENO CONSUMIDO AL KMNO4 | ISO 5667-1/ 2/ 3/ 5/ 6/ 9/ 11/ 12/ 13/ 14 | 1
RL-2022-102726952-APN-DNDRYS#MDP | 30710455844 | B1868EDE | Medio Ambiente | LIQUIDA | OXIGENO DISUELTO | ISO 5667/10 | 1
RL-2022-102726952-APN-DNDRYS#MDP | 30710455844 | B1868EDE | Medio Ambiente | LIQUIDA | OXIGENO DISUELTO | SM 1060/ISO 5667 | 1
RL-2022-102726952-APN-DNDRYS#MDP | 30710455844 | B1868EDE | Medio Ambiente | LIQUIDA | PARALDEHiDO | ISO 5667/10 | 1
RL-2022-102726952-APN-DNDRYS#MDP | 30710455844 | B1868EDE | Medio Ambiente | LIQUIDA | PARAQUAT | ISO 5667-1/ 2/ 3/ 5/ 6/ 9/ 11/ 12/ 13/ 14 | 1
RL-2022-102726952-APN-DNDRYS#MDP | 30710455844 | B1868EDE | Medio Ambiente | LIQUIDA | PARATIoN METIL (O,O-DIMETIL O-P-NITROFENIL FOSFOROTIOATO) | ISO 5667-1/ 2/ 3/ 5/ 6/ 9/ 11/ 12/ 13/ 14 | 1
RL-2022-102726952-APN-DNDRYS#MDP | 30710455844 | B1868EDE | Medio Ambiente | LIQUIDA | PENTACLOROFENOL | ISO 5667/10 | 1
RL-2022-102726952-APN-DNDRYS#MDP | 30710455844 | B1868EDE | Medio Ambiente | LIQUIDA | PENTACLOROFENOL | ISO 5667-1/ 2/ 3/ 5/ 6/ 9/ 11/ 12/ 13/ 14 | 1
RL-2022-102726952-APN-DNDRYS#MDP | 30710455844 | B1868EDE | Medio Ambiente | LIQUIDA | pH | ISO 5667/10 | 1
RL-2022-102726952-APN-DNDRYS#MDP | 30710455844 | B1868EDE | Medio Ambiente | LIQUIDA | pH | ISO 5667-1/ 2/ 3/ 5/ 6/ 9/ 11/ 12/ 13/ 14 | 1
RL-2022-102726952-APN-DNDRYS#MDP | 30710455844 | B1868EDE | Medio Ambiente | LIQUIDA | pH | SM 1060 - STANDARD METHOD ED 21 TH | 1
RL-2022-102726952-APN-DNDRYS#MDP | 30710455844 | B1868EDE | Medio Ambiente | LIQUIDA | pH | SM 1060 - STANDARD METHODS 20TH ED. | 1
RL-2022-102726952-APN-DNDRYS#MDP | 30710455844 | B1868EDE | Medio Ambiente | LIQUIDA | pH | SM 1060/ISO 5667 | 1
RL-2022-102726952-APN-DNDRYS#MDP | 30710455844 | B1868EDE | Medio Ambiente | LIQUIDA | PIRENO | ISO 5667-1/ 2/ 3/ 5/ 6/ 9/ 11/ 12/ 13/ 14 | 1
RL-2022-102726952-APN-DNDRYS#MDP | 30710455844 | B1868EDE | Medio Ambiente | LIQUIDA | PIRIDINA | ISO 5667/10 | 1
RL-2022-102726952-APN-DNDRYS#MDP | 30710455844 | B1868EDE | Medio Ambiente | LIQUIDA | PLATA | ISO 5667/10 | 1
RL-2022-102726952-APN-DNDRYS#MDP | 30710455844 | B1868EDE | Medio Ambiente | LIQUIDA | PLATA | ISO 5667-1/ 2/ 3/ 5/ 6/ 9/ 11/ 12/ 13/ 14 | 1
RL-2022-102726952-APN-DNDRYS#MDP | 30710455844 | B1868EDE | Medio Ambiente | LIQUIDA | PLOMO | ISO 5667/10 | 1
RL-2022-102726952-APN-DNDRYS#MDP | 30710455844 | B1868EDE | Medio Ambiente | LIQUIDA | PLOMO | ISO 5667-1/ 2/ 3/ 5/ 6/ 9/ 11/ 12/ 13/ 14 | 1
RL-2022-102726952-APN-DNDRYS#MDP | 30710455844 | B1868EDE | Medio Ambiente | LIQUIDA | POTASIO | ISO 5667/10 | 1
RL-2022-102726952-APN-DNDRYS#MDP | 30710455844 | B1868EDE | Medio Ambiente | LIQUIDA | POTASIO | ISO 5667-1/ 2/ 3/ 5/ 6/ 9/ 11/ 12/ 13/ 14 | 1
RL-2022-102726952-APN-DNDRYS#MDP | 30710455844 | B1868EDE | Medio Ambiente | LIQUIDA | POTASIO | SM 1060/ISO 5667 | 1
RL-2022-102726952-APN-DNDRYS#MDP | 30710455844 | B1868EDE | Medio Ambiente | LIQUIDA | PROPIONITRILO | ISO 5667/10 | 1
RL-2022-102726952-APN-DNDRYS#MDP | 30710455844 | B1868EDE | Medio Ambiente | LIQUIDA | PSEUDOMONA AERUGINOSA | ISO 5667 | 1
RL-2022-102726952-APN-DNDRYS#MDP | 30710455844 | B1868EDE | Medio Ambiente | LIQUIDA | PSEUDOMONA AERUGINOSA | ISO 5667-1/ 2/ 3/ 5/ 6/ 9/ 11/ 12/ 13/ 14 | 1
RL-2022-102726952-APN-DNDRYS#MDP | 30710455844 | B1868EDE | Medio Ambiente | LIQUIDA | PSEUDOMONA AERUGINOSA | SM 9060 A B - STANDARD METHODS 20TH ED. | 1
RL-2022-102726952-APN-DNDRYS#MDP | 30710455844 | B1868EDE | Medio Ambiente | LIQUIDA | RECUENTO DE MESOFILOS | ISO 5667 | 1
RL-2022-102726952-APN-DNDRYS#MDP | 30710455844 | B1868EDE | Medio Ambiente | LIQUIDA | SAAM (EN EXTRACTO DE SATURACIoN) | SM 1060/ISO 5667 | 1
RL-2022-102726952-APN-DNDRYS#MDP | 30710455844 | B1868EDE | Medio Ambiente | LIQUIDA | SAAM (sustancias activas al azul de metileno) | ISO 5667/10 | 1
RL-2022-102726952-APN-DNDRYS#MDP | 30710455844 | B1868EDE | Medio Ambiente | LIQUIDA | SAAM (sustancias activas al azul de metileno) | ISO 5667-1/ 2/ 3/ 5/ 6/ 9/ 11/ 12/ 13/ 14 | 1
RL-2022-102726952-APN-DNDRYS#MDP | 30710455844 | B1868EDE | Medio Ambiente | LIQUIDA | SAAM (sustancias activas al azul de metileno) | SM 1060/ISO 5667 | 1
RL-2022-102726952-APN-DNDRYS#MDP | 30710455844 | B1868EDE | Medio Ambiente | LIQUIDA | SALMONELLA | ISO 5667 | 1
RL-2022-102726952-APN-DNDRYS#MDP | 30710455844 | B1868EDE | Medio Ambiente | LIQUIDA | SALMONELLA | SM 9060 A B - STANDARD METHODS 20TH ED. | 1
RL-2022-102726952-APN-DNDRYS#MDP | 30710455844 | B1868EDE | Medio Ambiente | LIQUIDA | SELENIO TOTAL | ISO 5667/10 | 1
RL-2022-102726952-APN-DNDRYS#MDP | 30710455844 | B1868EDE | Medio Ambiente | LIQUIDA | SELENIO TOTAL | ISO 5667-1/ 2/ 3/ 5/ 6/ 9/ 11/ 12/ 13/ 14 | 1
RL-2022-102726952-APN-DNDRYS#MDP | 30710455844 | B1868EDE | Medio Ambiente | LIQUIDA | SHIGELLA | ISO 5667 | 1
RL-2022-102726952-APN-DNDRYS#MDP | 30710455844 | B1868EDE | Medio Ambiente | LIQUIDA | SHIGELLA | SM 9060 A B - STANDARD METHODS 20TH ED. | 1
RL-2022-102726952-APN-DNDRYS#MDP | 30710455844 | B1868EDE | Medio Ambiente | LIQUIDA | SILICATOS | SM 1060/ISO 5667 | 1
RL-2022-102726952-APN-DNDRYS#MDP | 30710455844 | B1868EDE | Medio Ambiente | LIQUIDA | SILICE | ISO 5667/10 | 1
RL-2022-102726952-APN-DNDRYS#MDP | 30710455844 | B1868EDE | Medio Ambiente | LIQUIDA | SILICE TOTAL POR ABSORCION ATOMICA | ISO 5667/10 | 1
RL-2022-102726952-APN-DNDRYS#MDP | 30710455844 | B1868EDE | Medio Ambiente | LIQUIDA | SILVEX (2,4,5-TP) | ISO 5667/10 | 1
RL-2022-102726952-APN-DNDRYS#MDP | 30710455844 | B1868EDE | Medio Ambiente | LIQUIDA | SILVEX (2,4,5-TP) | ISO 5667-1/ 2/ 3/ 5/ 6/ 9/ 11/ 12/ 13/ 14 | 1
RL-2022-102726952-APN-DNDRYS#MDP | 30710455844 | B1868EDE | Medio Ambiente | LIQUIDA | SODIO | ISO 5667/10 | 1
RL-2022-102726952-APN-DNDRYS#MDP | 30710455844 | B1868EDE | Medio Ambiente | LIQUIDA | SODIO | ISO 5667-1/ 2/ 3/ 5/ 6/ 9/ 11/ 12/ 13/ 14 | 1
RL-2022-102726952-APN-DNDRYS#MDP | 30710455844 | B1868EDE | Medio Ambiente | LIQUIDA | SODIO | SM 1060/ISO 5667 | 1
RL-2022-102726952-APN-DNDRYS#MDP | 30710455844 | B1868EDE | Medio Ambiente | LIQUIDA | SOLIDOS SEDIMENTABLES EN 10 MIN. | ISO 5667-1/ 2/ 3/ 5/ 6/ 9/ 11/ 12/ 13/ 14 | 1
RL-2022-102726952-APN-DNDRYS#MDP | 30710455844 | B1868EDE | Medio Ambiente | LIQUIDA | SOLIDOS SEDIMENTABLES EN 10 MIN. | SM 1060/ISO 5667 | 1
RL-2022-102726952-APN-DNDRYS#MDP | 30710455844 | B1868EDE | Medio Ambiente | LIQUIDA | SOLIDOS SEDIMENTABLES EN 2 HS. | ISO 5667-1/ 2/ 3/ 5/ 6/ 9/ 11/ 12/ 13/ 14 | 1
RL-2022-102726952-APN-DNDRYS#MDP | 30710455844 | B1868EDE | Medio Ambiente | LIQUIDA | SOLIDOS SEDIMENTABLES EN 2 HS. | SM 1060/ISO 5667 | 1
RL-2022-102726952-APN-DNDRYS#MDP | 30710455844 | B1868EDE | Medio Ambiente | LIQUIDA | SOLIDOS SUSPENDIDOS TOTALES | SM 1060/ISO 5667 | 1
RL-2022-102726952-APN-DNDRYS#MDP | 30710455844 | B1868EDE | Medio Ambiente | LIQUIDA | SOLIDOS TOTALES DISUELTOS | ISO 5667-1/ 2/ 3/ 5/ 6/ 9/ 11/ 12/ 13/ 14 | 1
RL-2022-102726952-APN-DNDRYS#MDP | 30710455844 | B1868EDE | Medio Ambiente | LIQUIDA | SOLIDOS TOTALES DISUELTOS | SM 1060/ISO 5667 | 1
RL-2022-102726952-APN-DNDRYS#MDP | 30710455844 | B1868EDE | Medio Ambiente | LIQUIDA | SULFATOS | ISO 5667/10 | 1
RL-2022-102726952-APN-DNDRYS#MDP | 30710455844 | B1868EDE | Medio Ambiente | LIQUIDA | SULFATOS | ISO 5667-1/ 2/ 3/ 5/ 6/ 9/ 11/ 12/ 13/ 14 | 1
RL-2022-102726952-APN-DNDRYS#MDP | 30710455844 | B1868EDE | Medio Ambiente | LIQUIDA | SULFUROS | ISO 5667/10 | 1
RL-2022-102726952-APN-DNDRYS#MDP | 30710455844 | B1868EDE | Medio Ambiente | LIQUIDA | SULFUROS | ISO 5667-1/ 2/ 3/ 5/ 6/ 9/ 11/ 12/ 13/ 14 | 1
RL-2022-102726952-APN-DNDRYS#MDP | 30710455844 | B1868EDE | Medio Ambiente | LIQUIDA | SULFUROS | SM 1060 - STANDARD METHOD ED 21 TH | 1
RL-2022-102726952-APN-DNDRYS#MDP | 30710455844 | B1868EDE | Medio Ambiente | LIQUIDA | SULFUROS | SM 1060/ISO 5667 | 1
RL-2022-102726952-APN-DNDRYS#MDP | 30710455844 | B1868EDE | Medio Ambiente | LIQUIDA | SULFUROS (SOLUBLES E INSOLUBLES EN aCIDOS) | ISO 5667/10 | 1
RL-2022-102726952-APN-DNDRYS#MDP | 30710455844 | B1868EDE | Medio Ambiente | LIQUIDA | SUSTANCIAS SOLUBLES EN ETER ETiLICO (SSEE) | ISO 5667-1/ 2/ 3/ 5/ 6/ 9/ 11/ 12/ 13/ 14 | 1
RL-2022-102726952-APN-DNDRYS#MDP | 30710455844 | B1868EDE | Medio Ambiente | LIQUIDA | SUSTANCIAS SOLUBLES EN ETER ETiLICO (SSEE) | SM 1060/ISO 5667 | 1
RL-2022-102726952-APN-DNDRYS#MDP | 30710455844 | B1868EDE | Medio Ambiente | LIQUIDA | TALIO | ISO 5667-1/ 2/ 3/ 5/ 6/ 9/ 11/ 12/ 13/ 14 | 1
RL-2022-102726952-APN-DNDRYS#MDP | 30710455844 | B1868EDE | Medio Ambiente | LIQUIDA | T-AMIL ETIL ETER (TAEE) | ISO 5667/10 | 1
RL-2022-102726952-APN-DNDRYS#MDP | 30710455844 | B1868EDE | Medio Ambiente | LIQUIDA | T-AMIL METIL ETER (TAME) | ISO 5667/10 | 1
RL-2022-102726952-APN-DNDRYS#MDP | 30710455844 | B1868EDE | Medio Ambiente | LIQUIDA | TEMPERATURA | ISO 5667/10 | 1
RL-2022-102726952-APN-DNDRYS#MDP | 30710455844 | B1868EDE | Medio Ambiente | LIQUIDA | TEMPERATURA | ISO 5667-1/ 2/ 3/ 5/ 6/ 9/ 11/ 12/ 13/ 14 | 1
RL-2022-102726952-APN-DNDRYS#MDP | 30710455844 | B1868EDE | Medio Ambiente | LIQUIDA | TEMPERATURA | SM 1060/ISO 5667 | 1
RL-2022-102726952-APN-DNDRYS#MDP | 30710455844 | B1868EDE | Medio Ambiente | LIQUIDA | TERT-BUTIL ALCOHOL (2-METIL-2-PROPANOL) | ISO 5667/10 | 1
RL-2022-102726952-APN-DNDRYS#MDP | 30710455844 | B1868EDE | Medio Ambiente | LIQUIDA | TETRACLORURO DE CARBONO | ISO 5667-1/ 2/ 3/ 5/ 6/ 9/ 11/ 12/ 13/ 14 | 1
RL-2022-102726952-APN-DNDRYS#MDP | 30710455844 | B1868EDE | Medio Ambiente | LIQUIDA | TIOCIANATO | ISO 5667/10 | 1
RL-2022-102726952-APN-DNDRYS#MDP | 30710455844 | B1868EDE | Medio Ambiente | LIQUIDA | TOC | ISO 5667/10 | 1
RL-2022-102726952-APN-DNDRYS#MDP | 30710455844 | B1868EDE | Medio Ambiente | LIQUIDA | TOLUENO | ISO 5667-1/ 2/ 3/ 5/ 6/ 9/ 11/ 12/ 13/ 14 | 1
RL-2022-102726952-APN-DNDRYS#MDP | 30710455844 | B1868EDE | Medio Ambiente | LIQUIDA | TOXAFENO | ISO 5667-1/ 2/ 3/ 5/ 6/ 9/ 11/ 12/ 13/ 14 | 1
RL-2022-102726952-APN-DNDRYS#MDP | 30710455844 | B1868EDE | Medio Ambiente | LIQUIDA | TRANS 1,2-DICLOROETENO | ISO 5667-1/ 2/ 3/ 5/ 6/ 9/ 11/ 12/ 13/ 14 | 1
RL-2022-102726952-APN-DNDRYS#MDP | 30710455844 | B1868EDE | Medio Ambiente | LIQUIDA | TRICLOROETENO (TRICLOROETILENO) | ISO 5667-1/ 2/ 3/ 5/ 6/ 9/ 11/ 12/ 13/ 14 | 1
RL-2022-102726952-APN-DNDRYS#MDP | 30710455844 | B1868EDE | Medio Ambiente | LIQUIDA | TRICLOROFLUOROMETANO (FREoN 11) | ISO 5667-1/ 2/ 3/ 5/ 6/ 9/ 11/ 12/ 13/ 14 | 1
RL-2022-102726952-APN-DNDRYS#MDP | 30710455844 | B1868EDE | Medio Ambiente | LIQUIDA | TRIETILAMINA | ISO 5667/10 | 1
RL-2022-102726952-APN-DNDRYS#MDP | 30710455844 | B1868EDE | Medio Ambiente | LIQUIDA | TURBIEDAD | ISO 5667-1/ 2/ 3/ 5/ 6/ 9/ 11/ 12/ 13/ 14 | 1
RL-2022-102726952-APN-DNDRYS#MDP | 30710455844 | B1868EDE | Medio Ambiente | LIQUIDA | TURBIEDAD | SM 1060 - STANDARD METHOD ED 21 TH | 1
RL-2022-102726952-APN-DNDRYS#MDP | 30710455844 | B1868EDE | Medio Ambiente | LIQUIDA | VANADIO | ISO 5667-1/ 2/ 3/ 5/ 6/ 9/ 11/ 12/ 13/ 14 | 1
RL-2022-102726952-APN-DNDRYS#MDP | 30710455844 | B1868EDE | Medio Ambiente | LIQUIDA | XILENO TOTAL | ISO 5667-1/ 2/ 3/ 5/ 6/ 9/ 11/ 12/ 13/ 14 | 1
RL-2022-102726952-APN-DNDRYS#MDP | 30710455844 | B1868EDE | Medio Ambiente | LIQUIDA | ZINC TOTAL | ISO 5667/10 | 1
RL-2022-102726952-APN-DNDRYS#MDP | 30710455844 | B1868EDE | Medio Ambiente | LIQUIDA | ZINC TOTAL | ISO 5667-1/ 2/ 3/ 5/ 6/ 9/ 11/ 12/ 13/ 14 | 1
RL-2022-102726952-APN-DNDRYS#MDP | 30710455844 | B1868EDE | Medio Ambiente | LIQUIDA | ZINC TOTAL | SM 1060/ISO 5667 | 1
RL-2022-102726952-APN-DNDRYS#MDP | 30710455844 | B1868EDE | Medio Ambiente | SOLIDA/SEMISOLIDA | 1,2 DIBROMOMETANO | ASTM D 1586-99 | 1
RL-2022-102726952-APN-DNDRYS#MDP | 30710455844 | B1868EDE | Medio Ambiente | SOLIDA/SEMISOLIDA | 2 CLOROETOXIMETANO | ASTM D 1586-99 | 1
RL-2022-102726952-APN-DNDRYS#MDP | 30710455844 | B1868EDE | Medio Ambiente | SOLIDA/SEMISOLIDA | 2 CLOROETOXIMETANO | ASTM D 4700 | 1
RL-2022-102726952-APN-DNDRYS#MDP | 30710455844 | B1868EDE | Medio Ambiente | SOLIDA/SEMISOLIDA | 2,4 DICLOROFENOL | ASTM D 1586-99 | 1
RL-2022-102726952-APN-DNDRYS#MDP | 30710455844 | B1868EDE | Medio Ambiente | SOLIDA/SEMISOLIDA | 2,4,6-TRICLOROFENOL | ASTM D 1586-99 | 1
RL-2022-102726952-APN-DNDRYS#MDP | 30710455844 | B1868EDE | Medio Ambiente | SOLIDA/SEMISOLIDA | 2,4-DIMETILFENOL | ASTM D 1586-99 | 1
RL-2022-102726952-APN-DNDRYS#MDP | 30710455844 | B1868EDE | Medio Ambiente | SOLIDA/SEMISOLIDA | 2,4-DINITROFENOL | ASTM D 1586-99 | 1
RL-2022-102726952-APN-DNDRYS#MDP | 30710455844 | B1868EDE | Medio Ambiente | SOLIDA/SEMISOLIDA | 2-CLOROFENOL | ASTM D 1586-99 | 1
RL-2022-102726952-APN-DNDRYS#MDP | 30710455844 | B1868EDE | Medio Ambiente | SOLIDA/SEMISOLIDA | 2-NITROFENOL | ASTM D 1586-99 | 1
RL-2022-102726952-APN-DNDRYS#MDP | 30710455844 | B1868EDE | Medio Ambiente | SOLIDA/SEMISOLIDA | 2-PICOLINA | EPA SW 846 | 1
RL-2022-102726952-APN-DNDRYS#MDP | 30710455844 | B1868EDE | Medio Ambiente | SOLIDA/SEMISOLIDA | 4-CLORO-3-METILFENOL | ASTM D 1586-99 | 1
RL-2022-102726952-APN-DNDRYS#MDP | 30710455844 | B1868EDE | Medio Ambiente | SOLIDA/SEMISOLIDA | 4-NITROFENOL | ASTM D 1586-99 | 1
RL-2022-102726952-APN-DNDRYS#MDP | 30710455844 | B1868EDE | Medio Ambiente | SOLIDA/SEMISOLIDA | ACRILONITRILO | ASTM D 1586-99 | 1
RL-2022-102726952-APN-DNDRYS#MDP | 30710455844 | B1868EDE | Medio Ambiente | SOLIDA/SEMISOLIDA | ACROLEINA | ASTM D 1586-99 | 1
RL-2022-102726952-APN-DNDRYS#MDP | 30710455844 | B1868EDE | Medio Ambiente | SOLIDA/SEMISOLIDA | AGUA EN POROS DE LA ZONA VADOSA | ASTM D4696 | 1
RL-2022-102726952-APN-DNDRYS#MDP | 30710455844 | B1868EDE | Medio Ambiente | SOLIDA/SEMISOLIDA | ALCOHOL ALILICO (VINIL CARBINOL) | EPA SW 846 | 1
RL-2022-102726952-APN-DNDRYS#MDP | 30710455844 | B1868EDE | Medio Ambiente | SOLIDA/SEMISOLIDA | ALCOHOL TERT-AMILICO (2-METIL-2-BUTANOL) | EPA SW 846 | 1
RL-2022-102726952-APN-DNDRYS#MDP | 30710455844 | B1868EDE | Medio Ambiente | SOLIDA/SEMISOLIDA | ALUMINIO | EPA SW 846 | 1
RL-2022-102726952-APN-DNDRYS#MDP | 30710455844 | B1868EDE | Medio Ambiente | SOLIDA/SEMISOLIDA | ANTIMONIO | EPA SW 846 | 1
RL-2022-102726952-APN-DNDRYS#MDP | 30710455844 | B1868EDE | Medio Ambiente | SOLIDA/SEMISOLIDA | ARSENICO | EPA SW 846 | 1
RL-2022-102726952-APN-DNDRYS#MDP | 30710455844 | B1868EDE | Medio Ambiente | SOLIDA/SEMISOLIDA | BIS(2-CLOROETOXI) METANO | ASTM D 4700 | 1
RL-2022-102726952-APN-DNDRYS#MDP | 30710455844 | B1868EDE | Medio Ambiente | SOLIDA/SEMISOLIDA | BIS(2-CLOROISOPROPIL) ETER | ASTM D 4700 | 1
RL-2022-102726952-APN-DNDRYS#MDP | 30710455844 | B1868EDE | Medio Ambiente | SOLIDA/SEMISOLIDA | BIS-(2-ETILHEXIL)FTALATO | ASTM D 4700 | 1
RL-2022-102726952-APN-DNDRYS#MDP | 30710455844 | B1868EDE | Medio Ambiente | SOLIDA/SEMISOLIDA | CADMIO | EPA SW 846 | 1
RL-2022-102726952-APN-DNDRYS#MDP | 30710455844 | B1868EDE | Medio Ambiente | SOLIDA/SEMISOLIDA | COBALTO | EPA SW 846 | 1
RL-2022-102726952-APN-DNDRYS#MDP | 30710455844 | B1868EDE | Medio Ambiente | SOLIDA/SEMISOLIDA | COBRE TOTAL | EPA SW 846 | 1
RL-2022-102726952-APN-DNDRYS#MDP | 30710455844 | B1868EDE | Medio Ambiente | SOLIDA/SEMISOLIDA | CROMO TOTAL | EPA SW 846 | 1
RL-2022-102726952-APN-DNDRYS#MDP | 30710455844 | B1868EDE | Medio Ambiente | SOLIDA/SEMISOLIDA | CROTONALDEHiDO | EPA SW 846 | 1
RL-2022-102726952-APN-DNDRYS#MDP | 30710455844 | B1868EDE | Medio Ambiente | SOLIDA/SEMISOLIDA | DIPE (DIISOPROPILETER) | EPA SW 846 | 1
RL-2022-102726952-APN-DNDRYS#MDP | 30710455844 | B1868EDE | Medio Ambiente | SOLIDA/SEMISOLIDA | DRO(ORGANICOS RANGO DIESEL) | ASTM D 1586-99 | 1
RL-2022-102726952-APN-DNDRYS#MDP | 30710455844 | B1868EDE | Medio Ambiente | SOLIDA/SEMISOLIDA | DRO(ORGANICOS RANGO DIESEL) | ASTM D 4700 | 1
RL-2022-102726952-APN-DNDRYS#MDP | 30710455844 | B1868EDE | Medio Ambiente | SOLIDA/SEMISOLIDA | DRO(ORGANICOS RANGO DIESEL) | EPA SW 846 | 1
RL-2022-102726952-APN-DNDRYS#MDP | 30710455844 | B1868EDE | Medio Ambiente | SOLIDA/SEMISOLIDA | ECOTOXICIDAD CON SEMILLAS DE LECHUGA | EPA SW 846 - ISO 10381 | 1
RL-2022-102726952-APN-DNDRYS#MDP | 30710455844 | B1868EDE | Medio Ambiente | SOLIDA/SEMISOLIDA | ECOTOXICIDAD CON SEMILLAS DE LECHUGA | IRAM 29481-1/ 4/ 5 / 6 | 1
RL-2022-102726952-APN-DNDRYS#MDP | 30710455844 | B1868EDE | Medio Ambiente | SOLIDA/SEMISOLIDA | ECOTOXICIDAD EN LOMBRICES | IRAM 29481-1/ 4/ 5 / 6 | 1
RL-2022-102726952-APN-DNDRYS#MDP | 30710455844 | B1868EDE | Medio Ambiente | SOLIDA/SEMISOLIDA | ESTAñO | EPA SW 846 | 1
RL-2022-102726952-APN-DNDRYS#MDP | 30710455844 | B1868EDE | Medio Ambiente | SOLIDA/SEMISOLIDA | ETBE (ETILTERBUTILETER) | EPA SW 846 | 1
RL-2022-102726952-APN-DNDRYS#MDP | 30710455844 | B1868EDE | Medio Ambiente | SOLIDA/SEMISOLIDA | ETER ETILICO (DIETIL ETER) | EPA SW 846 | 1
RL-2022-102726952-APN-DNDRYS#MDP | 30710455844 | B1868EDE | Medio Ambiente | SOLIDA/SEMISOLIDA | ETILBENCENO | ASTM D 4700 | 1
RL-2022-102726952-APN-DNDRYS#MDP | 30710455844 | B1868EDE | Medio Ambiente | SOLIDA/SEMISOLIDA | FENOL | EPA SW 846 | 1
RL-2022-102726952-APN-DNDRYS#MDP | 30710455844 | B1868EDE | Medio Ambiente | SOLIDA/SEMISOLIDA | FENOLES | EPA SW 846 | 1
RL-2022-102726952-APN-DNDRYS#MDP | 30710455844 | B1868EDE | Medio Ambiente | SOLIDA/SEMISOLIDA | FOSFATO | EPA SW 846 | 1
RL-2022-102726952-APN-DNDRYS#MDP | 30710455844 | B1868EDE | Medio Ambiente | SOLIDA/SEMISOLIDA | GRO (ORGANICOS RANGO GASOLINA) | ASTM D 1586-99 | 1
RL-2022-102726952-APN-DNDRYS#MDP | 30710455844 | B1868EDE | Medio Ambiente | SOLIDA/SEMISOLIDA | GRO (ORGANICOS RANGO GASOLINA) | ASTM D 4700 | 1
RL-2022-102726952-APN-DNDRYS#MDP | 30710455844 | B1868EDE | Medio Ambiente | SOLIDA/SEMISOLIDA | GRO (ORGANICOS RANGO GASOLINA) | EPA SW 846 | 1
RL-2022-102726952-APN-DNDRYS#MDP | 30710455844 | B1868EDE | Medio Ambiente | SOLIDA/SEMISOLIDA | HIDROCARBUROS TOTALES DE PETROLEO (nC6 A nC35) | EPA SW 846 | 1
RL-2022-102726952-APN-DNDRYS#MDP | 30710455844 | B1868EDE | Medio Ambiente | SOLIDA/SEMISOLIDA | HIDROCARBUROS TOTALES DEL PETROLEO | EPA SW 846 | 1
RL-2022-102726952-APN-DNDRYS#MDP | 30710455844 | B1868EDE | Medio Ambiente | SOLIDA/SEMISOLIDA | HIDROXIDO DE SODIO E HIDROXIDO DE POTASIO | ASTM E291 | 1
RL-2022-102726952-APN-DNDRYS#MDP | 30710455844 | B1868EDE | Medio Ambiente | SOLIDA/SEMISOLIDA | HIERRO TOTAL | EPA SW 846 | 1
RL-2022-102726952-APN-DNDRYS#MDP | 30710455844 | B1868EDE | Medio Ambiente | SOLIDA/SEMISOLIDA | HUMEDAD % | EPA SW 846 | 1
RL-2022-102726952-APN-DNDRYS#MDP | 30710455844 | B1868EDE | Medio Ambiente | SOLIDA/SEMISOLIDA | ISOFORONA | ASTM D 1586-99 | 1
RL-2022-102726952-APN-DNDRYS#MDP | 30710455844 | B1868EDE | Medio Ambiente | SOLIDA/SEMISOLIDA | ISOFORONA | ASTM D 4700 | 1
RL-2022-102726952-APN-DNDRYS#MDP | 30710455844 | B1868EDE | Medio Ambiente | SOLIDA/SEMISOLIDA | Manganeso Total | EPA SW 846 | 1
RL-2022-102726952-APN-DNDRYS#MDP | 30710455844 | B1868EDE | Medio Ambiente | SOLIDA/SEMISOLIDA | MATERIA ORGANICA | EPA SW 846 | 1
RL-2022-102726952-APN-DNDRYS#MDP | 30710455844 | B1868EDE | Medio Ambiente | SOLIDA/SEMISOLIDA | METIL PROPIL CETONA (2-PENTANONA) | EPA SW 846 | 1
RL-2022-102726952-APN-DNDRYS#MDP | 30710455844 | B1868EDE | Medio Ambiente | SOLIDA/SEMISOLIDA | METIL TERT-BUTIL ETER (MTBE) | EPA SW 846 | 1
RL-2022-102726952-APN-DNDRYS#MDP | 30710455844 | B1868EDE | Medio Ambiente | SOLIDA/SEMISOLIDA | NIQUEL TOTAL | EPA SW 846 | 1
RL-2022-102726952-APN-DNDRYS#MDP | 30710455844 | B1868EDE | Medio Ambiente | SOLIDA/SEMISOLIDA | N-NITROSO-DI-N-BUTILAMINA | EPA SW 846 | 1
RL-2022-102726952-APN-DNDRYS#MDP | 30710455844 | B1868EDE | Medio Ambiente | SOLIDA/SEMISOLIDA | O-TOLUIDINA (2-AMINOTOLUENO) | EPA SW 846 | 1
RL-2022-102726952-APN-DNDRYS#MDP | 30710455844 | B1868EDE | Medio Ambiente | SOLIDA/SEMISOLIDA | OXIDANTES EN DESECHOS (screening) | ASTM D4981 | 1
RL-2022-102726952-APN-DNDRYS#MDP | 30710455844 | B1868EDE | Medio Ambiente | SOLIDA/SEMISOLIDA | oXIDO DE ETILENO | EPA SW 846 | 1
RL-2022-102726952-APN-DNDRYS#MDP | 30710455844 | B1868EDE | Medio Ambiente | SOLIDA/SEMISOLIDA | PARALDEHiDO | EPA SW 846 | 1
RL-2022-102726952-APN-DNDRYS#MDP | 30710455844 | B1868EDE | Medio Ambiente | SOLIDA/SEMISOLIDA | PCB`S (COMPUESTOS BIFENILOS POLICLORADOS) | ISO 10381 | 1
RL-2022-102726952-APN-DNDRYS#MDP | 30710455844 | B1868EDE | Medio Ambiente | SOLIDA/SEMISOLIDA | PENTACLOROFENOL | ASTM D 4700 | 1
RL-2022-102726952-APN-DNDRYS#MDP | 30710455844 | B1868EDE | Medio Ambiente | SOLIDA/SEMISOLIDA | pH 1/2/3 | LECTURA DIRECTA | 1
RL-2022-102726952-APN-DNDRYS#MDP | 30710455844 | B1868EDE | Medio Ambiente | SOLIDA/SEMISOLIDA | pH EN DESECHOS (screening) | ASTM D4980 | 1
RL-2022-102726952-APN-DNDRYS#MDP | 30710455844 | B1868EDE | Medio Ambiente | SOLIDA/SEMISOLIDA | PILAS DE DESECHOS | ASTM D6009 | 1
RL-2022-102726952-APN-DNDRYS#MDP | 30710455844 | B1868EDE | Medio Ambiente | SOLIDA/SEMISOLIDA | PIRIDINA | EPA SW 846 | 1
RL-2022-102726952-APN-DNDRYS#MDP | 30710455844 | B1868EDE | Medio Ambiente | SOLIDA/SEMISOLIDA | PLOMO | EPA SW 846 | 1
RL-2022-102726952-APN-DNDRYS#MDP | 30710455844 | B1868EDE | Medio Ambiente | SOLIDA/SEMISOLIDA | POTASIO | EPA SW 846 | 1
RL-2022-102726952-APN-DNDRYS#MDP | 30710455844 | B1868EDE | Medio Ambiente | SOLIDA/SEMISOLIDA | POTENCIAL DE INFLAMABILIDAD DE DESECHOS (screening) | ASTM D4982 | 1
RL-2022-102726952-APN-DNDRYS#MDP | 30710455844 | B1868EDE | Medio Ambiente | SOLIDA/SEMISOLIDA | PROPIONITRILO | EPA SW 846 | 1
RL-2022-102726952-APN-DNDRYS#MDP | 30710455844 | B1868EDE | Medio Ambiente | SOLIDA/SEMISOLIDA | Resistencia Electrica | EPA SW 846 | 1
RL-2022-102726952-APN-DNDRYS#MDP | 30710455844 | B1868EDE | Medio Ambiente | SOLIDA/SEMISOLIDA | SALMONELLA | EPA 1680-1, 1681-1 | 1
RL-2022-102726952-APN-DNDRYS#MDP | 30710455844 | B1868EDE | Medio Ambiente | SOLIDA/SEMISOLIDA | SODIO | EPA SW 846 | 1
RL-2022-102726952-APN-DNDRYS#MDP | 30710455844 | B1868EDE | Medio Ambiente | SOLIDA/SEMISOLIDA | SULFUROS REACTIVOS EN DESECHOS (screening) | ASTM D4978 | 1
RL-2022-102726952-APN-DNDRYS#MDP | 30710455844 | B1868EDE | Medio Ambiente | SOLIDA/SEMISOLIDA | T-AMIL ETIL ETER (TAEE) | EPA SW 846 | 1
RL-2022-102726952-APN-DNDRYS#MDP | 30710455844 | B1868EDE | Medio Ambiente | SOLIDA/SEMISOLIDA | T-AMIL METIL ETER (TAME) | EPA SW 846 | 1
RL-2022-102726952-APN-DNDRYS#MDP | 30710455844 | B1868EDE | Medio Ambiente | SOLIDA/SEMISOLIDA | TERT-BUTIL ALCOHOL (2-METIL-2-PROPANOL) | EPA SW 846 | 1
RL-2022-102726952-APN-DNDRYS#MDP | 30710455844 | B1868EDE | Medio Ambiente | SOLIDA/SEMISOLIDA | TRAZAS DE ARSENICO EN QUIMICOS INDUSTRIALES INORGANICOS | ASTM E533 | 1
RL-2022-102726952-APN-DNDRYS#MDP | 30710455844 | B1868EDE | Medio Ambiente | SOLIDA/SEMISOLIDA | TRAZAS DE ARSENICO EN QUIMICOS INDUSTRIALES ORGANICOS | ASTM E819 | 1
RL-2022-102726952-APN-DNDRYS#MDP | 30710455844 | B1868EDE | Medio Ambiente | SOLIDA/SEMISOLIDA | TRIETILAMINA | EPA SW 846 | 1
RL-2022-102726952-APN-DNDRYS#MDP | 30710455844 | B1868EDE | Medio Ambiente | SOLIDA/SEMISOLIDA | ZINC TOTAL | EPA SW 846 | 1
RL-2022-102726952-APN-DNDRYS#MDP | 30710455844 | B1868EDE | Medio Ambiente | SUPERFICIES | BACTERIAS AEROBIAS MESoFILAS TOTALES | HISOPADO | 1
RL-2022-102726952-APN-DNDRYS#MDP | 30710455844 | B1868EDE | Medio Ambiente | SUPERFICIES | BACTERIAS HETEROTROFAS TOTALES | HISOPADO | 1
RL-2022-102726952-APN-DNDRYS#MDP | 30710455844 | B1868EDE | Medio Ambiente | SUPERFICIES | BACTERIAS HETEROTROFAS TOTALES | MFLP 41 A | 1
RL-2022-102726952-APN-DNDRYS#MDP | 30710455844 | B1868EDE | Medio Ambiente | SUPERFICIES | BACTERIAS Y HONGOS | HISOPADO | 1
RL-2022-102726952-APN-DNDRYS#MDP | 30710455844 | B1868EDE | Medio Ambiente | SUPERFICIES | BIO-AEROSOLES | HISOPADO | 1
RL-2022-102726952-APN-DNDRYS#MDP | 30710455844 | B1868EDE | Medio Ambiente | SUPERFICIES | HISOPADO DE SUPERFICIES | ASTM D 4059 | 1
RL-2022-102726952-APN-DNDRYS#MDP | 30710455844 | B1868EDE | Medio Ambiente | SUPERFICIES | HONGOS | HISOPADO | 1
RL-2022-102726952-APN-DNDRYS#MDP | 30710455844 | B1868EDE | Medio Ambiente | SUPERFICIES | HONGOS Y LEVADURAS | HISOPADO | 1
RL-2022-102726952-APN-DNDRYS#MDP | 30710455844 | B1868EDE | Medio Ambiente | SUPERFICIES | HONGOS Y LEVADURAS | MFLP 41 A | 1
RL-2022-102726952-APN-DNDRYS#MDP | 30710455844 | B1868EDE | Medio Ambiente | SUPERFICIES | MICROORGANISMOS ANAEROBIOS TOTALES NMP | ASTM D 4059 | 1
RL-2022-102726952-APN-DNDRYS#MDP | 30710455844 | B1868EDE | Medio Ambiente | SUPERFICIES | Microorganismos cultivables a 22 y 36 ºC | ASTM D 4059 | 1
RL-2022-102726952-APN-DNDRYS#MDP | 30710455844 | B1868EDE | Medio Ambiente | SUPERFICIES | MICROORGANISMOS PRODUCTORES DE ACIDO NMP | ASTM D 4059 | 1
RL-2022-116887735-APN-DNDRYS#MDP | 30716865572 | B1878DKD | Alimentos y bebidas | Carne y productos aviares, frutas y vegetales, productos lacteos, productos a base de huevo, miscelaneos, productos de la pesca, productos para alimentacion animal, especias, muestras ambientales del area de produccion y manipulacion de alimentos, muestras de la produccion primaria. | Deteccion de Salmonella por PCR | AOAC 2009.03, 21st edition | 1
RL-2022-116887735-APN-DNDRYS#MDP | 30716865572 | B1878DKD | Alimentos y bebidas | Carne y productos aviares, frutas y vegetales, productos lacteos, productos a base de huevo, miscelaneos, productos de la pesca, productos para alimentacion animal, especias, muestras ambientales del area de produccion y manipulacion de alimentos, muestras de la produccion primaria. | Determinacion de Salmonella spp | ISO 6579-1:2017/Amd1:2020 | 1
RL-2022-116887735-APN-DNDRYS#MDP | 30716865572 | B1878DKD | Alimentos y bebidas | Carne y productos aviares, frutas y vegetales, productos lacteos, productos a base de huevo, miscelaneos, productos de la pesca, productos para alimentacion animal, especias, muestras ambientales del area de produccion y manipulacion de alimentos, muestras de la produccion primaria. | Recuento de microorganismos aerobios totales | MC MEDIA PAD, AOAC 2019.02, 21 edition | 1
RL-2022-116887735-APN-DNDRYS#MDP | 30716865572 | B1878DKD | Alimentos y bebidas | Carne y productos aviares, frutas y vegetales, productos lacteos, productos a base de huevo, miscelaneos, productos de la pesca, productos para alimentacion animal, especias, muestras ambientales del area de produccion y manipulacion de alimentos, muestras de la produccion primaria. | Recuento de Escherichia coli | MC MEDIA PAD, MICROVAL 2017LR71:13/12/18 | 1
RL-2022-116887735-APN-DNDRYS#MDP | 30716865572 | B1878DKD | Alimentos y bebidas | Carne y productos aviares, frutas y vegetales, productos lacteos, productos a base de huevo, miscelaneos, productos de la pesca, productos para alimentacion animal, especias, muestras ambientales del area de produccion y manipulacion de alimentos, muestras de la produccion primaria. | Recuento de Coliformes | MC MEDIA PAD, MICROVAL 2017LR71:13/12/18 | 1
RL-2022-116887735-APN-DNDRYS#MDP | 30716865572 | B1878DKD | Alimentos y bebidas | Carne y productos aviares, frutas y vegetales, productos lacteos, productos a base de huevo, miscelaneos, productos de la pesca, productos para alimentacion animal, especias, muestras ambientales del area de produccion y manipulacion de alimentos, muestras de la produccion primaria. | Enumeracion de microorganismos | ISO 4833-1:1013/AMD1:2022 | 1
RL-2022-116887735-APN-DNDRYS#MDP | 30716865572 | B1878DKD | Alimentos y bebidas | Carne y productos aviares, frutas y vegetales, productos lacteos, productos a base de huevo, miscelaneos, productos de la pesca, productos para alimentacion animal, especias, muestras ambientales del area de produccion y manipulacion de alimentos, muestras de la produccion primaria. | Enumeracion de enterobacteriaceae | ISO 21528-2:2017 | 1
RL-2022-116887735-APN-DNDRYS#MDP | 30716865572 | B1878DKD | Alimentos y bebidas | Carne y Productos aviares, Frutas y Vegetales, Productos lacteos, Productos a base de huevo, Miscelaneos, Productos de la pesca, Productos para alimentacion animal, Especias, Muestras ambientales del area de produccion y manipulacion de alimentos, Muestras de la produccion primaria. | Recuento de Staphylococcus coag. positivos | ISO 6888-1:2021 | 0
RL-2022-116887735-APN-DNDRYS#MDP | 30716865572 | B1878DKD | Alimentos y bebidas | Carne y Productos aviares, Frutas y Vegetales, Productos lacteos, Productos a base de huevo, Miscelaneos, Productos de la pesca, Productos para alimentacion animal, Especias, Muestras ambientales del area de produccion y manipulacion de alimentos, Muestras de la produccion primaria. | Enumeracion de Bacillus cereus presuntivos a 30ºC | 7932:2004/AMD 1:2020 | 0
RL-2022-116887735-APN-DNDRYS#MDP | 30716865572 | B1878DKD | Alimentos y bebidas | Carnes, aves, huevo pasteurizado, pescado y esponjados ambientales y de carcasa. | Aislamiento e identificacion de Salmonella spp | USDA/FSIS MLG 4 | 0
RL-2022-116887735-APN-DNDRYS#MDP | 30716865572 | B1878DKD | Alimentos y bebidas | Carne y Productos aviares, Frutas y Vegetales, Productos lacteos, Productos a base de huevo, Miscelaneos, Productos de la pesca, Productos para alimentacion animal, Especias, Muestras ambientales del area de produccion y manipulacion de alimentos. | Deteccion de Listeria monocytogenes por PCR | AOAC PTM 070702 | 0
RL-2022-116887735-APN-DNDRYS#MDP | 30716865572 | B1878DKD | Alimentos y bebidas | Carne y Productos aviares, Frutas y Vegetales, Productos lacteos, Productos a base de huevo, Miscelaneos, Productos de la pesca, Productos para alimentacion animal, Especias, Muestras ambientales del area de produccion y manipulacion de alimentos. | Deteccion de Listeria spp por PCR | AOAC PTM 070701 | 0
RL-2022-116887735-APN-DNDRYS#MDP | 30716865572 | B1878DKD | Alimentos y bebidas | Carne y Productos aviares, Frutas y Vegetales, Productos lacteos, Productos a base de huevo, Miscelaneos, Productos de la pesca, Productos para alimentacion animal, Especias, Muestras ambientales del area de produccion y manipulacion de alimentos, Muestras de la produccion primaria. | Deteccion de Top Seven STEC por PCR | AOAC PTM 071301 | 0
RL-2022-116887735-APN-DNDRYS#MDP | 30716865572 | B1878DKD | Alimentos y bebidas | Carne y Productos aviares, Frutas y Vegetales, Productos lacteos, Productos a base de huevo, Miscelaneos, Productos de la pesca, Productos para alimentacion animal, Especias, Muestras ambientales del area de produccion y manipulacion de alimentos, Muestras de la produccion primaria. | Deteccion de Escherichia coli O157:H7 por PCR | AOAC 2005.04, 21st Edition. | 0
RL-2022-116887735-APN-DNDRYS#MDP | 30716865572 | B1878DKD | Alimentos y bebidas | Carne y Productos aviares, Frutas y Vegetales, Productos lacteos, Productos a base de huevo, Miscelaneos, Productos de la pesca, Productos para alimentacion animal, Especias, Muestras ambientales del area de produccion y manipulacion de alimentos, Muestras de la produccion primaria. | Recuento de bacterias sulfito reductoras en condiciones anaerobias | ISO 15213:2003 | 0
RL-2022-116887735-APN-DNDRYS#MDP | 30716865572 | B1878DKD | Alimentos y bebidas | Carne y Productos aviares, Frutas y Vegetales, Productos lacteos, Productos a base de huevo, Miscelaneos, Productos de la pesca, Productos para alimentacion animal, Especias, Muestras ambientales del area de produccion y manipulacion de alimentos, Muestras de la produccion primaria. | Recuento de bacterias mesofilas productoras de acido lactico (BAL) | ISO 15214:1998 | 0
RL-2022-116887735-APN-DNDRYS#MDP | 30716865572 | B1878DKD | Alimentos y bebidas | Carne y Productos aviares, Frutas y Vegetales, Productos lacteos, Productos a base de huevo, Miscelaneos, Productos de la pesca, Productos para alimentacion animal, Especias, Muestras ambientales del area de produccion y manipulacion de alimentos, Muestras de la produccion primaria. | Deteccion y enumeracion de Escherichia coli presuntivas - NMP | ISO 7251:2005 | 0
RL-2022-116887735-APN-DNDRYS#MDP | 30716865572 | B1878DKD | Alimentos y bebidas | Carne y Productos aviares, Frutas y Vegetales, Productos lacteos, Productos a base de huevo, Miscelaneos, Productos de la pesca, Productos para alimentacion animal, Especias, Muestras ambientales del area de produccion y manipulacion de alimentos, Muestras de la produccion primaria. | Enumeracion de coliformes totales, fecales y Escherichia coli - NMP | FDA - BAM | 0
RL-2022-116887735-APN-DNDRYS#MDP | 30716865572 | B1878DKD | Alimentos y bebidas | Carne y Productos aviares, Frutas y Vegetales, Productos lacteos, Productos a base de huevo, Miscelaneos, Productos de la pesca, Productos para alimentacion animal, Especias, Muestras ambientales del area de produccion y manipulacion de alimentos, Muestras de la produccion primaria. | Deteccion y enumeracion de E. coli beta-glucuronidasa positiva por metodo del NMP | ISO 16649-3:2015 | 0
RL-2022-116887735-APN-DNDRYS#MDP | 30716865572 | B1878DKD | Alimentos y bebidas | Productos con actividad acuosa aw>0,95. Productos con actividad acuosa aw≤0,95. | Recuento de hongos y levaduras | ISO 21527-1 y 21527-2 | 0
RL-2022-116887735-APN-DNDRYS#MDP | 30716865572 | B1878DKD | Alimentos y bebidas | Productos panificados, jugos de frutas concentrados, productos lacteos, productos apanados. | Recuento de hongos y levaduras | AOAC 2018.02, 21st Edition (MC Media Pad) | 0
RL-2022-116887735-APN-DNDRYS#MDP | 30716865572 | B1878DKD | Alimentos y bebidas | Carne y Productos aviares, Frutas y Vegetales, Productos lacteos, Productos a base de huevo, Miscelaneos, Productos de la pesca, Productos para alimentacion animal, Especias, Muestras ambientales del area de produccion y manipulacion de alimentos, Muestras de la produccion primaria. | Recuento de Clostridium perfringens | ISO 7937 | 0
RL-2022-116887735-APN-DNDRYS#MDP | 30716865572 | B1878DKD | Alimentos y bebidas | Aguas de bebida, aguas recreacionales y aguas desinfectadas o aguas de pozo. | Recuento de E. coli y Coliformes | ISO 9308-1:2014 Filtracion por membrana | 0
RL-2022-116887735-APN-DNDRYS#MDP | 30716865572 | B1878DKD | Alimentos y bebidas | Aguas de pozo, aguas de red y aguas envasadas para consumo humano. | Recuento de bacterias heterotrofas | APHA-9215B | 0
RL-2022-116887735-APN-DNDRYS#MDP | 30716865572 | B1878DKD | Alimentos y bebidas | Aguas de bebida, aguas recreacionales y aguas desinfectadas o aguas de pozo. | Deteccion y enumeracion de enterococos intestinales | ISO 7899-2:2000/ IRAM 29103 Filtracion por membrana | 0
RL-2022-116887735-APN-DNDRYS#MDP | 30716865572 | B1878DKD | Alimentos y bebidas | Aguas de bebida, aguas recreacionales y aguas desinfectadas o aguas de pozo. | Deteccion y enumeracion de Pseudomonas aeruginosa | ISO 16266:2006 Filtracion por membrana | 0
RL-2022-116887735-APN-DNDRYS#MDP | 30716865572 | B1878DKD | Alimentos y bebidas | Aguas de pozo, aguas de red y aguas envasadas para consumo humano | Recuento de Aerobios | ISO 6222:1999 | 0
RL-2022-116887735-APN-DNDRYS#MDP | 30716865572 | B1878DKD | Alimentos y bebidas | Productos alimenticios: harinas, panificados, galletitas, helados y chocolate; superficies de acero inoxidable. Aguas de enjuague o lavado. | Gluten | AOAC PTM 061403 | 0
RL-2022-116887735-APN-DNDRYS#MDP | 30716865572 | B1878DKD | Alimentos y bebidas | Aguas subterraneas y superficiales, agua de mar, aguas potables y minerales, aguas de la acuicultura, aguas industriales, agua de calderas, agua de proceso, aguas residuales, aguas residuales galvanicas. | Fosfatos | Colorimetria (analogo a EPA 365.2+3, APHA 4500-P E y DIN EN ISO 6878) | 0
RL-2022-116887735-APN-DNDRYS#MDP | 30716865572 | B1878DKD | Alimentos y bebidas | Aguas subterraneas y superficiales, agua de mar, aguas potables y minerales, aguas de la acuicultura, agua de piscinas, agua de calderas. | Dureza Total | Colorimetria | 0
RL-2022-116887735-APN-DNDRYS#MDP | 30716865572 | B1878DKD | Alimentos y bebidas | Aguas potables y minerales, aguas de manantial y de pozo, aguas subterraneas y superficiales. | Arsenico | Colorimetria (analogo a EPA 206.4, APHA 3500-As B y ASTM D2972-15 A) | 0
RL-2022-116887735-APN-DNDRYS#MDP | 30716865572 | B1878DKD | Alimentos y bebidas | Aguas potables y minerales, aguas de manantial y de pozo, aguas subterraneas y superficiales. | Color | Spectroquant Merck (analogo a APHA 2120C, DIN EN ISO 6271-2) | 0
RL-2022-116887735-APN-DNDRYS#MDP | 30716865572 | B1878DKD | Alimentos y bebidas | Aguas potables y minerales, aguas de manantial y de pozo, aguas subterraneas y superficiales. | Olor | APHA 2150 | 0
RL-2022-116887735-APN-DNDRYS#MDP | 30716865572 | B1878DKD | Alimentos y bebidas | Aguas potables y minerales, aguas de manantial y de pozo, aguas subterraneas y superficiales. | Turbiedad | Spectroquant Merck (analogo a ISO 7027). | 0
RL-2022-116887735-APN-DNDRYS#MDP | 30716865572 | B1878DKD | Alimentos y bebidas | Aguas potables y minerales, aguas de manantial y de pozo, aguas subterraneas y superficiales. | pH | APHA 4500-H B | 0
RL-2022-116887735-APN-DNDRYS#MDP | 30716865572 | B1878DKD | Alimentos y bebidas | Aguas potables y minerales, aguas de manantial y de pozo, aguas subterraneas y superficiales. | Conductividad | APHA 2510 | 0
RL-2022-116887735-APN-DNDRYS#MDP | 30716865572 | B1878DKD | Alimentos y bebidas | Aguas subterraneas y superficiales, agua potable. | Oxigeno | Spectroquant - Merck (analogo a DIN EN 25813-21) | 0
RL-2022-116887735-APN-DNDRYS#MDP | 30716865572 | B1878DKD | Alimentos y bebidas | Aguas subterraneas y superficiales, agua potable, agua de mar, aguas residuales, aguas de acuario. | Amonio | Spectroquant Merck (analogo a EPA 350.1, APHA 4500 NH3 F, ISO 7150-1 y DIN 38406-5) | 0
RL-2022-116887735-APN-DNDRYS#MDP | 30716865572 | B1878DKD | Alimentos y bebidas | Aguas subterraneas y superficiales, agua de mar, aguas potables y minerales, aguas residuales. | Sulfato | Spectroquant Merck (analogo a EPA 375.4, APHA 4500-SO4 E y ASTM D516-16) | 0
RL-2022-116887735-APN-DNDRYS#MDP | 30716865572 | B1878DKD | Alimentos y bebidas | Aguas subterraneas, potables y superficiales, Agua de mar, Aguas residuales. | Nitrito | Spectroquant Merck (analogo a EPA 354.1, APHA 4500-NO2 B, DIN EN 26777 y ISO 6777) | 0
RL-2022-116887735-APN-DNDRYS#MDP | 30716865572 | B1878DKD | Alimentos y bebidas | Aguas subterraneas y superficiales, agua de mar, aguas potables y minerales, aguas residuales. | Fluoruro | Spectroquant - Merck (Analoga a EPA 340.03 y APHA 4500 -F E) | 0
RL-2022-116887735-APN-DNDRYS#MDP | 30716865572 | B1878DKD | Alimentos y bebidas | Aguas subterraneas y superficiales, agua de mar, aguas potables y minerales, aguas residuales. | Cloruro | Spectroquant - Merck (Analoga a EPA 325.1 y APHA 4500-Cl- E) | 0
RL-2022-116887735-APN-DNDRYS#MDP | 30716865572 | B1878DKD | Productos para la higiene personal, cosmeticos y perfumes | Cosmeticos liquidos, solidos y polvos, cremas de base acuosa y oleosa, productos en aerosol. | Recuento de microorganismos aerobios | IRAM 25536 | 0
RL-2022-116887735-APN-DNDRYS#MDP | 30716865572 | B1878DKD | Productos para la higiene personal, cosmeticos y perfumes | Cosmeticos liquidos, solidos y polvos, cremas de base acuosa y oleosa, productos en aerosol. | Deteccion de coliformes totales y fecales | IRAM 25536 | 0
RL-2022-116887735-APN-DNDRYS#MDP | 30716865572 | B1878DKD | Productos para la higiene personal, cosmeticos y perfumes | Cosmeticos liquidos, solidos y polvos, cremas de base acuosa y oleosa, productos en aerosol. | Deteccion de Staphylococcus aureus y Pseudomonas aeruginosa | IRAM 25536 | 0
RL-2022-116887735-APN-DNDRYS#MDP | 30716865572 | B1878DKD | Productos para la higiene personal, cosmeticos y perfumes | Cosmeticos liquidos, solidos y polvos, cremas de base acuosa y oleosa, productos en aerosol. | Recuento de hongos y levaduras | IRAM 25536 | 0
RL-2022-116887735-APN-DNDRYS#MDP | 30716865572 | B1878DKD | Productos para la higiene personal, cosmeticos y perfumes | Talcos | Deteccion de anaerobios sulfito-reductores | IRAM 25536 | 0
RL-2022-116887735-APN-DNDRYS#MDP | 30716865572 | B1878DKD | Productos no obligatoriamente esteriles | Productos administrados por via inhalatoria, oromucosal, cutanea, gingival, nasal, auricular, vaginal y parches transdermicos | Deteccion de Staphylococcus aureus | Farmacopea Argentina 7ma ed. | 0
RL-2022-116887735-APN-DNDRYS#MDP | 30716865572 | B1878DKD | Productos no obligatoriamente esteriles | Productos administrados por via inhalatoria, oromucosal, cutanea, gingival, nasal, auricular, vaginal y parches transdermicos | Deteccion de Pseudomonas aeruginosa | Farmacopea Argentina 7ma ed. | 0
RL-2022-116887735-APN-DNDRYS#MDP | 30716865572 | B1878DKD | Productos no obligatoriamente esteriles | Productos administrados por via inhalatoria | Deteccion de bacterias gram negativas tolerantes a la bilis | Farmacopea Argentina 7ma ed. | 0
RL-2022-116887735-APN-DNDRYS#MDP | 30716865572 | B1878DKD | Productos no obligatoriamente esteriles | Preparaciones acuosas para uso oral, preparaciones no acuosas para uso oral | Deteccion de Escherichia coli | Farmacopea Argentina 7ma ed. | 0
RL-2022-116887735-APN-DNDRYS#MDP | 30716865572 | B1878DKD | Productos no obligatoriamente esteriles | Productos administrados por via vaginal | Deteccion de Candida albicans | Farmacopea Argentina 7ma ed. | 0
RL-2022-116887735-APN-DNDRYS#MDP | 30716865572 | B1878DKD | Productos no obligatoriamente esteriles | Productos para aplicaciones sobre escaras, ulceraciones o quemaduras | Deteccion de germenes revivificables | Farmacopea Argentina 7ma ed. | 0
RL-2022-116887735-APN-DNDRYS#MDP | 30716865572 | B1878DKD | Productos no obligatoriamente esteriles | Productos administrados por via inhalatoria, oromucosal, cutanea, gingival, nasal, auricular, vaginal, rectal, parches transdermicos, preparaciones acuosas para uso oral y preparaciones no acuosas para uso oral. | Recuento de microorganismos aerobios totales | Farmacopea Argentina 7ma ed. | 0
RL-2022-116887735-APN-DNDRYS#MDP | 30716865572 | B1878DKD | Productos no obligatoriamente esteriles | Productos administrados por via inhalatoria, oromucosal, cutanea, gingival, nasal, auricular, vaginal, rectal, parches transdermicos, preparaciones acuosas para uso oral y preparaciones no acuosas para uso oral. | Recuento combinado de hongos filamentosos y levaduras | Farmacopea Argentina 7ma ed. | 0
RL-2022-116887735-APN-DNDRYS#MDP | 30716865572 | B1878DKD | Productos no obligatoriamente esteriles | Productos administrados por via inhalatoria, oromucosal, cutanea, gingival, nasal, auricular, vaginal, rectal, parches transdermicos, preparaciones acuosas para uso oral y preparaciones no acuosas para uso oral. | Deteccion de Salmonella spp | Farmacopea Argentina 7ma ed. | 0
RL-2022-116887735-APN-DNDRYS#MDP | 30716865572 | B1878DKD | Productos no obligatoriamente esteriles | Productos administrados por via inhalatoria, oromucosal, cutanea, gingival, nasal, auricular, vaginal, rectal, parches transdermicos, preparaciones acuosas para uso oral y preparaciones no acuosas para uso oral. | Deteccion de anaerobios sulfito-reductores | Farmacopea Argentina 7ma ed. | 0
RL-2022-116887735-APN-DNDRYS#MDP | 30716865572 | B1878DKD | Preservativos | Preservativos de latex | Recuento de microorganismos aerobios | IRAM 113067-7 | 0
RL-2022-116887735-APN-DNDRYS#MDP | 30716865572 | B1878DKD | Preservativos | Preservativos de latex | Recuento de hongos y levaduras | IRAM 113067-7 | 0
RL-2022-116887735-APN-DNDRYS#MDP | 30716865572 | B1878DKD | Preservativos | Preservativos de latex | Deteccion de Enterobacteriaceae | IRAM 113067-7 | 0
RL-2022-116887735-APN-DNDRYS#MDP | 30716865572 | B1878DKD | Preservativos | Preservativos de latex | Deteccion de Staphylococcus aureus y Pseudomonas aeruginosa | IRAM 113067-7 | 0
RL-2022-102123837-APN-DNDRYS#MDP | 33707159419 | 6600 | AGUA | agua | Delta8 - Tetrahydrocannabinol | LC - MS/MS | 0
RL-2022-102123837-APN-DNDRYS#MDP | 33707159419 | 6600 | AGUA | agua | Delta8 - Tetrahydrocannabinol | LC - MS/MS | 0
RL-2022-102123837-APN-DNDRYS#MDP | 33707159419 | 6600 | AGUA | agua | 2,4-D | LC - MS/MS | 0
RL-2022-102123837-APN-DNDRYS#MDP | 33707159419 | 6600 | AGUA | agua | 2,4-D + MCPA | LC - MS/MS | 0
RL-2022-102123837-APN-DNDRYS#MDP | 33707159419 | 6600 | AGUA | agua | 2,4-D + MCPA + Dicamba | LC - MS/MS | 0
RL-2022-102123837-APN-DNDRYS#MDP | 33707159419 | 6600 | AGUA | agua | 2.3.4.6 Tetraclorofenol | HPLC | 0
RL-2022-102123837-APN-DNDRYS#MDP | 33707159419 | 6600 | AGUA | agua | 2.4.5 Triclorofenol | HPLC | 0
RL-2022-102123837-APN-DNDRYS#MDP | 33707159419 | 6600 | AGUA | agua | 2.4.6 Triclorofenol | HPLC | 0
RL-2022-102123837-APN-DNDRYS#MDP | 33707159419 | 6600 | AGUA | agua | 2-Nonilfenol | LC - MS/MS | 0
RL-2022-102123837-APN-DNDRYS#MDP | 33707159419 | 6600 | AGUA | agua | 4-Metilimidazol | HPLC - DAD | 0
RL-2022-102123837-APN-DNDRYS#MDP | 33707159419 | 6600 | AGUA | agua | Abamectina | LC - MS/MS | 0
RL-2022-102123837-APN-DNDRYS#MDP | 33707159419 | 6600 | AGUA | agua | a-Benzopireno | HPLC-FLD | 0
RL-2022-102123837-APN-DNDRYS#MDP | 33707159419 | 6600 | AGUA | agua | Absorcion al UV K232 | COI | 0
RL-2022-102123837-APN-DNDRYS#MDP | 33707159419 | 6600 | AGUA | agua | Absorcion al UV K270 | COI | 0
RL-2022-102123837-APN-DNDRYS#MDP | 33707159419 | 6600 | AGUA | agua | Aceites minerales | Ph. Eur. | 0
RL-2022-102123837-APN-DNDRYS#MDP | 33707159419 | 6600 | AGUA | agua | Acesulfame-K | LC - MS/MS | 0
RL-2022-102123837-APN-DNDRYS#MDP | 33707159419 | 6600 | AGUA | agua | Acetaldehido | ISO 17226-2 HPLC-DAD Adap | 0
RL-2022-102123837-APN-DNDRYS#MDP | 33707159419 | 6600 | AGUA | agua | Acetamida | LC - MS/MS | 0
RL-2022-102123837-APN-DNDRYS#MDP | 33707159419 | 6600 | AGUA | agua | Acetamiprid | LC - MS/MS | 0
RL-2022-102123837-APN-DNDRYS#MDP | 33707159419 | 6600 | AGUA | agua | Acetato de a-Tocoferol (Vit. E) | HPLC-FLD | 0
RL-2022-102123837-APN-DNDRYS#MDP | 33707159419 | 6600 | AGUA | agua | Acetato de etilo | Solv. Residuales USP<467> | 0
RL-2022-102123837-APN-DNDRYS#MDP | 33707159419 | 6600 | AGUA | agua | Acetato de retinol (Vit. A) | HPLC-FLD | 0
RL-2022-102123837-APN-DNDRYS#MDP | 33707159419 | 6600 | AGUA | agua | Acetoacetato de Metilo | LC - MS/MS | 0
RL-2022-102123837-APN-DNDRYS#MDP | 33707159419 | 6600 | AGUA | agua | Acetona | GC-FID | 0
RL-2022-102123837-APN-DNDRYS#MDP | 33707159419 | 6600 | AGUA | agua | Acetonitrilo | Solv. Residuales USP<467> | 0
RL-2022-102123837-APN-DNDRYS#MDP | 33707159419 | 6600 | AGUA | ALIMENTOS | Acidez | Volumetría | 0
RL-2022-102123837-APN-DNDRYS#MDP | 33707159419 | 6600 | AGUA | ALIMENTOS | Acidez (expresada como ácido cítrico | Volumetría | 0
RL-2022-102123837-APN-DNDRYS#MDP | 33707159419 | 6600 | AGUA | ALIMENTOS | Acidez (expresada en ml sol 0,1 N) | Volumetría | 0
RL-2022-102123837-APN-DNDRYS#MDP | 33707159419 | 6600 | AGUA | ALIMENTOS | Acidez (º Dornic) | Volumetría | 0
RL-2022-102123837-APN-DNDRYS#MDP | 33707159419 | 6600 | AGUA | ALIMENTOS | Acidez del aceite extraído (ácido láurico) | Volumetría | 0
RL-2022-102123837-APN-DNDRYS#MDP | 33707159419 | 6600 | AGUA | ALIMENTOS | Acidez exp.en ácido láctico | Volumetría | 0
RL-2022-102123837-APN-DNDRYS#MDP | 33707159419 | 6600 | AGUA | ALIMENTOS | Acidez exp.en ácido Sulfúrico | Volumetría | 0
RL-2022-102123837-APN-DNDRYS#MDP | 33707159419 | 6600 | AGUA | ALIMENTOS | Acidez expresada en ácido acético | Volumetría | 0
RL-2022-102123837-APN-DNDRYS#MDP | 33707159419 | 6600 | AGUA | ALIMENTOS | Acidez expresada en ácido cítrico | Volumetría | 0
RL-2022-102123837-APN-DNDRYS#MDP | 33707159419 | 6600 | AGUA | ALIMENTOS | Acidez expresada en ácido fosfórico | Volumetría | 0
RL-2022-102123837-APN-DNDRYS#MDP | 33707159419 | 6600 | AGUA | ALIMENTOS | Acidez expresada en ácido láctico | IRAM 15866 | 0
RL-2022-102123837-APN-DNDRYS#MDP | 33707159419 | 6600 | AGUA | ALIMENTOS | Acidez expresada en ácido láurico | Volumetría | 0
RL-2022-102123837-APN-DNDRYS#MDP | 33707159419 | 6600 | AGUA | ALIMENTOS | Acidez expresada en ácido málico | Volumetría | 0
RL-2022-102123837-APN-DNDRYS#MDP | 33707159419 | 6600 | AGUA | ALIMENTOS | Acidez expresada en ácido oleico | IRAM 5512 | 0
RL-2022-102123837-APN-DNDRYS#MDP | 33707159419 | 6600 | AGUA | ALIMENTOS | Acidez expresada en ácido Sórbico | Volumetría | 0
RL-2022-102123837-APN-DNDRYS#MDP | 33707159419 | 6600 | AGUA | ALIMENTOS | Acidez expresada en ácido tartárico | Método INV | 0
RL-2022-102123837-APN-DNDRYS#MDP | 33707159419 | 6600 | AGUA | ALIMENTOS | Acidez grasa | CTM 103 FFA | 0
RL-2022-102123837-APN-DNDRYS#MDP | 33707159419 | 6600 | AGUA | ALIMENTOS | Acidez libre | Volumetría | 0
RL-2022-102123837-APN-DNDRYS#MDP | 33707159419 | 6600 | AGUA | ALIMENTOS | Acidez soluble en etanol | Volumetría | 0
RL-2022-102123837-APN-DNDRYS#MDP | 33707159419 | 6600 | AGUA | ALIMENTOS | Acidez Titulable | FIL 86 | 0
RL-2022-102123837-APN-DNDRYS#MDP | 33707159419 | 6600 | AGUA | ALIMENTOS | Acidez Volátil | Volumetría | 0
RL-2022-102123837-APN-DNDRYS#MDP | 33707159419 | 6600 | AGUA | ALIMENTOS | Acidez Volátil expresada en ácido acético | Método INV | 0
RL-2022-102123837-APN-DNDRYS#MDP | 33707159419 | 6600 | AGUA | ALIMENTOS | Acido behénico | GC-FID | 0
RL-2022-102123837-APN-DNDRYS#MDP | 33707159419 | 6600 | AGUA | ALIMENTOS | Acido acrílico | HPLC | 0
RL-2022-102123837-APN-DNDRYS#MDP | 33707159419 | 6600 | AGUA | ALIMENTOS | Acido alfa linoleico | HPLC | 0
RL-2022-102123837-APN-DNDRYS#MDP | 33707159419 | 6600 | AGUA | ALIMENTOS | Acido araquidico | GC-FID | 0
RL-2022-102123837-APN-DNDRYS#MDP | 33707159419 | 6600 | AGUA | ALIMENTOS | Ácido ascórbico | HPLC | 0
RL-2022-102123837-APN-DNDRYS#MDP | 33707159419 | 6600 | AGUA | ALIMENTOS | Ácido ascorbico (Vit. C) | HPLC-DAD | 0
RL-2022-102123837-APN-DNDRYS#MDP | 33707159419 | 6600 | AGUA | ALIMENTOS | Ácido aspartico | LC - MS/MS | 0
RL-2022-102123837-APN-DNDRYS#MDP | 33707159419 | 6600 | AGUA | ALIMENTOS | Ácido aspartico libre | LC - MS/MS | 0
RL-2022-102123837-APN-DNDRYS#MDP | 33707159419 | 6600 | AGUA | agua | Ácido bórico | Espectrofotometría ICP | 0
RL-2022-102123837-APN-DNDRYS#MDP | 33707159419 | 6600 | AGUA | ALIMENTOS | Ácido butírico | GC-FID | 0
RL-2022-102123837-APN-DNDRYS#MDP | 33707159419 | 6600 | AGUA | ALIMENTOS | Acido carnósico | HPLC | 0
RL-2022-102123837-APN-DNDRYS#MDP | 33707159419 | 6600 | AGUA | ALIMENTOS | Acido cianhídrico | Espectrofotometría | 0
RL-2022-102123837-APN-DNDRYS#MDP | 33707159419 | 6600 | AGUA | ALIMENTOS | Acido cianúrico | LC - MS/MS | 0
RL-2022-102123837-APN-DNDRYS#MDP | 33707159419 | 6600 | AGUA | ALIMENTOS | Acido cítrico | HPLC | 0
RL-2022-102123837-APN-DNDRYS#MDP | 33707159419 | 6600 | AGUA | ALIMENTOS | Acido clorogénico | HPLC | 0
RL-2022-102123837-APN-DNDRYS#MDP | 33707159419 | 6600 | AGUA | ALIMENTOS | Acido erúcico | GC-FID | 0
RL-2022-102123837-APN-DNDRYS#MDP | 33707159419 | 6600 | AGUA | ALIMENTOS | Acido esteárico | GC-FID | 0
RL-2022-102123837-APN-DNDRYS#MDP | 33707159419 | 6600 | AGUA | ALIMENTOS | Acido esteárico y palmítico | GC-FID | 0
RL-2022-102123837-APN-DNDRYS#MDP | 33707159419 | 6600 | AGUA | ALIMENTOS | Acido fítico | Espectrofotometría ICP | 0
RL-2022-102123837-APN-DNDRYS#MDP | 33707159419 | 6600 | AGUA | ALIMENTOS | Acido fítico | Espectrofotometría ICP | 0
RL-2022-102123837-APN-DNDRYS#MDP | 33707159419 | 6600 | AGUA | ALIMENTOS | Acido fólico (Vit. B9) | LC - MS/MS | 0
RL-2022-102123837-APN-DNDRYS#MDP | 33707159419 | 6600 | AGUA | ALIMENTOS | Acido fórmico | LC - MS/MS | 0
RL-2022-102123837-APN-DNDRYS#MDP | 33707159419 | 6600 | AGUA | ALIMENTOS | Ácido glutámico | LC - MS/MS | 0
RL-2022-102123837-APN-DNDRYS#MDP | 33707159419 | 6600 | AGUA | ALIMENTOS | Ácido glutámico | HPLC | 0
RL-2022-102123837-APN-DNDRYS#MDP | 33707159419 | 6600 | AGUA | ALIMENTOS | Ácido glutámico libre | LC - MS/MS | 0
RL-2022-102123837-APN-DNDRYS#MDP | 33707159419 | 6600 | AGUA | ALIMENTOS | Ácido láctico | HPLC | 0
RL-2022-102123837-APN-DNDRYS#MDP | 33707159419 | 6600 | AGUA | ALIMENTOS | Acido Láurico | GC-FID | 0
RL-2022-102123837-APN-DNDRYS#MDP | 33707159419 | 6600 | AGUA | ALIMENTOS | Acido linoleico | ISO 5508/9 | 0
RL-2022-102123837-APN-DNDRYS#MDP | 33707159419 | 6600 | AGUA | ALIMENTOS | Acido linolenico | ISO 5508/9 | 0
RL-2022-102123837-APN-DNDRYS#MDP | 33707159419 | 6600 | AGUA | ALIMENTOS | Ácido maleico | LC - MS/MS | 0
RL-2022-102123837-APN-DNDRYS#MDP | 33707159419 | 6600 | AGUA | ALIMENTOS | Ácido málico | HPLC | 0
RL-2022-102123837-APN-DNDRYS#MDP | 33707159419 | 6600 | AGUA | ALIMENTOS | Acido mineral | USP | 0
RL-2022-102123837-APN-DNDRYS#MDP | 33707159419 | 6600 | AGUA | ALIMENTOS | Acido miristico | GC-FID | 0
RL-2022-102123837-APN-DNDRYS#MDP | 33707159419 | 6600 | AGUA | ALIMENTOS | Acido Mirístico | GC-FID | 0
RL-2022-102123837-APN-DNDRYS#MDP | 33707159419 | 6600 | AGUA | ALIMENTOS | Ácido nicotínico | HPLC | 0
RL-2022-102123837-APN-DNDRYS#MDP | 33707159419 | 6600 | AGUA | ALIMENTOS | Acido oleico | ISO 5508/9 | 0
RL-2022-102123837-APN-DNDRYS#MDP | 33707159419 | 6600 | AGUA | ALIMENTOS | Acido palmítico | GC-FID | 0
RL-2022-102123837-APN-DNDRYS#MDP | 33707159419 | 6600 | AGUA | ALIMENTOS | Acido palmitoleico | GC-FID | 0
RL-2022-102123837-APN-DNDRYS#MDP | 33707159419 | 6600 | AGUA | ALIMENTOS | Acido palmitoleico (cis y trans) | GC-FID | 0
RL-2022-102123837-APN-DNDRYS#MDP | 33707159419 | 6600 | AGUA | ALIMENTOS | Acido pantotenico (Vit. B5) | LC - MS/MS | 0
RL-2022-102123837-APN-DNDRYS#MDP | 33707159419 | 6600 | AGUA | ALIMENTOS | Acido tartárico | HPLC | 0
RL-2022-102123837-APN-DNDRYS#MDP | 33707159419 | 6600 | AGUA | ALIMENTOS | Acido Tereftalico | HPLC | 0
RL-2022-102123837-APN-DNDRYS#MDP | 33707159419 | 6600 | AGUA | ALIMENTOS | Acido tioglicólico | Volumetría | 0
RL-2022-102123837-APN-DNDRYS#MDP | 33707159419 | 6600 | AGUA | ALIMENTOS | Acido tricloroacético | HPLC | 0
RL-2022-102123837-APN-DNDRYS#MDP | 33707159419 | 6600 | AGUA | ALIMENTOS | Acido tricloroisocianiurico | Volumetría | 0
RL-2022-102123837-APN-DNDRYS#MDP | 33707159419 | 6600 | AGUA | ALIMENTOS | Acidos grasos (Omega 3, 6 y 9) | GC-FID | 0
RL-2022-102123837-APN-DNDRYS#MDP | 33707159419 | 6600 | AGUA | ALIMENTOS | Acidos grasos (Omega 9) | GC-FID | 0
RL-2022-102123837-APN-DNDRYS#MDP | 33707159419 | 6600 | AGUA | ALIMENTOS | Acidos grasos insaturados | ISO 5508/9 | 0
RL-2022-102123837-APN-DNDRYS#MDP | 33707159419 | 6600 | AGUA | ALIMENTOS | Acidos grasos mono-insaturados | GC-FID | 0
RL-2022-102123837-APN-DNDRYS#MDP | 33707159419 | 6600 | AGUA | ALIMENTOS | Acidos grasos poli-insaturados | GC-FID | 0
RL-2022-102123837-APN-DNDRYS#MDP | 33707159419 | 6600 | AGUA | ALIMENTOS | Acidos grasos saturados | ISO 5508/9 | 0
RL-2022-102123837-APN-DNDRYS#MDP | 33707159419 | 6600 | AGUA | ALIMENTOS | Acidos grasos trans | GC-FID | 0
RL-2022-102123837-APN-DNDRYS#MDP | 33707159419 | 6600 | AGUA | ALIMENTOS | Ácidos grasos y ésteres | USP <541> | 0
RL-2022-102123837-APN-DNDRYS#MDP | 33707159419 | 6600 | AGUA | ALIMENTOS | Acidos minerales | Colorimetría | 0
RL-2022-102123837-APN-DNDRYS#MDP | 33707159419 | 6600 | AGUA | ALIMENTOS | Ácidos orgánicos | FA Vol.I 7º Ed | 0
RL-2022-102123837-APN-DNDRYS#MDP | 33707159419 | 6600 | AGUA | ALIMENTOS | Acrilamida | LC - MS/MS | 0
RL-2022-102123837-APN-DNDRYS#MDP | 33707159419 | 6600 | AGUA | ALIMENTOS | Acrilonitrilo | GC-FID | 0
RL-2022-102123837-APN-DNDRYS#MDP | 33707159419 | 6600 | AGUA | ALIMENTOS | Actividad diastásica (escala de Gothe) | Norma IRAM 15939 | 0
RL-2022-102123837-APN-DNDRYS#MDP | 33707159419 | 6600 | AGUA | ALIMENTOS | Actividad ureásica | AACC | 0
RL-2022-102123837-APN-DNDRYS#MDP | 33707159419 | 6600 | AGUA | ALIMENTOS | Adulteración | AOAC 979.22 | 0
RL-2022-102123837-APN-DNDRYS#MDP | 33707159419 | 6600 | AGUA | ALIMENTOS | Adulteración (C13) | MS IR | 0
RL-2022-102123837-APN-DNDRYS#MDP | 33707159419 | 6600 | AGUA | ALIMENTOS | Aflatoxina B1 | LC - MS/MS | 0
RL-2022-102123837-APN-DNDRYS#MDP | 33707159419 | 6600 | AGUA | ALIMENTOS | Aflatoxina B2 | LC - MS/MS | 0
RL-2022-102123837-APN-DNDRYS#MDP | 33707159419 | 6600 | AGUA | ALIMENTOS | Aflatoxina G1 | LC - MS/MS | 0
RL-2022-102123837-APN-DNDRYS#MDP | 33707159419 | 6600 | AGUA | ALIMENTOS | Aflatoxina G2 | LC - MS/MS | 0
RL-2022-102123837-APN-DNDRYS#MDP | 33707159419 | 6600 | AGUA | ALIMENTOS | Aflatoxina M1 | LC - MS/MS | 0
RL-2022-102123837-APN-DNDRYS#MDP | 33707159419 | 6600 | AGUA | ALIMENTOS | Aflatoxinas Totales ( B1+ B2+ G1+ G2 ) | LC - MS/MS | 0
RL-2022-102123837-APN-DNDRYS#MDP | 33707159419 | 6600 | AGUA | ALIMENTOS | Aflatoxinas Totales (B1+B2+G1+G2) | LC - MS/MS | 0
RL-2022-102123837-APN-DNDRYS#MDP | 33707159419 | 6600 | AGUA | ALIMENTOS | Aflatoxinas Totales (B1+B2+G1+G2+M1) | LC - MS/MS | 0
RL-2022-102123837-APN-DNDRYS#MDP | 33707159419 | 6600 | AGUA | ALIMENTOS | Agregado de colorante cúrcuma | FAA - UNSE - CEDIA | 0
RL-2022-102123837-APN-DNDRYS#MDP | 33707159419 | 6600 | AGUA | ALIMENTOS | Agregado de féculas | FAA - UNSE - CEDIA | 0
RL-2022-102123837-APN-DNDRYS#MDP | 33707159419 | 6600 | AGUA | ALIMENTOS | Agregado de parafina | BIANCHI (LD 10%) | 0
RL-2022-102123837-APN-DNDRYS#MDP | 33707159419 | 6600 | AGUA | ALIMENTOS | Agregado de sustancias minerales | FAA - UNSE - CEDIA | 0
RL-2022-102123837-APN-DNDRYS#MDP | 33707159419 | 6600 | AGUA | ALIMENTOS | AHD | MA107 (LC-MS/MS) | 0
RL-2022-102123837-APN-DNDRYS#MDP | 33707159419 | 6600 | AGUA | ALIMENTOS | Alanina | LC - MS/MS | 0
RL-2022-102123837-APN-DNDRYS#MDP | 33707159419 | 6600 | AGUA | ALIMENTOS | Alanina libre | LC - MS/MS | 0
RL-2022-102123837-APN-DNDRYS#MDP | 33707159419 | 6600 | AGUA | agua | Alcalinidad | FA Vol.I 7º Ed | 0
RL-2022-102123837-APN-DNDRYS#MDP | 33707159419 | 6600 | AGUA | agua | Alcalinidad (como NaOH) | Volumetría | 0
RL-2022-102123837-APN-DNDRYS#MDP | 33707159419 | 6600 | AGUA | agua | Alcalinidad de cenizas | Gravimetría | 0
RL-2022-102123837-APN-DNDRYS#MDP | 33707159419 | 6600 | AGUA | agua | Alcalinidad exp. como HCL 0.1 N | Volumetría | 0
RL-2022-102123837-APN-DNDRYS#MDP | 33707159419 | 6600 | AGUA | agua | Alcalinidad total | Volumetría | 0
RL-2022-102123837-APN-DNDRYS#MDP | 33707159419 | 6600 | AGUA | ALIMENTOS | Alcaloides Pirrolizidinicos Totales | LC - MS/MS | 0
RL-2022-102123837-APN-DNDRYS#MDP | 33707159419 | 6600 | AGUA | ALIMENTOS | Alcaloides Pirrolizidínicos Totales | LC - MS/MS | 0
RL-2022-102123837-APN-DNDRYS#MDP | 33707159419 | 6600 | AGUA | ALIMENTOS | Alcaloides Pirrolizidínicos Totales(1) | LC - MS/MS | 0
RL-2022-102123837-APN-DNDRYS#MDP | 33707159419 | 6600 | AGUA | ALIMENTOS | Alcaloides Tropénicos(1) | LC - MS/MS | 0
RL-2022-102123837-APN-DNDRYS#MDP | 33707159419 | 6600 | AGUA | agua | Alcohol bencílico | GC-FID | 0
RL-2022-102123837-APN-DNDRYS#MDP | 33707159419 | 6600 | AGUA | agua | Alcohol butílico | Solv. Residuales USP<467> | 0
RL-2022-102123837-APN-DNDRYS#MDP | 33707159419 | 6600 | AGUA | agua | Alcohol etílico | GC-FID | 0
RL-2022-102123837-APN-DNDRYS#MDP | 33707159419 | 6600 | AGUA | agua | Alcohol graso etoxilado | LC - MS/MS | 0
RL-2022-102123837-APN-DNDRYS#MDP | 33707159419 | 6600 | AGUA | agua | Alcohol isopropílico | Solv. Residuales USP<467> | 0
RL-2022-102123837-APN-DNDRYS#MDP | 33707159419 | 6600 | AGUA | agua | Alcohol láurico etoxilado | LC - MS/MS | 0
RL-2022-102123837-APN-DNDRYS#MDP | 33707159419 | 6600 | AGUA | agua | Alcohol metílico | GC-FID | 0
RL-2022-102123837-APN-DNDRYS#MDP | 33707159419 | 6600 | AGUA | agua | Alcoholes libres y etoxilados (1) | ISO 18218-2 | 0
RL-2022-102123837-APN-DNDRYS#MDP | 33707159419 | 6600 | AGUA | agua | Alcoholes libres y etoxilados * | ISO 18218-2 | 0
RL-2022-102123837-APN-DNDRYS#MDP | 33707159419 | 6600 | AGUA | agua | Alcoholes superiores | GC-FID | 0
RL-2022-102123837-APN-DNDRYS#MDP | 33707159419 | 6600 | AGUA | agua | Aldehido Cinamico | HPLC | 0
RL-2022-102123837-APN-DNDRYS#MDP | 33707159419 | 6600 | AGUA | agua | Aldehídos | Test reactivo Schiff | 0
RL-2022-102123837-APN-DNDRYS#MDP | 33707159419 | 6600 | AGUA | agua | Aldehídos expresados en acetaldehído | Volumetría | 0
RL-2022-102123837-APN-DNDRYS#MDP | 33707159419 | 6600 | AGUA | agua | Aldicarb | LC - MS/MS | 0
RL-2022-102123837-APN-DNDRYS#MDP | 33707159419 | 6600 | AGUA | ALIMENTOS | Alergenos | ELISA | 0
RL-2022-102123837-APN-DNDRYS#MDP | 33707159419 | 6600 | AGUA | ALIMENTOS | Alergenos de Almendras | ELISA | 0
RL-2022-102123837-APN-DNDRYS#MDP | 33707159419 | 6600 | AGUA | ALIMENTOS | Alergenos de Avellanas | ELISA | 0
RL-2022-102123837-APN-DNDRYS#MDP | 33707159419 | 6600 | AGUA | ALIMENTOS | Alérgenos de huevo | ELISA | 0
RL-2022-102123837-APN-DNDRYS#MDP | 33707159419 | 6600 | AGUA | ALIMENTOS | Alfa Chaconina | LC - MS/MS | 0
RL-2022-102123837-APN-DNDRYS#MDP | 33707159419 | 6600 | AGUA | ALIMENTOS | Alfa Solanina | LC - MS/MS | 0
RL-2022-102123837-APN-DNDRYS#MDP | 33707159419 | 6600 | AGUA | ALIMENTOS | Alfa tocoferol | HPLC | 0
RL-2022-102123837-APN-DNDRYS#MDP | 33707159419 | 6600 | AGUA | ALIMENTOS | Alfa -Tocoferol | HPLC-FLD | 0
RL-2022-102123837-APN-DNDRYS#MDP | 33707159419 | 6600 | AGUA | ALIMENTOS | Alfa -Tocoferol (Vit. E) | HPLC-FLD | 0
RL-2022-102123837-APN-DNDRYS#MDP | 33707159419 | 6600 | AGUA | ALIMENTOS | Alfa -Tocoferol Acetato | HPLC-FLD | 0
RL-2022-102123837-APN-DNDRYS#MDP | 33707159419 | 6600 | AGUA | ALIMENTOS | Almidón | Espectrofotometría | 0
RL-2022-102123837-APN-DNDRYS#MDP | 33707159419 | 6600 | AGUA | ALIMENTOS | Aluminio | Espectrofotometría ICP | 0
RL-2022-102123837-APN-DNDRYS#MDP | 33707159419 | 6600 | AGUA | agua | Aluminio | Espectrofotometría ICP | 0
RL-2022-102123837-APN-DNDRYS#MDP | 33707159419 | 6600 | AGUA | agua | Aluminio Extraíble | ISO 17072-1 | 0
RL-2022-102123837-APN-DNDRYS#MDP | 33707159419 | 6600 | AGUA | agua | Aluminio Total | ISO 17072-2 (ICP-OES) | 0
RL-2022-102123837-APN-DNDRYS#MDP | 33707159419 | 6600 | AGUA | agua | Ametryn | LC - MS/MS | 0
RL-2022-102123837-APN-DNDRYS#MDP | 33707159419 | 6600 | AGUA | agua | Aminas derivadas de Colorantes Azoicos | ISO 17234-1 | 0
RL-2022-102123837-APN-DNDRYS#MDP | 33707159419 | 6600 | AGUA | agua | Aminas derivadas de Colorantes Azoicos (*) | LC - MS/MS | 0
RL-2022-102123837-APN-DNDRYS#MDP | 33707159419 | 6600 | AGUA | agua | Aminoetiletanolamina | LC - MS/MS | 0
RL-2022-102123837-APN-DNDRYS#MDP | 33707159419 | 6600 | AGUA | ALIMENTOS | Aminoglucósidos (1) | LC - MS/MS | 0
RL-2022-102123837-APN-DNDRYS#MDP | 33707159419 | 6600 | AGUA | ALIMENTOS | Amitraz | LC - MS/MS | 0
RL-2022-102123837-APN-DNDRYS#MDP | 33707159419 | 6600 | AGUA | agua | Amoníaco | SMWW 4500 - NH3 | 0
RL-2022-102123837-APN-DNDRYS#MDP | 33707159419 | 6600 | AGUA | agua | Amonio | APHA SMWW 4500-NH3-C | 0
RL-2022-102123837-APN-DNDRYS#MDP | 33707159419 | 6600 | AGUA | ALIMENTOS | Amoxicilina | LC - MS/MS | 0
RL-2022-102123837-APN-DNDRYS#MDP | 33707159419 | 6600 | AGUA | ALIMENTOS | AMOZ | MA107 (LC-MS/MS) | 0
RL-2022-102123837-APN-DNDRYS#MDP | 33707159419 | 6600 | AGUA | agua | AMPA | LC - ESI -MS/MS | 1
RL-2022-102123837-APN-DNDRYS#MDP | 33707159419 | 6600 | AGUA | ALIMENTOS | Análisis de materias extrañas | AOAC 969.41 | 0
RL-2022-102123837-APN-DNDRYS#MDP | 33707159419 | 6600 | AGUA | ALIMENTOS | Análisis elemental completo | ICP - OES | 0
RL-2022-102123837-APN-DNDRYS#MDP | 33707159419 | 6600 | AGUA | ALIMENTOS | Anhídrido sulfuroso libre | Volumetría | 0
RL-2022-102123837-APN-DNDRYS#MDP | 33707159419 | 6600 | AGUA | ALIMENTOS | Anhídrido sulfuroso total | Volumetría | 0
RL-2022-102123837-APN-DNDRYS#MDP | 33707159419 | 6600 | AGUA | agua | Anilina | LC - MS/MS | 0
RL-2022-102123837-APN-DNDRYS#MDP | 33707159419 | 6600 | AGUA | agua | Anitmonio Extraíble | ISO 105 E04 (Extracción) | 0
RL-2022-102123837-APN-DNDRYS#MDP | 33707159419 | 6600 | AGUA | ALIMENTOS | Annato | HPLC-FLD | 0
RL-2022-102123837-APN-DNDRYS#MDP | 33707159419 | 6600 | AGUA | ALIMENTOS | Antibióticos | DELVOTEST - LD: 50 ug/kg | 0
RL-2022-102123837-APN-DNDRYS#MDP | 33707159419 | 6600 | AGUA | agua | Antimonio | Espectrofotometría ICP | 0
RL-2022-102123837-APN-DNDRYS#MDP | 33707159419 | 6600 | AGUA | agua | Antimonio Extraíble | ISO 105 E04 | 0
RL-2022-102123837-APN-DNDRYS#MDP | 33707159419 | 6600 | AGUA | agua | Antimonio Total | ISO 17072-2 (ICP-OES) | 0
RL-2022-102123837-APN-DNDRYS#MDP | 33707159419 | 6600 | AGUA | ALIMENTOS | Antioxidante: BHA | HPLC-FLD | 0
RL-2022-102123837-APN-DNDRYS#MDP | 33707159419 | 6600 | AGUA | ALIMENTOS | Antioxidante: BHT | HPLC-DAD | 0
RL-2022-102123837-APN-DNDRYS#MDP | 33707159419 | 6600 | AGUA | ALIMENTOS | Antioxidante: Etoxiquina | HPLC | 0
RL-2022-102123837-APN-DNDRYS#MDP | 33707159419 | 6600 | AGUA | ALIMENTOS | Antioxidante: Propil Galato | HPLC | 0
RL-2022-102123837-APN-DNDRYS#MDP | 33707159419 | 6600 | AGUA | ALIMENTOS | Antioxidante: TBHQ | HPLC-FLD | 0
RL-2022-102123837-APN-DNDRYS#MDP | 33707159419 | 6600 | AGUA | ALIMENTOS | Antraquinona libre | LC - MS/MS | 0
RL-2022-102123837-APN-DNDRYS#MDP | 33707159419 | 6600 | AGUA | ALIMENTOS | AOZ | MA107 (LC-MS/MS) | 0
RL-2022-102123837-APN-DNDRYS#MDP | 33707159419 | 6600 | AGUA | ALIMENTOS | Apariencia | Inspección visual | 0
RL-2022-102123837-APN-DNDRYS#MDP | 33707159419 | 6600 | AGUA | ALIMENTOS | Arginina | LC - MS/MS | 0
RL-2022-102123837-APN-DNDRYS#MDP | 33707159419 | 6600 | AGUA | ALIMENTOS | Arginina HCl | LC - MS/MS | 0
RL-2022-102123837-APN-DNDRYS#MDP | 33707159419 | 6600 | AGUA | ALIMENTOS | Arginina libre | LC - MS/MS | 0
RL-2022-102123837-APN-DNDRYS#MDP | 33707159419 | 6600 | AGUA | agua | Arsénico | Espectrofotometría ICP | 0
RL-2022-102123837-APN-DNDRYS#MDP | 33707159419 | 6600 | AGUA | agua | Arsénico Extraíble | ISO 105 E04 | 0
RL-2022-102123837-APN-DNDRYS#MDP | 33707159419 | 6600 | AGUA | agua | Arsenico | HG-ICP-OES | 1
RL-2022-102123837-APN-DNDRYS#MDP | 33707159419 | 6600 | AGUA | agua | Arsénico total | ICP - OES | 0
RL-2022-102123837-APN-DNDRYS#MDP | 33707159419 | 6600 | AGUA | agua | Arsénico. | MA 153 (HG-ICP-OES) | 0
RL-2022-102123837-APN-DNDRYS#MDP | 33707159419 | 6600 | AGUA | agua | Asbestos | Micrografía s/USP Met.776 | 0
RL-2022-102123837-APN-DNDRYS#MDP | 33707159419 | 6600 | AGUA | ALIMENTOS | Asparagina | LC - MS/MS | 0
RL-2022-102123837-APN-DNDRYS#MDP | 33707159419 | 6600 | AGUA | ALIMENTOS | Asparagina libre | LC - MS/MS | 0
RL-2022-102123837-APN-DNDRYS#MDP | 33707159419 | 6600 | AGUA | ALIMENTOS | Aspartamo | LC - MS/MS | 0
RL-2022-102123837-APN-DNDRYS#MDP | 33707159419 | 6600 | AGUA | ALIMENTOS | Aspecto | Inspección visual | 0
RL-2022-102123837-APN-DNDRYS#MDP | 33707159419 | 6600 | AGUA | ALIMENTOS | Ataque de insectos | Inspección visual | 0
RL-2022-102123837-APN-DNDRYS#MDP | 33707159419 | 6600 | AGUA | ALIMENTOS | Ataque por hongos | Inspección visual | 0
RL-2022-102123837-APN-DNDRYS#MDP | 33707159419 | 6600 | AGUA | ALIMENTOS | Atrazina | LC - MS/MS | 0
RL-2022-102123837-APN-DNDRYS#MDP | 33707159419 | 6600 | AGUA | ALIMENTOS | Atropina | LC - MS/MS | 0
RL-2022-102123837-APN-DNDRYS#MDP | 33707159419 | 6600 | AGUA | ALIMENTOS | Ausencia de puntos duros | Visual | 0
RL-2022-102123837-APN-DNDRYS#MDP | 33707159419 | 6600 | AGUA | ALIMENTOS | Aw | Cálculo | 0
RL-2022-102123837-APN-DNDRYS#MDP | 33707159419 | 6600 | AGUA | ALIMENTOS | Azodicarbonamida | Volumetría | 0
RL-2022-102123837-APN-DNDRYS#MDP | 33707159419 | 6600 | AGUA | ALIMENTOS | Azoxistrobina | LC - MS/MS | 0
RL-2022-102123837-APN-DNDRYS#MDP | 33707159419 | 6600 | AGUA | ALIMENTOS | Azúcares (libres + hidrolizables) | Clegg-Antrona | 0
RL-2022-102123837-APN-DNDRYS#MDP | 33707159419 | 6600 | AGUA | ALIMENTOS | Azúcares deducibles de lactosa | HPLC-IR | 0
RL-2022-102123837-APN-DNDRYS#MDP | 33707159419 | 6600 | AGUA | ALIMENTOS | Azúcares deducibles lactosa | AOAC 980.13 | 0
RL-2022-102123837-APN-DNDRYS#MDP | 33707159419 | 6600 | AGUA | ALIMENTOS | Azúcares invertidos totales | Fehling-Causse-Bonnans | 0
RL-2022-102123837-APN-DNDRYS#MDP | 33707159419 | 6600 | AGUA | ALIMENTOS | Azúcares reductores | IRAM 15934: 1995 | 0
RL-2022-102123837-APN-DNDRYS#MDP | 33707159419 | 6600 | AGUA | ALIMENTOS | Azúcares reductores (Az. invertidos) | Fehling-Causse-Bonnans | 0
RL-2022-102123837-APN-DNDRYS#MDP | 33707159419 | 6600 | AGUA | ALIMENTOS | Azúcares reductores directos | Método INV | 0
RL-2022-102123837-APN-DNDRYS#MDP | 33707159419 | 6600 | AGUA | ALIMENTOS | Azúcares totales | IRAM 15934: 1995 | 0
RL-2022-102123837-APN-DNDRYS#MDP | 33707159419 | 6600 | AGUA | ALIMENTOS | Azufre | Espectrofotometría ICP | 0
RL-2022-102123837-APN-DNDRYS#MDP | 33707159419 | 6600 | AGUA | ALIMENTOS | Azul a la grasa | LC - MS/MS | 0
RL-2022-102123837-APN-DNDRYS#MDP | 33707159419 | 6600 | AGUA | ALIMENTOS | Bacitracina | LC - MS/MS | 0
RL-2022-102123837-APN-DNDRYS#MDP | 33707159419 | 6600 | AGUA | ALIMENTOS | Bambermicina | LC - MS/MS | 0
RL-2022-102123837-APN-DNDRYS#MDP | 33707159419 | 6600 | AGUA | agua | Bario | USP | 0
RL-2022-102123837-APN-DNDRYS#MDP | 33707159419 | 6600 | AGUA | agua | Bario Extraíble | ISO 105 E04 | 0
RL-2022-102123837-APN-DNDRYS#MDP | 33707159419 | 6600 | AGUA | agua | Bario Total | ISO 17072-2:2011(ICP OES) | 0
RL-2022-102123837-APN-DNDRYS#MDP | 33707159419 | 6600 | AGUA | agua | Basicidad | IRAM 8804 - 1 | 0
RL-2022-102123837-APN-DNDRYS#MDP | 33707159419 | 6600 | AGUA | ALIMENTOS | Benceno | GC-FID | 0
RL-2022-102123837-APN-DNDRYS#MDP | 33707159419 | 6600 | AGUA | ALIMENTOS | Benzaldehido | HLPC-DAD | 0
RL-2022-102123837-APN-DNDRYS#MDP | 33707159419 | 6600 | AGUA | ALIMENTOS | Benzoato de Denatonio | LC - MS/MS | 0
RL-2022-102123837-APN-DNDRYS#MDP | 33707159419 | 6600 | AGUA | ALIMENTOS | Benzopireno | HPLC-FLD | 0
RL-2022-102123837-APN-DNDRYS#MDP | 33707159419 | 6600 | AGUA | ALIMENTOS | Beta alanina | LC - MS/MS | 0
RL-2022-102123837-APN-DNDRYS#MDP | 33707159419 | 6600 | AGUA | ALIMENTOS | Beta lactoglobulina | ELISA | 0
RL-2022-102123837-APN-DNDRYS#MDP | 33707159419 | 6600 | AGUA | ALIMENTOS | Beta tocoferol | HPLC | 0
RL-2022-102123837-APN-DNDRYS#MDP | 33707159419 | 6600 | AGUA | ALIMENTOS | Beta-Sitosterol | GC-FID | 0
RL-2022-102123837-APN-DNDRYS#MDP | 33707159419 | 6600 | AGUA | agua | Bicarbonato de sodio | Volumetría | 0
RL-2022-102123837-APN-DNDRYS#MDP | 33707159419 | 6600 | AGUA | agua | Bicarbonatos | APHA - SMWW 2340 | 0
RL-2022-102123837-APN-DNDRYS#MDP | 33707159419 | 6600 | AGUA | agua | Bifenilo policlorados totales | GC-ECD | 0
RL-2022-102123837-APN-DNDRYS#MDP | 33707159419 | 6600 | AGUA | agua | Bifentrin | LC - MS/MS | 0
RL-2022-102123837-APN-DNDRYS#MDP | 33707159419 | 6600 | AGUA | agua | Biocidas (TCMTB + OIT + MBT) | ISO 13365:2011 | 0
RL-2022-102123837-APN-DNDRYS#MDP | 33707159419 | 6600 | AGUA | agua | Biotina (Vit. B7) | LC - MS/MS | 0
RL-2022-102123837-APN-DNDRYS#MDP | 33707159419 | 6600 | AGUA | agua | Bisfenol A | LC - MS/MS | 0
RL-2022-102123837-APN-DNDRYS#MDP | 33707159419 | 6600 | AGUA | agua | Bitartrato de colina | Gravimetria | 0
RL-2022-102123837-APN-DNDRYS#MDP | 33707159419 | 6600 | AGUA | agua | Boro | Espectrofotometría ICP | 0
RL-2022-102123837-APN-DNDRYS#MDP | 33707159419 | 6600 | AGUA | agua | Boro Extraíble | ISO 17072-1 | 0
RL-2022-102123837-APN-DNDRYS#MDP | 33707159419 | 6600 | AGUA | agua | Brassicasterol | GC-FID | 0
RL-2022-102123837-APN-DNDRYS#MDP | 33707159419 | 6600 | AGUA | ALIMENTOS | Bromato | LC - MS/MS | 0
RL-2022-102123837-APN-DNDRYS#MDP | 33707159419 | 6600 | AGUA | ALIMENTOS | Bromazepam | LC - MS/MS | 0
RL-2022-102123837-APN-DNDRYS#MDP | 33707159419 | 6600 | AGUA | ALIMENTOS | Bromuro | Ph. Eur. | 0
RL-2022-102123837-APN-DNDRYS#MDP | 33707159419 | 6600 | AGUA | agua | Bromuro soluble en medio acuoso | LC - MS/MS | 0
RL-2022-102123837-APN-DNDRYS#MDP | 33707159419 | 6600 | AGUA | agua | BTEX | GC-FID | 0
RL-2022-102123837-APN-DNDRYS#MDP | 33707159419 | 6600 | AGUA | agua | Cadmio | Espectrofotometría ICP | 0
RL-2022-102123837-APN-DNDRYS#MDP | 33707159419 | 6600 | AGUA | agua | Cadmio Extraíble | ISO 105 E04 | 0
RL-2022-102123837-APN-DNDRYS#MDP | 33707159419 | 6600 | AGUA | agua | Cadmio Total | ISO 17072-2:2011 | 0
RL-2022-102123837-APN-DNDRYS#MDP | 33707159419 | 6600 | AGUA | ALIMENTOS | Cafeína | HPLC | 0
RL-2022-102123837-APN-DNDRYS#MDP | 33707159419 | 6600 | AGUA | ALIMENTOS | Calcio | Espectrofotometría ICP | 0
RL-2022-102123837-APN-DNDRYS#MDP | 33707159419 | 6600 | AGUA | agua | Calcio (Cueros) | ISO 17072-1:2011 Esp. ICP | 0
RL-2022-102123837-APN-DNDRYS#MDP | 33707159419 | 6600 | AGUA | agua | Calcio, Magnesio (como cloruros sobre res. | Volumetría | 0
RL-2022-102123837-APN-DNDRYS#MDP | 33707159419 | 6600 | AGUA | ALIMENTOS | Campesterol | GC-FID | 0
RL-2022-102123837-APN-DNDRYS#MDP | 33707159419 | 6600 | AGUA | MEDICAMENTOS | Cannabichromene | LC - MS/MS | 0
RL-2022-102123837-APN-DNDRYS#MDP | 33707159419 | 6600 | AGUA | MEDICAMENTOS | Cannabidiol | LC - MS/MS | 0
RL-2022-102123837-APN-DNDRYS#MDP | 33707159419 | 6600 | AGUA | MEDICAMENTOS | Cannabidiolic acid | LC - MS/MS | 0
RL-2022-102123837-APN-DNDRYS#MDP | 33707159419 | 6600 | AGUA | MEDICAMENTOS | Cannabidivarin | LC - MS/MS | 0
RL-2022-102123837-APN-DNDRYS#MDP | 33707159419 | 6600 | AGUA | MEDICAMENTOS | Cannabigerol | LC - MS/MS | 0
RL-2022-102123837-APN-DNDRYS#MDP | 33707159419 | 6600 | AGUA | MEDICAMENTOS | Cannabigerolic acid | LC - MS/MS | 0
RL-2022-102123837-APN-DNDRYS#MDP | 33707159419 | 6600 | AGUA | MEDICAMENTOS | Cannabinol | LC - MS/MS | 0
RL-2022-102123837-APN-DNDRYS#MDP | 33707159419 | 6600 | AGUA | ALIMENTOS | Capacidad antioxidante (DPPH) | Espectrofotometría UV-VIS | 0
RL-2022-102123837-APN-DNDRYS#MDP | 33707159419 | 6600 | AGUA | ALIMENTOS | Caprilato de Sodio | HPLC DAD | 0
RL-2022-102123837-APN-DNDRYS#MDP | 33707159419 | 6600 | AGUA | ALIMENTOS | Capsaicina | HPLC | 0
RL-2022-102123837-APN-DNDRYS#MDP | 33707159419 | 6600 | AGUA | ALIMENTOS | Captan | LC - MS/MS | 0
RL-2022-102123837-APN-DNDRYS#MDP | 33707159419 | 6600 | AGUA | MEDICAMENTOS | Caracterización Espectral | FT-IR | 0
RL-2022-102123837-APN-DNDRYS#MDP | 33707159419 | 6600 | AGUA | ALIMENTOS | Carbamatos | UPLC-MS/MS | 0
RL-2022-102123837-APN-DNDRYS#MDP | 33707159419 | 6600 | AGUA | ALIMENTOS | Carbendazim | LC - MS/MS | 0
RL-2022-102123837-APN-DNDRYS#MDP | 33707159419 | 6600 | AGUA | ALIMENTOS | Carbofuran | LC - MS/MS | 0
RL-2022-102123837-APN-DNDRYS#MDP | 33707159419 | 6600 | AGUA | agua | Carbonato de calcio | Volumetria | 0
RL-2022-102123837-APN-DNDRYS#MDP | 33707159419 | 6600 | AGUA | agua | Carbonato de sodio | Volumetria | 0
RL-2022-102123837-APN-DNDRYS#MDP | 33707159419 | 6600 | AGUA | agua | Carbonato normal | USP | 0
RL-2022-102123837-APN-DNDRYS#MDP | 33707159419 | 6600 | AGUA | agua | Carbonatos | USP | 0
RL-2022-102123837-APN-DNDRYS#MDP | 33707159419 | 6600 | AGUA | agua | Carbono Orgánico Total (TOC) | SM 5310 B | 0
RL-2022-102123837-APN-DNDRYS#MDP | 33707159419 | 6600 | AGUA | ALIMENTOS | Carnitina | HPLC | 0
RL-2022-102123837-APN-DNDRYS#MDP | 33707159419 | 6600 | AGUA | ALIMENTOS | Carnitina tartrato | LC - MS/MS | 0
RL-2022-102123837-APN-DNDRYS#MDP | 33707159419 | 6600 | AGUA | ALIMENTOS | Carvacrol | HPLC | 0
RL-2022-102123837-APN-DNDRYS#MDP | 33707159419 | 6600 | AGUA | ALIMENTOS | Caseina | ELISA | 0
RL-2022-102123837-APN-DNDRYS#MDP | 33707159419 | 6600 | AGUA | ALIMENTOS | Caseina Total | AOAC 998.06 | 0
RL-2022-102123837-APN-DNDRYS#MDP | 33707159419 | 6600 | AGUA | ALIMENTOS | Ceftiofur | LC - MS/MS | 0
RL-2022-102123837-APN-DNDRYS#MDP | 33707159419 | 6600 | AGUA | ALIMENTOS | Cenizas | Gravimetría | 0
RL-2022-102123837-APN-DNDRYS#MDP | 33707159419 | 6600 | AGUA | ALIMENTOS | Cenizas insolubles en agua | Gravimetría | 0
RL-2022-102123837-APN-DNDRYS#MDP | 33707159419 | 6600 | AGUA | ALIMENTOS | Cenizas insolubles en HCL al 10% | AOAC 975.12-1975 | 0
RL-2022-102123837-APN-DNDRYS#MDP | 33707159419 | 6600 | AGUA | ALIMENTOS | Cenizas por conductimetría | ICUMSA GS1/3/4/7/8-13 | 0
RL-2022-102123837-APN-DNDRYS#MDP | 33707159419 | 6600 | AGUA | ALIMENTOS | Cenizas solubles en agua | Gravimetría | 0
RL-2022-102123837-APN-DNDRYS#MDP | 33707159419 | 6600 | AGUA | ALIMENTOS | Cenizas sulfatadas | Gravimetría | 0
RL-2022-102123837-APN-DNDRYS#MDP | 33707159419 | 6600 | AGUA | ALIMENTOS | Cenizas sulfúricas | Ph. Eur. (2.4.14) | 0
RL-2022-102123837-APN-DNDRYS#MDP | 33707159419 | 6600 | AGUA | ALIMENTOS | Cera | Soxhlet | 0
RL-2022-102123837-APN-DNDRYS#MDP | 33707159419 | 6600 | AGUA | ALIMENTOS | Chlorantraniliprole | LC - MS/MS | 0
RL-2022-102123837-APN-DNDRYS#MDP | 33707159419 | 6600 | AGUA | ALIMENTOS | Chlorpyrifos | LC - MS/MS | 0
RL-2022-102123837-APN-DNDRYS#MDP | 33707159419 | 6600 | AGUA | ALIMENTOS | Chlorpyrifos ethyl | LC - MS/MS | 0
RL-2022-102123837-APN-DNDRYS#MDP | 33707159419 | 6600 | AGUA | ALIMENTOS | Cianocobalamina (Vit. B12) | LC - MS/MS | 0
RL-2022-102123837-APN-DNDRYS#MDP | 33707159419 | 6600 | AGUA | agua | Cianuro | APHA - SMWW 4500 CN-C | 0
RL-2022-102123837-APN-DNDRYS#MDP | 33707159419 | 6600 | AGUA | ALIMENTOS | Ciclamato | HPLC | 0
RL-2022-102123837-APN-DNDRYS#MDP | 33707159419 | 6600 | AGUA | ALIMENTOS | Ciclamato de sodio | LC - MS/MS | 0
RL-2022-102123837-APN-DNDRYS#MDP | 33707159419 | 6600 | AGUA | ALIMENTOS | Ciclohexilamina | LC - MS/MS | 0
RL-2022-102123837-APN-DNDRYS#MDP | 33707159419 | 6600 | AGUA | ALIMENTOS | CIM (Concentración inhibitoria mínima) (*) | UNE-EN 1040 | 0
RL-2022-102123837-APN-DNDRYS#MDP | 33707159419 | 6600 | AGUA | ALIMENTOS | Cipermetrina | LC - MS/MS | 0
RL-2022-102123837-APN-DNDRYS#MDP | 33707159419 | 6600 | AGUA | ALIMENTOS | Ciproconazole | LC - MS/MS | 0
RL-2022-102123837-APN-DNDRYS#MDP | 33707159419 | 6600 | AGUA | ALIMENTOS | Ciprofloxacina | LC - MS/MS | 0
RL-2022-102123837-APN-DNDRYS#MDP | 33707159419 | 6600 | AGUA | ALIMENTOS | Cisteina | LC - MS/MS | 0
RL-2022-102123837-APN-DNDRYS#MDP | 33707159419 | 6600 | AGUA | ALIMENTOS | Cisteina Libre | LC - MS/MS | 0
RL-2022-102123837-APN-DNDRYS#MDP | 33707159419 | 6600 | AGUA | ALIMENTOS | Citalopram | LC - MS/MS | 0
RL-2022-102123837-APN-DNDRYS#MDP | 33707159419 | 6600 | AGUA | ALIMENTOS | Citrato de sodio | LC - MS/MS | 0
RL-2022-102123837-APN-DNDRYS#MDP | 33707159419 | 6600 | AGUA | ALIMENTOS | Citronela | Destilación Clevenger | 0
RL-2022-102123837-APN-DNDRYS#MDP | 33707159419 | 6600 | AGUA | ALIMENTOS | Cletodim | LC - MS/MS | 0
RL-2022-102123837-APN-DNDRYS#MDP | 33707159419 | 6600 | AGUA | ALIMENTOS | Clomazone | LC - MS/MS | 0
RL-2022-102123837-APN-DNDRYS#MDP | 33707159419 | 6600 | AGUA | ALIMENTOS | Clomipremina | LC - MS/MS | 0
RL-2022-102123837-APN-DNDRYS#MDP | 33707159419 | 6600 | AGUA | ALIMENTOS | Clonazepam | LC - MS/MS | 0
RL-2022-102123837-APN-DNDRYS#MDP | 33707159419 | 6600 | AGUA | ALIMENTOS | Cloranfenicol | LC - MS/MS | 0
RL-2022-102123837-APN-DNDRYS#MDP | 33707159419 | 6600 | AGUA | ALIMENTOS | Clorantranipripol | LC - MS/MS | 0
RL-2022-102123837-APN-DNDRYS#MDP | 33707159419 | 6600 | AGUA | ALIMENTOS | Clorantranipripol + Lambdacialotrina | LC - MS/MS | 0
RL-2022-102123837-APN-DNDRYS#MDP | 33707159419 | 6600 | AGUA | agua | Cloratos | LC - MS/MS | 0
RL-2022-102123837-APN-DNDRYS#MDP | 33707159419 | 6600 | AGUA | ALIMENTOS | Clordimeform | LC - MS/MS | 0
RL-2022-102123837-APN-DNDRYS#MDP | 33707159419 | 6600 | AGUA | ALIMENTOS | Clorfenvinfos | LC - MS/MS | 0
RL-2022-102123837-APN-DNDRYS#MDP | 33707159419 | 6600 | AGUA | ALIMENTOS | Clorfluazuron | LC - MS/MS | 0
RL-2022-102123837-APN-DNDRYS#MDP | 33707159419 | 6600 | AGUA | ALIMENTOS | Clorimuron etil | LC - MS/MS | 0
RL-2022-102123837-APN-DNDRYS#MDP | 33707159419 | 6600 | AGUA | agua | Cloro activo | Volumetría | 0
RL-2022-102123837-APN-DNDRYS#MDP | 33707159419 | 6600 | AGUA | agua | Cloro activo residual | SMWW 4500 CL-G | 0
RL-2022-102123837-APN-DNDRYS#MDP | 33707159419 | 6600 | AGUA | agua | Cloro libre | APHA - SMWW 4500-Cl-C | 0
RL-2022-102123837-APN-DNDRYS#MDP | 33707159419 | 6600 | AGUA | agua | Clorofenoles | ISO 17070 | 0
RL-2022-102123837-APN-DNDRYS#MDP | 33707159419 | 6600 | AGUA | agua | Clorofenoles (*) | HPLC-DAD | 0
RL-2022-102123837-APN-DNDRYS#MDP | 33707159419 | 6600 | AGUA | agua | Clorofenoles (p-cloro-m-cresol) | HPLC - DAD | 0
RL-2022-102123837-APN-DNDRYS#MDP | 33707159419 | 6600 | AGUA | ALIMENTOS | Clorpirifos | LC - MS/MS | 0
RL-2022-102123837-APN-DNDRYS#MDP | 33707159419 | 6600 | AGUA | ALIMENTOS | Clorsulfuron | LC - MS/MS | 0
RL-2022-102123837-APN-DNDRYS#MDP | 33707159419 | 6600 | AGUA | ALIMENTOS | Cloruro de amonio | Kjeldahl | 0
RL-2022-102123837-APN-DNDRYS#MDP | 33707159419 | 6600 | AGUA | ALIMENTOS | Cloruro de Benzalconio | Farmacopea Argentina | 0
RL-2022-102123837-APN-DNDRYS#MDP | 33707159419 | 6600 | AGUA | ALIMENTOS | Cloruro de calcio | Volumetría | 0
RL-2022-102123837-APN-DNDRYS#MDP | 33707159419 | 6600 | AGUA | ALIMENTOS | Cloruro de colina | LC - MS/MS | 0
RL-2022-102123837-APN-DNDRYS#MDP | 33707159419 | 6600 | AGUA | ALIMENTOS | Cloruro de magnesio | Volumetría | 0
RL-2022-102123837-APN-DNDRYS#MDP | 33707159419 | 6600 | AGUA | ALIMENTOS | Cloruro de potasio | Volumetría | 0
RL-2022-102123837-APN-DNDRYS#MDP | 33707159419 | 6600 | AGUA | ALIMENTOS | Cloruro de sodio | AOAC 935.47 | 0
RL-2022-102123837-APN-DNDRYS#MDP | 33707159419 | 6600 | AGUA | ALIMENTOS | Cloruro de trimetil cetil amonio | Volumetría | 0
RL-2022-102123837-APN-DNDRYS#MDP | 33707159419 | 6600 | AGUA | ALIMENTOS | Cloruro de vinilo | GC-FID | 0
RL-2022-102123837-APN-DNDRYS#MDP | 33707159419 | 6600 | AGUA | agua | Cloruros | USP <221> | 0
RL-2022-102123837-APN-DNDRYS#MDP | 33707159419 | 6600 | AGUA | ALIMENTOS | Cloruros, expresados como cloruro de sodio | Volumetría | 0
RL-2022-102123837-APN-DNDRYS#MDP | 33707159419 | 6600 | AGUA | agua | Cobalto | Espectrofotometría ICP | 0
RL-2022-102123837-APN-DNDRYS#MDP | 33707159419 | 6600 | AGUA | agua | Cobalto Extraíble | ISO 17072-1:2011(ICP OES) | 0
RL-2022-102123837-APN-DNDRYS#MDP | 33707159419 | 6600 | AGUA | agua | Cobalto Total | ISO 17072-2:2011(ICP OES) | 0
RL-2022-102123837-APN-DNDRYS#MDP | 33707159419 | 6600 | AGUA | agua | Cobre | Espectrofotometría ICP | 0
RL-2022-102123837-APN-DNDRYS#MDP | 33707159419 | 6600 | AGUA | agua | Cobre Extraíble | ISO 17072-1 | 0
RL-2022-102123837-APN-DNDRYS#MDP | 33707159419 | 6600 | AGUA | agua | Cobre libre ionizable | ELL - ICP-OES | 0
RL-2022-102123837-APN-DNDRYS#MDP | 33707159419 | 6600 | AGUA | agua | Cobre total | ISO 17072-2:2011(ICP OES) | 0
RL-2022-102123837-APN-DNDRYS#MDP | 33707159419 | 6600 | AGUA | agua | Cocoamida Propilamina | LC - MS/MS | 0
RL-2022-102123837-APN-DNDRYS#MDP | 33707159419 | 6600 | AGUA | ALIMENTOS | Codificación/Vencimiento | Inspección visual | 0
RL-2022-102123837-APN-DNDRYS#MDP | 33707159419 | 6600 | AGUA | ALIMENTOS | Coeficiente de Congéneres | Cálculo | 0
RL-2022-102123837-APN-DNDRYS#MDP | 33707159419 | 6600 | AGUA | ALIMENTOS | Colecalciferol (Vit. D) | LC - MS/MS | 0
RL-2022-102123837-APN-DNDRYS#MDP | 33707159419 | 6600 | AGUA | ALIMENTOS | Colecalciferol (Vit. D3) | LC - MS/MS | 0
RL-2022-102123837-APN-DNDRYS#MDP | 33707159419 | 6600 | AGUA | ALIMENTOS | Colesterol | GC-FID | 0
RL-2022-102123837-APN-DNDRYS#MDP | 33707159419 | 6600 | AGUA | ALIMENTOS | Colistina (a + b) | LC - MS/MS | 0
RL-2022-102123837-APN-DNDRYS#MDP | 33707159419 | 6600 | AGUA | ALIMENTOS | Color | FA Vol.I 7º Ed | 0
RL-2022-102123837-APN-DNDRYS#MDP | 33707159419 | 6600 | AGUA | ALIMENTOS | Color (Hazen) | SMWW 2120 C | 0
RL-2022-102123837-APN-DNDRYS#MDP | 33707159419 | 6600 | AGUA | ALIMENTOS | Color ASTA | Espectrofotometría | 0
RL-2022-102123837-APN-DNDRYS#MDP | 33707159419 | 6600 | AGUA | ALIMENTOS | Color ICUMSA | Espectrofotometría | 0
RL-2022-102123837-APN-DNDRYS#MDP | 33707159419 | 6600 | AGUA | ALIMENTOS | Colorante amarillo ocaso (E-110) | HPLC | 0
RL-2022-102123837-APN-DNDRYS#MDP | 33707159419 | 6600 | AGUA | ALIMENTOS | Colorante Azul Brillante (E-133) | HPLC | 0
RL-2022-102123837-APN-DNDRYS#MDP | 33707159419 | 6600 | AGUA | ALIMENTOS | Colorante Azul Indigotina (E-132) | HPLC | 0
RL-2022-102123837-APN-DNDRYS#MDP | 33707159419 | 6600 | AGUA | ALIMENTOS | Colorante Azul Patente (E-131) | HPLC | 0
RL-2022-102123837-APN-DNDRYS#MDP | 33707159419 | 6600 | AGUA | ALIMENTOS | Colorante cúrcuma | LC - MS/MS | 0
RL-2022-102123837-APN-DNDRYS#MDP | 33707159419 | 6600 | AGUA | ALIMENTOS | Colorante E110 (Sunset Yellow) | HPLC | 0
RL-2022-102123837-APN-DNDRYS#MDP | 33707159419 | 6600 | AGUA | ALIMENTOS | Colorante rojo allura (E-129) | HPLC | 0
RL-2022-102123837-APN-DNDRYS#MDP | 33707159419 | 6600 | AGUA | ALIMENTOS | Colorante rojo punzó | HPLC | 0
RL-2022-102123837-APN-DNDRYS#MDP | 33707159419 | 6600 | AGUA | ALIMENTOS | Colorante tartrazina (E-102) | HPLC | 0
RL-2022-102123837-APN-DNDRYS#MDP | 33707159419 | 6600 | AGUA | ALIMENTOS | Colorantes Artificiales | HPLC | 0
RL-2022-102123837-APN-DNDRYS#MDP | 33707159419 | 6600 | AGUA | ALIMENTOS | Colorantes Artificiales (*) | HPLC | 0
RL-2022-102123837-APN-DNDRYS#MDP | 33707159419 | 6600 | AGUA | agua | Compuestos fenilados | Ph. Eur. 2.2.25 | 0
RL-2022-102123837-APN-DNDRYS#MDP | 33707159419 | 6600 | AGUA | agua | Compuestos Fenólicos | Espectofotometría | 0
RL-2022-102123837-APN-DNDRYS#MDP | 33707159419 | 6600 | AGUA | agua | Compuestos fenólicos totales | Folin Ciocalteu | 0
RL-2022-102123837-APN-DNDRYS#MDP | 33707159419 | 6600 | AGUA | MEDICAMENTOS | Compuestos relacionados | USP <621> | 0
RL-2022-102123837-APN-DNDRYS#MDP | 33707159419 | 6600 | AGUA | MEDICAMENTOS | Compuestos relacionados: Impureza 1 | USP <621> | 0
RL-2022-102123837-APN-DNDRYS#MDP | 33707159419 | 6600 | AGUA | MEDICAMENTOS | Compuestos relacionados: Impureza 2 | USP <621> | 0
RL-2022-102123837-APN-DNDRYS#MDP | 33707159419 | 6600 | AGUA | MEDICAMENTOS | Compuestos relacionados: Impureza Total | USP <621> | 0
RL-2022-102123837-APN-DNDRYS#MDP | 33707159419 | 6600 | AGUA | MEDICAMENTOS | Condroitin Sulfato | HPLC - DAD | 0
RL-2022-102123837-APN-DNDRYS#MDP | 33707159419 | 6600 | AGUA | agua | Conductividad | Conductimetría | 0
RL-2022-102123837-APN-DNDRYS#MDP | 33707159419 | 6600 | AGUA | agua | Conductividad (25º C) | Conductimetría | 0
RL-2022-102123837-APN-DNDRYS#MDP | 33707159419 | 6600 | AGUA | agua | Conductividad del agua | USP <645> | 0
RL-2022-102123837-APN-DNDRYS#MDP | 33707159419 | 6600 | AGUA | ALIMENTOS | Conservantes: Acido benzoico | HPLC-DAD | 0
RL-2022-102123837-APN-DNDRYS#MDP | 33707159419 | 6600 | AGUA | ALIMENTOS | Conservantes: Acido propiónico | GC-FID | 0
RL-2022-102123837-APN-DNDRYS#MDP | 33707159419 | 6600 | AGUA | ALIMENTOS | Conservantes: Acido sórbico | HPLC-DAD | 0
RL-2022-102123837-APN-DNDRYS#MDP | 33707159419 | 6600 | AGUA | ALIMENTOS | Conservantes: Acido sórbico y benzoico | HPLC | 0
RL-2022-102123837-APN-DNDRYS#MDP | 33707159419 | 6600 | AGUA | ALIMENTOS | Conservantes: Benzoato de sodio | HPLC | 0
RL-2022-102123837-APN-DNDRYS#MDP | 33707159419 | 6600 | AGUA | ALIMENTOS | Conservantes: Eritorbato de sodio | HPLC - DAD | 0
RL-2022-102123837-APN-DNDRYS#MDP | 33707159419 | 6600 | AGUA | ALIMENTOS | Conservantes: Propionato de calcio | GC-FID | 0
RL-2022-102123837-APN-DNDRYS#MDP | 33707159419 | 6600 | AGUA | ALIMENTOS | Conservantes: Propionato de sodio | GC-FID | 0
RL-2022-102123837-APN-DNDRYS#MDP | 33707159419 | 6600 | AGUA | ALIMENTOS | Conservantes: Sorbato de Potasio | Método INV | 0
RL-2022-102123837-APN-DNDRYS#MDP | 33707159419 | 6600 | AGUA | ALIMENTOS | Conservantes: Sorbato de Sodio | HPLC-DAD | 0
RL-2022-102123837-APN-DNDRYS#MDP | 33707159419 | 6600 | AGUA | ALIMENTOS | Consistencia | Sensorial | 0
RL-2022-102123837-APN-DNDRYS#MDP | 33707159419 | 6600 | AGUA | ALIMENTOS | Constante de equilibrio del ácido | Curva de Titulación | 0
RL-2022-102123837-APN-DNDRYS#MDP | 33707159419 | 6600 | AGUA | ALIMENTOS | Contenido | Inspección visual | 0
RL-2022-102123837-APN-DNDRYS#MDP | 33707159419 | 6600 | AGUA | ALIMENTOS | Contenido de agua y materiales volátiles | Gravimetria | 0
RL-2022-102123837-APN-DNDRYS#MDP | 33707159419 | 6600 | AGUA | ALIMENTOS | Contenido de Aloe | HPLC | 0
RL-2022-102123837-APN-DNDRYS#MDP | 33707159419 | 6600 | AGUA | ALIMENTOS | Contenido de Metanol | GC-FID | 0
RL-2022-102123837-APN-DNDRYS#MDP | 33707159419 | 6600 | AGUA | ALIMENTOS | Contenido neto | Gravimetría | 0
RL-2022-102123837-APN-DNDRYS#MDP | 33707159419 | 6600 | AGUA | ALIMENTOS | Contenido neto escurrido | Volumetría | 0
RL-2022-102123837-APN-DNDRYS#MDP | 33707159419 | 6600 | AGUA | ALIMENTOS | Contenido por paquete | Inspección visual | 0
RL-2022-102123837-APN-DNDRYS#MDP | 33707159419 | 6600 | AGUA | ALIMENTOS | Creatina | LC - MS/MS | 0
RL-2022-102123837-APN-DNDRYS#MDP | 33707159419 | 6600 | AGUA | ALIMENTOS | Creatina monohidrato | LC - MS/MS | 0
RL-2022-102123837-APN-DNDRYS#MDP | 33707159419 | 6600 | AGUA | agua | Cresoles (o+m+p) | HPLC-DAD | 0
RL-2022-102123837-APN-DNDRYS#MDP | 33707159419 | 6600 | AGUA | agua | Criptosporidio y Giardia | Filtración-Microscopía | 0
RL-2022-102123837-APN-DNDRYS#MDP | 33707159419 | 6600 | AGUA | agua | Cromo | Espectrofotometría ICP | 0
RL-2022-102123837-APN-DNDRYS#MDP | 33707159419 | 6600 | AGUA | agua | Cromo Extraíble | ISO 17072-1:2019(ICP OES) | 0
RL-2022-102123837-APN-DNDRYS#MDP | 33707159419 | 6600 | AGUA | agua | Cromo Extraíble (exp.como Cr2O3) | ISO 17072-1:2019 (ICP-OES | 0
RL-2022-102123837-APN-DNDRYS#MDP | 33707159419 | 6600 | AGUA | agua | Cromo hexavalente | Espectrofotometria | 0
RL-2022-102123837-APN-DNDRYS#MDP | 33707159419 | 6600 | AGUA | agua | Cromo III | Calculo | 0
RL-2022-102123837-APN-DNDRYS#MDP | 33707159419 | 6600 | AGUA | agua | Cromo III Extraíble | ISO 17072-1 | 0
RL-2022-102123837-APN-DNDRYS#MDP | 33707159419 | 6600 | AGUA | agua | Cromo Total | ISO 17072-2 (ICP-OES) | 0
RL-2022-102123837-APN-DNDRYS#MDP | 33707159419 | 6600 | AGUA | agua | Cromo total (exp.como Cr2O3) | ISO 17072-2 - (ICP-OES) | 0
RL-2022-102123837-APN-DNDRYS#MDP | 33707159419 | 6600 | AGUA | agua | Cromo trivalente | Calculo | 0
RL-2022-102123837-APN-DNDRYS#MDP | 33707159419 | 6600 | AGUA | agua | Cromo VI | ISO 17075-2 | 0
RL-2022-102123837-APN-DNDRYS#MDP | 33707159419 | 6600 | AGUA | agua | Cromo VI después del envejecimiento | 24 hs a 80 ºC+ISO 17075-2 | 0
RL-2022-102123837-APN-DNDRYS#MDP | 33707159419 | 6600 | AGUA | agua | Cuantificacion de Mentol | HPLC | 0
RL-2022-102123837-APN-DNDRYS#MDP | 33707159419 | 6600 | AGUA | ALIMENTOS | Cumafos | HPLC | 0
RL-2022-102123837-APN-DNDRYS#MDP | 33707159419 | 6600 | AGUA | ALIMENTOS | Cyromazine | LC - MS/MS | 0
RL-2022-102123837-APN-DNDRYS#MDP | 33707159419 | 6600 | AGUA | ALIMENTOS | Daidzeina | LC - MS/MS | 0
RL-2022-102123837-APN-DNDRYS#MDP | 33707159419 | 6600 | AGUA | ALIMENTOS | Daidzin | LC - MS/MS | 0
RL-2022-102123837-APN-DNDRYS#MDP | 33707159419 | 6600 | AGUA | ALIMENTOS | Daño mecánico | Inspección visual | 0
RL-2022-102123837-APN-DNDRYS#MDP | 33707159419 | 6600 | AGUA | ALIMENTOS | Daños patológicos | Inspección visual | 0
RL-2022-102123837-APN-DNDRYS#MDP | 33707159419 | 6600 | AGUA | ALIMENTOS | Daños y defectos | Inspección visual | 0
RL-2022-102123837-APN-DNDRYS#MDP | 33707159419 | 6600 | AGUA | ALIMENTOS | Dapsone | LC - MS/MS | 0
RL-2022-102123837-APN-DNDRYS#MDP | 33707159419 | 6600 | AGUA | agua | DBO5 | Volumetría | 0
RL-2022-102123837-APN-DNDRYS#MDP | 33707159419 | 6600 | AGUA | agua | DCM | Solv. Residuales USP<467> | 0
RL-2022-102123837-APN-DNDRYS#MDP | 33707159419 | 6600 | AGUA | ALIMENTOS | Decoloración | Inspección visual | 0
RL-2022-102123837-APN-DNDRYS#MDP | 33707159419 | 6600 | AGUA | ALIMENTOS | Decoloración <= | Inspección visual | 0
RL-2022-102123837-APN-DNDRYS#MDP | 33707159419 | 6600 | AGUA | ALIMENTOS | Decoloración >= | Inspección visual | 0
RL-2022-102123837-APN-DNDRYS#MDP | 33707159419 | 6600 | AGUA | ALIMENTOS | DEET | LC - MS/MS | 0
RL-2022-102123837-APN-DNDRYS#MDP | 33707159419 | 6600 | AGUA | ALIMENTOS | Delta 7 Estigmasterol | GC-FID | 0
RL-2022-102123837-APN-DNDRYS#MDP | 33707159419 | 6600 | AGUA | ALIMENTOS | Delta K | COI | 0
RL-2022-102123837-APN-DNDRYS#MDP | 33707159419 | 6600 | AGUA | ALIMENTOS | Deltametrina | LC - MS/MS | 0
RL-2022-102123837-APN-DNDRYS#MDP | 33707159419 | 6600 | AGUA | ALIMENTOS | Densidad | Picnometría | 0
RL-2022-102123837-APN-DNDRYS#MDP | 33707159419 | 6600 | AGUA | ALIMENTOS | Densidad a 15ºC | Lactodensímetro | 0
RL-2022-102123837-APN-DNDRYS#MDP | 33707159419 | 6600 | AGUA | ALIMENTOS | Densidad a 40 °C | Picnometría | 0
RL-2022-102123837-APN-DNDRYS#MDP | 33707159419 | 6600 | AGUA | ALIMENTOS | Densidad aparente | Gravimetría | 0
RL-2022-102123837-APN-DNDRYS#MDP | 33707159419 | 6600 | AGUA | ALIMENTOS | Densidad aparente compactada | Gravimetría | 0
RL-2022-102123837-APN-DNDRYS#MDP | 33707159419 | 6600 | AGUA | ALIMENTOS | Densidad aparente sin compactación | Gravimetría | 0
RL-2022-102123837-APN-DNDRYS#MDP | 33707159419 | 6600 | AGUA | ALIMENTOS | Densidad relativa | Picnometría | 0
RL-2022-102123837-APN-DNDRYS#MDP | 33707159419 | 6600 | AGUA | ALIMENTOS | Descenso crioscópico | FIL 20 B: 1993 | 0
RL-2022-102123837-APN-DNDRYS#MDP | 33707159419 | 6600 | AGUA | ALIMENTOS | Descripción | Inspección visual | 0
RL-2022-102123837-APN-DNDRYS#MDP | 33707159419 | 6600 | AGUA | agua | Detergentes | Espectrofotometría | 0
RL-2022-102123837-APN-DNDRYS#MDP | 33707159419 | 6600 | AGUA | agua | Determinación cualitativa de las | IRAM 15930:1994 | 0
RL-2022-102123837-APN-DNDRYS#MDP | 33707159419 | 6600 | AGUA | MIEL | Dextrinas totales | IRAM 15943:1996 | 0
RL-2022-102123837-APN-DNDRYS#MDP | 33707159419 | 6600 | AGUA | MIEL | Dextrosa equivalente | Volumetría | 0
RL-2022-102123837-APN-DNDRYS#MDP | 33707159419 | 6600 | AGUA | agua | Di isopropil éter | USP | 0
RL-2022-102123837-APN-DNDRYS#MDP | 33707159419 | 6600 | AGUA | MIEL | Diastasa | IRAM 15939 | 0
RL-2022-102123837-APN-DNDRYS#MDP | 33707159419 | 6600 | AGUA | agua | Diazinon | GC-FID | 0
RL-2022-102123837-APN-DNDRYS#MDP | 33707159419 | 6600 | AGUA | agua | Dibutyl Phatalate | LC - MS/MS | 0
RL-2022-102123837-APN-DNDRYS#MDP | 33707159419 | 6600 | AGUA | agua | Dicamba | LC - MS/MS | 0
RL-2022-102123837-APN-DNDRYS#MDP | 33707159419 | 6600 | AGUA | agua | Dichlorvos | LC - MS/MS | 0
RL-2022-102123837-APN-DNDRYS#MDP | 33707159419 | 6600 | AGUA | agua | Dietanolamina | LC - MS/MS | 0
RL-2022-102123837-APN-DNDRYS#MDP | 33707159419 | 6600 | AGUA | agua | Dietilenglicol | GC-FID | 0
RL-2022-102123837-APN-DNDRYS#MDP | 33707159419 | 6600 | AGUA | ALIMENTOS | Digestibilidad | Kjeldhal | 0
RL-2022-102123837-APN-DNDRYS#MDP | 33707159419 | 6600 | AGUA | ALIMENTOS | Digestibilidad en pepsina 0.02% 48 hs 40ºC | Kjeldhal | 0
RL-2022-102123837-APN-DNDRYS#MDP | 33707159419 | 6600 | AGUA | ALIMENTOS | Dihidroestreptomicina | LC - MS/MS | 0
RL-2022-102123837-APN-DNDRYS#MDP | 33707159419 | 6600 | AGUA | ALIMENTOS | Dimetil Fumarato (DMF) | ISO 16186 (LC-MS/MS) | 0
RL-2022-102123837-APN-DNDRYS#MDP | 33707159419 | 6600 | AGUA | MEDICAMENTOS | Dimetilamina | LC - MS/MS | 0
RL-2022-102123837-APN-DNDRYS#MDP | 33707159419 | 6600 | AGUA | ALIMENTOS | Dióxido de azufre | AOAC 990.28 | 0
RL-2022-102123837-APN-DNDRYS#MDP | 33707159419 | 6600 | AGUA | ALIMENTOS | Dioxido de Azufre y Sulfitos (expresados | AOAC 990.28 | 0
RL-2022-102123837-APN-DNDRYS#MDP | 33707159419 | 6600 | AGUA | ALIMENTOS | Dióxido de silicio | Gravimetria | 0
RL-2022-102123837-APN-DNDRYS#MDP | 33707159419 | 6600 | AGUA | agua | Diquat | LC - MS/MS | 0
RL-2022-102123837-APN-DNDRYS#MDP | 33707159419 | 6600 | AGUA | ALIMENTOS | DMFA | GC-FID | 0
RL-2022-102123837-APN-DNDRYS#MDP | 33707159419 | 6600 | AGUA | agua | DQO | Volumetría | 0
RL-2022-102123837-APN-DNDRYS#MDP | 33707159419 | 6600 | AGUA | agua | Dureza total. | SMWW 23 Ed. 2340C | 1
RL-2022-102123837-APN-DNDRYS#MDP | 33707159419 | 6600 | AGUA | MIEL | Echimidina (base libre + Nox) | LC - MS/MS | 0
RL-2022-102123837-APN-DNDRYS#MDP | 33707159419 | 6600 | AGUA | MIEL | Echimidina (base libre) | LC - MS/MS | 0
RL-2022-102123837-APN-DNDRYS#MDP | 33707159419 | 6600 | AGUA | MIEL | Echimidina (Nox) | LC - MS/MS | 0
RL-2022-102123837-APN-DNDRYS#MDP | 33707159419 | 6600 | AGUA | ALIMENTOS | EDTA | HPLC-DAD | 0
RL-2022-102123837-APN-DNDRYS#MDP | 33707159419 | 6600 | AGUA | ALIMENTOS | Edulcorantes artificiales | HPLC | 0
RL-2022-102123837-APN-DNDRYS#MDP | 33707159419 | 6600 | AGUA | ALIMENTOS | Eficacia desinfectante | Microbiología comparada | 0
RL-2022-102123837-APN-DNDRYS#MDP | 33707159419 | 6600 | AGUA | ALIMENTOS | Enrofloxacina | LC - MS/MS | 0
RL-2022-102123837-APN-DNDRYS#MDP | 33707159419 | 6600 | AGUA | ALIMENTOS | Epoxiconazole | LC - MS/MS | 0
RL-2022-102123837-APN-DNDRYS#MDP | 33707159419 | 6600 | AGUA | ALIMENTOS | Ergotamina | UPLC-MS/MS | 0
RL-2022-102123837-APN-DNDRYS#MDP | 33707159419 | 6600 | AGUA | ALIMENTOS | Eritromicina | LC - MS/MS | 0
RL-2022-102123837-APN-DNDRYS#MDP | 33707159419 | 6600 | AGUA | ALIMENTOS | Esencia | Destilación clevenger | 0
RL-2022-102123837-APN-DNDRYS#MDP | 33707159419 | 6600 | AGUA | ALIMENTOS | Espacio de cabeza | Medición directa | 0
RL-2022-102123837-APN-DNDRYS#MDP | 33707159419 | 6600 | AGUA | MEDICAMENTOS | Espectograma | Espectrofotometría UV-VIS | 0
RL-2022-102123837-APN-DNDRYS#MDP | 33707159419 | 6600 | AGUA | MEDICAMENTOS | Espectro IR | FT-IR | 0
RL-2022-102123837-APN-DNDRYS#MDP | 33707159419 | 6600 | AGUA | ALIMENTOS | Espesor de la rebanada | Micrometría | 0
RL-2022-102123837-APN-DNDRYS#MDP | 33707159419 | 6600 | AGUA | ALIMENTOS | Esporas mesófilas | ISO 4833:2003 | 0
RL-2022-102123837-APN-DNDRYS#MDP | 33707159419 | 6600 | AGUA | ALIMENTOS | Esporas Totales y Termoresistentes | APHA Compendium CH.14 | 0
RL-2022-102123837-APN-DNDRYS#MDP | 33707159419 | 6600 | AGUA | ALIMENTOS | Estabilidad | Test de incubación | 0
RL-2022-102123837-APN-DNDRYS#MDP | 33707159419 | 6600 | AGUA | ALIMENTOS | Estabilidad pH | Prueba de estabilidad por | 0
RL-2022-102123837-APN-DNDRYS#MDP | 33707159419 | 6600 | AGUA | agua | Estaño | Espectrofotometría ICP | 0
RL-2022-102123837-APN-DNDRYS#MDP | 33707159419 | 6600 | AGUA | agua | Estaño Extraíble | ISO 17072-1 | 0
RL-2022-102123837-APN-DNDRYS#MDP | 33707159419 | 6600 | AGUA | agua | Estaño Total | ISO 17072-2:2011 | 0
RL-2022-102123837-APN-DNDRYS#MDP | 33707159419 | 6600 | AGUA | ALIMENTOS | Estaquiosa | HPLC IR | 0
RL-2022-102123837-APN-DNDRYS#MDP | 33707159419 | 6600 | AGUA | ALIMENTOS | Ester dibásico | LC - MS/MS | 0
RL-2022-102123837-APN-DNDRYS#MDP | 33707159419 | 6600 | AGUA | ALIMENTOS | Ésteres expresados en acetato de etilo | Volumetría | 0
RL-2022-102123837-APN-DNDRYS#MDP | 33707159419 | 6600 | AGUA | ALIMENTOS | Esteres metílicos y etílicos (FAME/FAEE) | GC-FID | 0
RL-2022-102123837-APN-DNDRYS#MDP | 33707159419 | 6600 | AGUA | ALIMENTOS | Esterilidad Comercial (Inc. 37º - 55 ºC) | Test de Incubación | 0
RL-2022-102123837-APN-DNDRYS#MDP | 33707159419 | 6600 | AGUA | ALIMENTOS | Esteroles | GC-FID | 0
RL-2022-102123837-APN-DNDRYS#MDP | 33707159419 | 6600 | AGUA | ALIMENTOS | Esteviósido | LC - MS/MS | 0
RL-2022-102123837-APN-DNDRYS#MDP | 33707159419 | 6600 | AGUA | ALIMENTOS | Estigmasterol | GC-FID | 0
RL-2022-102123837-APN-DNDRYS#MDP | 33707159419 | 6600 | AGUA | ALIMENTOS | Estreptomicina | LC - MS/MS | 0
RL-2022-102123837-APN-DNDRYS#MDP | 33707159419 | 6600 | AGUA | agua | Estroncio | Espectrofotometría ICP | 0
RL-2022-102123837-APN-DNDRYS#MDP | 33707159419 | 6600 | AGUA | agua | Estroncio Extraíble | ISO 17072-1 | 0
RL-2022-102123837-APN-DNDRYS#MDP | 33707159419 | 6600 | AGUA | agua | Etanol | Solv. Residuales USP<467> | 0
RL-2022-102123837-APN-DNDRYS#MDP | 33707159419 | 6600 | AGUA | ALIMENTOS | Etil azinfos | LC - MS/MS | 0
RL-2022-102123837-APN-DNDRYS#MDP | 33707159419 | 6600 | AGUA | ALIMENTOS | Etilenglicol | GC-FID | 0
RL-2022-102123837-APN-DNDRYS#MDP | 33707159419 | 6600 | AGUA | ALIMENTOS | Etoxiquina | HPLC-DAD | 0
RL-2022-102123837-APN-DNDRYS#MDP | 33707159419 | 6600 | AGUA | ALIMENTOS | Examen físico | Inspección visual | 0
RL-2022-102123837-APN-DNDRYS#MDP | 33707159419 | 6600 | AGUA | ALIMENTOS | Examen Microscópico | Microscopía | 0
RL-2022-102123837-APN-DNDRYS#MDP | 33707159419 | 6600 | AGUA | ALIMENTOS | Extracto acuoso | AOAC (2000) 920.104 | 0
RL-2022-102123837-APN-DNDRYS#MDP | 33707159419 | 6600 | AGUA | ALIMENTOS | Extracto alcohólico | Gravimetría | 0
RL-2022-102123837-APN-DNDRYS#MDP | 33707159419 | 6600 | AGUA | ALIMENTOS | Extracto etéreo | Soxhlet | 0
RL-2022-102123837-APN-DNDRYS#MDP | 33707159419 | 6600 | AGUA | ALIMENTOS | Extracto etéreo fijo | Soxhlet | 0
RL-2022-102123837-APN-DNDRYS#MDP | 33707159419 | 6600 | AGUA | ALIMENTOS | Extracto etéreo volátil | Destilación Clevenger | 0
RL-2022-102123837-APN-DNDRYS#MDP | 33707159419 | 6600 | AGUA | ALIMENTOS | Extracto primitivo | Calculo s/art. 1082 CAA | 0
RL-2022-102123837-APN-DNDRYS#MDP | 33707159419 | 6600 | AGUA | ALIMENTOS | Extracto seco | Gravimetría | 0
RL-2022-102123837-APN-DNDRYS#MDP | 33707159419 | 6600 | AGUA | ALIMENTOS | Extracto seco a 40º | Gravimetría | 0
RL-2022-102123837-APN-DNDRYS#MDP | 33707159419 | 6600 | AGUA | ALIMENTOS | Extracto seco Libre de NaCl | Gravimetría | 0
RL-2022-102123837-APN-DNDRYS#MDP | 33707159419 | 6600 | AGUA | ALIMENTOS | Extracto seco magro | Cálculo | 0
RL-2022-102123837-APN-DNDRYS#MDP | 33707159419 | 6600 | AGUA | ALIMENTOS | Extracto seco no graso | FIL 21B: 1987 | 0
RL-2022-102123837-APN-DNDRYS#MDP | 33707159419 | 6600 | AGUA | ALIMENTOS | Factor ajuste estandarización | Espectrofotometría | 0
RL-2022-102123837-APN-DNDRYS#MDP | 33707159419 | 6600 | AGUA | ALIMENTOS | Fenicoles | MA220 (LC-MS/MS) | 0
RL-2022-102123837-APN-DNDRYS#MDP | 33707159419 | 6600 | AGUA | ALIMENTOS | Fenilalanina | LC - MS/MS | 0
RL-2022-102123837-APN-DNDRYS#MDP | 33707159419 | 6600 | AGUA | ALIMENTOS | Fenilalanina libre | LC - MS/MS | 0
RL-2022-102123837-APN-DNDRYS#MDP | 33707159419 | 6600 | AGUA | agua | Fenol | HPLC-DAD | 0
RL-2022-102123837-APN-DNDRYS#MDP | 33707159419 | 6600 | AGUA | MIEL | Fenol. | MA06 (HPLC) | 0
RL-2022-102123837-APN-DNDRYS#MDP | 33707159419 | 6600 | AGUA | agua | Ferrocianuro | Ph. Eur. | 0
RL-2022-102123837-APN-DNDRYS#MDP | 33707159419 | 6600 | AGUA | ALIMENTOS | Fibra alimentaria | AOAC 985.29 | 0
RL-2022-102123837-APN-DNDRYS#MDP | 33707159419 | 6600 | AGUA | ALIMENTOS | Fibra bruta | AOAC 920.102 | 0
RL-2022-102123837-APN-DNDRYS#MDP | 33707159419 | 6600 | AGUA | ALIMENTOS | Fibra bruta s/sustancia seca | AOAC 15 ED | 0
RL-2022-102123837-APN-DNDRYS#MDP | 33707159419 | 6600 | AGUA | ALIMENTOS | Fibra cruda | IRAM 20511 | 0
RL-2022-102123837-APN-DNDRYS#MDP | 33707159419 | 6600 | AGUA | ALIMENTOS | Fibra detergente ácida | Gravimetría | 0
RL-2022-102123837-APN-DNDRYS#MDP | 33707159419 | 6600 | AGUA | ALIMENTOS | Fibra detergente neutra | Gravimetría | 0
RL-2022-102123837-APN-DNDRYS#MDP | 33707159419 | 6600 | AGUA | ALIMENTOS | Fibra dietaria total | AOAC 985.29 | 0
RL-2022-102123837-APN-DNDRYS#MDP | 33707159419 | 6600 | AGUA | ALIMENTOS | Fibra Insoluble | AOAC 993.19 | 0
RL-2022-102123837-APN-DNDRYS#MDP | 33707159419 | 6600 | AGUA | ALIMENTOS | Fibra Soluble | AOAC 993.19 | 0
RL-2022-102123837-APN-DNDRYS#MDP | 33707159419 | 6600 | AGUA | ALIMENTOS | Filamentos no caracteristicos | Microscopía | 0
RL-2022-102123837-APN-DNDRYS#MDP | 33707159419 | 6600 | AGUA | ALIMENTOS | Filtomenadiona (Vit. K) | LC - MS/MS | 0
RL-2022-102123837-APN-DNDRYS#MDP | 33707159419 | 6600 | AGUA | ALIMENTOS | Fipronil | LC - MS/MS | 0
RL-2022-102123837-APN-DNDRYS#MDP | 33707159419 | 6600 | AGUA | ALIMENTOS | Fitoesteroles Totales | GC-FID | 0
RL-2022-102123837-APN-DNDRYS#MDP | 33707159419 | 6600 | AGUA | ALIMENTOS | Fitonadiona (Vit. K1) | LC - MS/MS | 0
RL-2022-102123837-APN-DNDRYS#MDP | 33707159419 | 6600 | AGUA | ALIMENTOS | Flavonoides totales,como Quercetina | Espectrofotometría UV-VIS | 0
RL-2022-102123837-APN-DNDRYS#MDP | 33707159419 | 6600 | AGUA | ALIMENTOS | Florfenicol | LC - MS/MS | 0
RL-2022-102123837-APN-DNDRYS#MDP | 33707159419 | 6600 | AGUA | ALIMENTOS | Fluazifop P Butil | LC - MS/MS | 0
RL-2022-102123837-APN-DNDRYS#MDP | 33707159419 | 6600 | AGUA | ALIMENTOS | Fludioxonil | LC - MS/MS | 0
RL-2022-102123837-APN-DNDRYS#MDP | 33707159419 | 6600 | AGUA | ALIMENTOS | Flumetrina | HPLC | 0
RL-2022-102123837-APN-DNDRYS#MDP | 33707159419 | 6600 | AGUA | agua | Flúor | Espectrofotometría | 0
RL-2022-102123837-APN-DNDRYS#MDP | 33707159419 | 6600 | AGUA | ALIMENTOS | Fluoroquinolonas (1) | LC - MS/MS | 0
RL-2022-102123837-APN-DNDRYS#MDP | 33707159419 | 6600 | AGUA | agua | Fluoruros | SMWW 4500 F-D | 0
RL-2022-102123837-APN-DNDRYS#MDP | 33707159419 | 6600 | AGUA | agua | Fluoruros solubles en medio acuoso | Espectrofotometría | 0
RL-2022-102123837-APN-DNDRYS#MDP | 33707159419 | 6600 | AGUA | agua | Fluoxastrobin | LC - MS/MS | 0
RL-2022-102123837-APN-DNDRYS#MDP | 33707159419 | 6600 | AGUA | agua | Fluroxipir | LC - MS/MS | 0
RL-2022-102123837-APN-DNDRYS#MDP | 33707159419 | 6600 | AGUA | agua | Fluvalinato | LC - MS/MS | 0
RL-2022-102123837-APN-DNDRYS#MDP | 33707159419 | 6600 | AGUA | agua | Fomesafen | LC - MS/MS | 0
RL-2022-102123837-APN-DNDRYS#MDP | 33707159419 | 6600 | AGUA | agua | Formación de película | Inspección visual | 0
RL-2022-102123837-APN-DNDRYS#MDP | 33707159419 | 6600 | AGUA | agua | Formaldehido | HPLC-DAD | 0
RL-2022-102123837-APN-DNDRYS#MDP | 33707159419 | 6600 | AGUA | agua | Formaldehído | HPLC - DAD | 0
RL-2022-102123837-APN-DNDRYS#MDP | 33707159419 | 6600 | AGUA | agua | Formaldehído en VDA 275 | VDA 275 | 0
RL-2022-102123837-APN-DNDRYS#MDP | 33707159419 | 6600 | AGUA | agua | Formaldehido libre | HPLC-DAD | 0
RL-2022-102123837-APN-DNDRYS#MDP | 33707159419 | 6600 | AGUA | agua | Fosetyl + Ácido fosfónico | LC - MS/MS | 0
RL-2022-102123837-APN-DNDRYS#MDP | 33707159419 | 6600 | AGUA | agua | Fosfato monocálcico | Cáculo | 0
RL-2022-102123837-APN-DNDRYS#MDP | 33707159419 | 6600 | AGUA | agua | Fosfatos | Ph. Eur. | 0
RL-2022-102123837-APN-DNDRYS#MDP | 33707159419 | 6600 | AGUA | agua | Fosfatos (PO4 -3) | Espectrofotometría | 0
RL-2022-102123837-APN-DNDRYS#MDP | 33707159419 | 6600 | AGUA | agua | Fósforo | Espectrofotometría ICP | 0
RL-2022-102123837-APN-DNDRYS#MDP | 33707159419 | 6600 | AGUA | ALIMENTOS | Fósforo en clara de huevo | Espectrofotometría ICP | 0
RL-2022-102123837-APN-DNDRYS#MDP | 33707159419 | 6600 | AGUA | ALIMENTOS | Fructosa | HPLC-RID | 0
RL-2022-102123837-APN-DNDRYS#MDP | 33707159419 | 6600 | AGUA | agua | Ftalatos | LC - MS/MS | 0
RL-2022-102123837-APN-DNDRYS#MDP | 33707159419 | 6600 | AGUA | MIEL | Fumagilina | HPLC | 0
RL-2022-102123837-APN-DNDRYS#MDP | 33707159419 | 6600 | AGUA | ALIMENTOS | Fumonisina (B1+B2) | LC - MS/MS | 0
RL-2022-102123837-APN-DNDRYS#MDP | 33707159419 | 6600 | AGUA | ALIMENTOS | Fungicidas | HPLC DAD | 0
RL-2022-102123837-APN-DNDRYS#MDP | 33707159419 | 6600 | AGUA | ALIMENTOS | Furfural | HPLC-DAD | 0
RL-2022-102123837-APN-DNDRYS#MDP | 33707159419 | 6600 | AGUA | ALIMENTOS | Galactosa | HPLC-RID | 0
RL-2022-102123837-APN-DNDRYS#MDP | 33707159419 | 6600 | AGUA | ALIMENTOS | Gamma tocoferol | HPLC | 0
RL-2022-102123837-APN-DNDRYS#MDP | 33707159419 | 6600 | AGUA | ALIMENTOS | Genisteína | LC - MS/MS | 0
RL-2022-102123837-APN-DNDRYS#MDP | 33707159419 | 6600 | AGUA | ALIMENTOS | Genistin | LC - MS/MS | 0
RL-2022-102123837-APN-DNDRYS#MDP | 33707159419 | 6600 | AGUA | ALIMENTOS | Gentamicina | UPLC-MS/MS | 0
RL-2022-102123837-APN-DNDRYS#MDP | 33707159419 | 6600 | AGUA | ALIMENTOS | Gliadina | ELISA | 0
RL-2022-102123837-APN-DNDRYS#MDP | 33707159419 | 6600 | AGUA | ALIMENTOS | Glicerina | GC-FID | 0
RL-2022-102123837-APN-DNDRYS#MDP | 33707159419 | 6600 | AGUA | ALIMENTOS | Glicerol | GC-FID | 0
RL-2022-102123837-APN-DNDRYS#MDP | 33707159419 | 6600 | AGUA | ALIMENTOS | Glicerol libre | GC-FID | 0
RL-2022-102123837-APN-DNDRYS#MDP | 33707159419 | 6600 | AGUA | ALIMENTOS | Glicina | LC - MS/MS | 0
RL-2022-102123837-APN-DNDRYS#MDP | 33707159419 | 6600 | AGUA | ALIMENTOS | Glicina libre | LC - MS/MS | 0
RL-2022-102123837-APN-DNDRYS#MDP | 33707159419 | 6600 | AGUA | ALIMENTOS | Glicitein | UPLC-MS/MS | 0
RL-2022-102123837-APN-DNDRYS#MDP | 33707159419 | 6600 | AGUA | ALIMENTOS | Glicitin | UPLC-MS/MS | 0
RL-2022-102123837-APN-DNDRYS#MDP | 33707159419 | 6600 | AGUA | ALIMENTOS | Glicoalcaloides (a-solanina y a-chaconina) | LC - MS/MS | 0
RL-2022-102123837-APN-DNDRYS#MDP | 33707159419 | 6600 | AGUA | ALIMENTOS | Glicolato de sodio | USP | 0
RL-2022-102123837-APN-DNDRYS#MDP | 33707159419 | 6600 | AGUA | agua | Glifosato | LC - ESI -MS/MS | 1
RL-2022-102123837-APN-DNDRYS#MDP | 33707159419 | 6600 | AGUA | agua | Glucosa | HPLC-RID | 0
RL-2022-102123837-APN-DNDRYS#MDP | 33707159419 | 6600 | AGUA | MIEL | Glucosa comercial | An. cualitativo de Etanol | 0
RL-2022-102123837-APN-DNDRYS#MDP | 33707159419 | 6600 | AGUA | agua | Glufosinato | LC - MS/MS | 0
RL-2022-102123837-APN-DNDRYS#MDP | 33707159419 | 6600 | AGUA | ALIMENTOS | Glutamato Monosódico | HPLC | 0
RL-2022-102123837-APN-DNDRYS#MDP | 33707159419 | 6600 | AGUA | ALIMENTOS | Glutamina | LC - MS/MS | 0
RL-2022-102123837-APN-DNDRYS#MDP | 33707159419 | 6600 | AGUA | ALIMENTOS | Glutamina libre | LC - MS/MS | 0
RL-2022-102123837-APN-DNDRYS#MDP | 33707159419 | 6600 | AGUA | ALIMENTOS | Glutaraldehído | ISO 17226-1 | 0
RL-2022-102123837-APN-DNDRYS#MDP | 33707159419 | 6600 | AGUA | ALIMENTOS | Gluten | ELISA | 0
RL-2022-102123837-APN-DNDRYS#MDP | 33707159419 | 6600 | AGUA | ALIMENTOS | Gluten humedo | Gravimetría | 0
RL-2022-102123837-APN-DNDRYS#MDP | 33707159419 | 6600 | AGUA | ALIMENTOS | GMO | RT-PCR - LD: 0,05% | 0
RL-2022-102123837-APN-DNDRYS#MDP | 33707159419 | 6600 | AGUA | ALIMENTOS | Gorgojos (Eclosionados, no larva ni huevo) | Micrografía | 0
RL-2022-102123837-APN-DNDRYS#MDP | 33707159419 | 6600 | AGUA | ALIMENTOS | Grado de sustitución 0,60-0,85 | USP | 0
RL-2022-102123837-APN-DNDRYS#MDP | 33707159419 | 6600 | AGUA | ALIMENTOS | Graduación alcohólica | Metodo INV | 0
RL-2022-102123837-APN-DNDRYS#MDP | 33707159419 | 6600 | AGUA | ALIMENTOS | Gramaje | Gravimetría | 0
RL-2022-102123837-APN-DNDRYS#MDP | 33707159419 | 6600 | AGUA | ALIMENTOS | Granos con adherencia de marlo | Inspección visual | 0
RL-2022-102123837-APN-DNDRYS#MDP | 33707159419 | 6600 | AGUA | ALIMENTOS | Granos con defectos | Inspección visual | 0
RL-2022-102123837-APN-DNDRYS#MDP | 33707159419 | 6600 | AGUA | ALIMENTOS | Granos decolorados | Inspección visual | 0
RL-2022-102123837-APN-DNDRYS#MDP | 33707159419 | 6600 | AGUA | ALIMENTOS | Granos deshidratados | Inspección visual | 0
RL-2022-102123837-APN-DNDRYS#MDP | 33707159419 | 6600 | AGUA | ALIMENTOS | Granos fermentados | Inspección visual | 0
RL-2022-102123837-APN-DNDRYS#MDP | 33707159419 | 6600 | AGUA | ALIMENTOS | Granos rotos o vacios | Inspección visual | 0
RL-2022-102123837-APN-DNDRYS#MDP | 33707159419 | 6600 | AGUA | ALIMENTOS | Granulometría | Gravimetría | 0
RL-2022-102123837-APN-DNDRYS#MDP | 33707159419 | 6600 | AGUA | ALIMENTOS | Granulometría (tamaño de muestra 50 unid.) | Gravimetría | 0
RL-2022-102123837-APN-DNDRYS#MDP | 33707159419 | 6600 | AGUA | ALIMENTOS | Granulometría: Tamiz 100 micrones | Gravimetría | 0
RL-2022-102123837-APN-DNDRYS#MDP | 33707159419 | 6600 | AGUA | ALIMENTOS | Granulometría: tamiz 125 micrones | Gravimetría | 0
RL-2022-102123837-APN-DNDRYS#MDP | 33707159419 | 6600 | AGUA | ALIMENTOS | Granulometría: tamiz 180 micrones | Gravimetría | 0
RL-2022-102123837-APN-DNDRYS#MDP | 33707159419 | 6600 | AGUA | ALIMENTOS | Granulometría: Tamiz 475 micrones | Gravimetría | 0
RL-2022-102123837-APN-DNDRYS#MDP | 33707159419 | 6600 | AGUA | ALIMENTOS | Granulometría: tamiz Nº 10 (2000 micrones) | Gravimetría | 0
RL-2022-102123837-APN-DNDRYS#MDP | 33707159419 | 6600 | AGUA | ALIMENTOS | Granulometría: tamiz Nº 14 (1410 micrones) | Gravimetría | 0
RL-2022-102123837-APN-DNDRYS#MDP | 33707159419 | 6600 | AGUA | ALIMENTOS | Granulometría: tamiz Nº 140 (105 micrones) | Gravimetría | 0
RL-2022-102123837-APN-DNDRYS#MDP | 33707159419 | 6600 | AGUA | ALIMENTOS | Granulometría: tamiz Nº 18 (1000 micrones) | Gravimetría | 0
RL-2022-102123837-APN-DNDRYS#MDP | 33707159419 | 6600 | AGUA | ALIMENTOS | Granulometría: tamiz Nº 20 (840 micrones) | Gravimetría | 0
RL-2022-102123837-APN-DNDRYS#MDP | 33707159419 | 6600 | AGUA | ALIMENTOS | Granulometría: tamiz Nº 25 (710 micrones) | Gravimetría | 0
RL-2022-102123837-APN-DNDRYS#MDP | 33707159419 | 6600 | AGUA | ALIMENTOS | Granulometría: tamiz Nº 4 (4760 micrones) | Gravimetría | 0
RL-2022-102123837-APN-DNDRYS#MDP | 33707159419 | 6600 | AGUA | ALIMENTOS | Granulometría: tamiz Nº 40 (420 micrones) | Gravimetría | 0
RL-2022-102123837-APN-DNDRYS#MDP | 33707159419 | 6600 | AGUA | ALIMENTOS | Granulometría: tamiz Nº 5 (4000 micrones) | Gravimetría | 0
RL-2022-102123837-APN-DNDRYS#MDP | 33707159419 | 6600 | AGUA | ALIMENTOS | Granulometría: tamiz Nº 6 (3360 micrones) | Gravimetría | 0
RL-2022-102123837-APN-DNDRYS#MDP | 33707159419 | 6600 | AGUA | ALIMENTOS | Granulometría: tamiz Nº 60 (250 micrones) | Gravimetría | 0
RL-2022-102123837-APN-DNDRYS#MDP | 33707159419 | 6600 | AGUA | ALIMENTOS | Granulometría: tamiz Nº 7 (2830 micrones) | Gravimetría | 0
RL-2022-102123837-APN-DNDRYS#MDP | 33707159419 | 6600 | AGUA | ALIMENTOS | Granulometría: tamiz Nº 8 (2380 micrones) | Gravimetría | 0
RL-2022-102123837-APN-DNDRYS#MDP | 33707159419 | 6600 | AGUA | ALIMENTOS | Granulometría: tamiz Nº 80 (177 micrones) | Gravimetría | 0
RL-2022-102123837-APN-DNDRYS#MDP | 33707159419 | 6600 | AGUA | ALIMENTOS | Grasa | Soxhlet | 0
RL-2022-102123837-APN-DNDRYS#MDP | 33707159419 | 6600 | AGUA | ALIMENTOS | Grasa de distintos origenes | Res.GMC 72/93(FIL 265/91) | 0
RL-2022-102123837-APN-DNDRYS#MDP | 33707159419 | 6600 | AGUA | ALIMENTOS | Grasa neutra o parafina | USP | 0
RL-2022-102123837-APN-DNDRYS#MDP | 33707159419 | 6600 | AGUA | ALIMENTOS | Grasas de cacao | AOAC 963.15 | 0
RL-2022-102123837-APN-DNDRYS#MDP | 33707159419 | 6600 | AGUA | ALIMENTOS | Grasas extrañas a la leche | Res.GMC 72/93(FIL 265/91) | 0
RL-2022-102123837-APN-DNDRYS#MDP | 33707159419 | 6600 | AGUA | ALIMENTOS | Grasas extrañas al cacao o leche | GC-FID | 0
RL-2022-102123837-APN-DNDRYS#MDP | 33707159419 | 6600 | AGUA | ALIMENTOS | Grasas totales | Soxhlet | 0
RL-2022-102123837-APN-DNDRYS#MDP | 33707159419 | 6600 | AGUA | agua | Haloxyfop | LC - MS/MS | 0
RL-2022-102123837-APN-DNDRYS#MDP | 33707159419 | 6600 | AGUA | agua | Haloxyfop + Clorantranipripol | LC - MS/MS | 0
RL-2022-102123837-APN-DNDRYS#MDP | 33707159419 | 6600 | AGUA | agua | Haloxyfop-r metil ester | LC - MS/MS | 0
RL-2022-102123837-APN-DNDRYS#MDP | 33707159419 | 6600 | AGUA | MIEL | Heliotrina (base libre + Nox) | LC - MS/MS | 0
RL-2022-102123837-APN-DNDRYS#MDP | 33707159419 | 6600 | AGUA | MIEL | Heliotrina (base libre) | LC - MS/MS | 0
RL-2022-102123837-APN-DNDRYS#MDP | 33707159419 | 6600 | AGUA | MIEL | Heliotrina (Nox) | LC - MS/MS | 0
RL-2022-102123837-APN-DNDRYS#MDP | 33707159419 | 6600 | AGUA | agua | Heptano | Solv. Residuales USP<467> | 0
RL-2022-102123837-APN-DNDRYS#MDP | 33707159419 | 6600 | AGUA | ALIMENTOS | Hermeticidad | Inspección visual | 0
RL-2022-102123837-APN-DNDRYS#MDP | 33707159419 | 6600 | AGUA | ALIMENTOS | Hesperidina y Naringenina | HPLC | 0
RL-2022-102123837-APN-DNDRYS#MDP | 33707159419 | 6600 | AGUA | ALIMENTOS | Hexametafosfato de sodio | CODEX | 0
RL-2022-102123837-APN-DNDRYS#MDP | 33707159419 | 6600 | AGUA | ALIMENTOS | Hidratos de carbono | Cálculo | 0
RL-2022-102123837-APN-DNDRYS#MDP | 33707159419 | 6600 | AGUA | ALIMENTOS | Hidratos de carbono como glucosa | IRAM 15934: 1995 | 0
RL-2022-102123837-APN-DNDRYS#MDP | 33707159419 | 6600 | AGUA | agua | Hidrocarburos | GC-FID | 0
RL-2022-102123837-APN-DNDRYS#MDP | 33707159419 | 6600 | AGUA | agua | Hidrocarburos | USP | 0
RL-2022-102123837-APN-DNDRYS#MDP | 33707159419 | 6600 | AGUA | agua | Hidrocarburos Totales | Gravimetría | 0
RL-2022-102123837-APN-DNDRYS#MDP | 33707159419 | 6600 | AGUA | agua | Hidrocarburos Totales de Petróleo | TNRCC 1005 (GC-FID) | 0
RL-2022-102123837-APN-DNDRYS#MDP | 33707159419 | 6600 | AGUA | agua | Hierro | Espectrofotometría ICP | 0
RL-2022-102123837-APN-DNDRYS#MDP | 33707159419 | 6600 | AGUA | agua | Hierro II | Volumetría | 0
RL-2022-102123837-APN-DNDRYS#MDP | 33707159419 | 6600 | AGUA | agua | Hierro Total | ISO 17072-2 (ICP-OES) | 0
RL-2022-102123837-APN-DNDRYS#MDP | 33707159419 | 6600 | AGUA | ALIMENTOS | Histamina | HPLC-FLD | 0
RL-2022-102123837-APN-DNDRYS#MDP | 33707159419 | 6600 | AGUA | ALIMENTOS | Histidina | LC - MS/MS | 0
RL-2022-102123837-APN-DNDRYS#MDP | 33707159419 | 6600 | AGUA | ALIMENTOS | Histidina libre | LC - MS/MS | 0
RL-2022-102123837-APN-DNDRYS#MDP | 33707159419 | 6600 | AGUA | MIEL | HMF | HPLC-Iram15937-3 mod.2008 | 0
RL-2022-102123837-APN-DNDRYS#MDP | 33707159419 | 6600 | AGUA | MEDICAMENTOS | Identificación IR | Espectrometría IR | 0
RL-2022-102123837-APN-DNDRYS#MDP | 33707159419 | 6600 | AGUA | agua | Imazalil | LC - MS/MS | 0
RL-2022-102123837-APN-DNDRYS#MDP | 33707159419 | 6600 | AGUA | agua | Imazetapyr | LC - MS/MS | 0
RL-2022-102123837-APN-DNDRYS#MDP | 33707159419 | 6600 | AGUA | agua | Imidacloprid | LC - MS/MS | 0
RL-2022-102123837-APN-DNDRYS#MDP | 33707159419 | 6600 | AGUA | agua | Imipenem | LC - MS/MS | 0
RL-2022-102123837-APN-DNDRYS#MDP | 33707159419 | 6600 | AGUA | MEDICAMENTOS | Impureza genotóxica de amina | LC - MS/MS | 0
RL-2022-102123837-APN-DNDRYS#MDP | 33707159419 | 6600 | AGUA | MEDICAMENTOS | Impurezas | Gravimetría | 0
RL-2022-102123837-APN-DNDRYS#MDP | 33707159419 | 6600 | AGUA | MEDICAMENTOS | Impurezas de anilina | LC - MS/MS | 0
RL-2022-102123837-APN-DNDRYS#MDP | 33707159419 | 6600 | AGUA | MEDICAMENTOS | Impurezas de Migalastat | LC - MS/MS | 0
RL-2022-102123837-APN-DNDRYS#MDP | 33707159419 | 6600 | AGUA | MEDICAMENTOS | Impurezas Elementales Clase I | USP <233> (ICP OES) | 0
RL-2022-102123837-APN-DNDRYS#MDP | 33707159419 | 6600 | AGUA | MEDICAMENTOS | Impurezas insolubles en hexano | NMX - F - 215 - 1987 | 0
RL-2022-102123837-APN-DNDRYS#MDP | 33707159419 | 6600 | AGUA | MEDICAMENTOS | Impurezas volátiles | GC-FID | 0
RL-2022-102123837-APN-DNDRYS#MDP | 33707159419 | 6600 | AGUA | ALIMENTOS | Indice de acidez | Volumetría | 0
RL-2022-102123837-APN-DNDRYS#MDP | 33707159419 | 6600 | AGUA | ALIMENTOS | Indice de Bellier modificado | IRAM 5526 | 0
RL-2022-102123837-APN-DNDRYS#MDP | 33707159419 | 6600 | AGUA | ALIMENTOS | Indice de éster | Volumetría | 0
RL-2022-102123837-APN-DNDRYS#MDP | 33707159419 | 6600 | AGUA | ALIMENTOS | Índice de oxidación | Norma IRAM 15935-2 | 0
RL-2022-102123837-APN-DNDRYS#MDP | 33707159419 | 6600 | AGUA | ALIMENTOS | Indice de peróxidos | ISO 3960-2017 | 0
RL-2022-102123837-APN-DNDRYS#MDP | 33707159419 | 6600 | AGUA | ALIMENTOS | Indice de Polenske | AOAC 925.41 Ed. 15º 1990 | 0
RL-2022-102123837-APN-DNDRYS#MDP | 33707159419 | 6600 | AGUA | ALIMENTOS | Indice de rancidez | Kreiss | 0
RL-2022-102123837-APN-DNDRYS#MDP | 33707159419 | 6600 | AGUA | ALIMENTOS | Indice de refracción | Refractometría | 0
RL-2022-102123837-APN-DNDRYS#MDP | 33707159419 | 6600 | AGUA | ALIMENTOS | Indice de Reichert Meissl | AOAC 925.41 Ed. 15º 1990 | 0
RL-2022-102123837-APN-DNDRYS#MDP | 33707159419 | 6600 | AGUA | ALIMENTOS | Indice de Saponificación | IRAM 5516 | 0
RL-2022-102123837-APN-DNDRYS#MDP | 33707159419 | 6600 | AGUA | ALIMENTOS | Indice de Saponificación Koettstorfer | AOAC 920.160 Ed. 15º 1990 | 0
RL-2022-102123837-APN-DNDRYS#MDP | 33707159419 | 6600 | AGUA | ALIMENTOS | Indice de Yodo | IRAM 5515 | 0
RL-2022-102123837-APN-DNDRYS#MDP | 33707159419 | 6600 | AGUA | ALIMENTOS | Inhibidor de tripsina | Espectrofotometría | 0
RL-2022-102123837-APN-DNDRYS#MDP | 33707159419 | 6600 | AGUA | ALIMENTOS | Inositol | HPLC | 0
RL-2022-102123837-APN-DNDRYS#MDP | 33707159419 | 6600 | AGUA | ALIMENTOS | Insectos | Micrografía | 0
RL-2022-102123837-APN-DNDRYS#MDP | 33707159419 | 6600 | AGUA | ALIMENTOS | Insectos (ácaros muertos) | AOAC 993.26 | 0
RL-2022-102123837-APN-DNDRYS#MDP | 33707159419 | 6600 | AGUA | ALIMENTOS | Insolubles en acetona | Gravimetría | 0
RL-2022-102123837-APN-DNDRYS#MDP | 33707159419 | 6600 | AGUA | ALIMENTOS | Insolubles en hexano | Gravimetría | 0
RL-2022-102123837-APN-DNDRYS#MDP | 33707159419 | 6600 | AGUA | ALIMENTOS | Integridad del envase | Inspección visual | 0
RL-2022-102123837-APN-DNDRYS#MDP | 33707159419 | 6600 | AGUA | ALIMENTOS | Intervalo de destilación | USP <721>, met. II | 0
RL-2022-102123837-APN-DNDRYS#MDP | 33707159419 | 6600 | AGUA | ALIMENTOS | Inves. de Bacterias halofilas | PCA + 5 % NaCl - 48 hs- 3 | 0
RL-2022-102123837-APN-DNDRYS#MDP | 33707159419 | 6600 | AGUA | agua | Investigación Anaerobios sulfitos reductores | FDA - BAM Chap. 12 (2001) | 0
RL-2022-102123837-APN-DNDRYS#MDP | 33707159419 | 6600 | AGUA | agua | Investigación Bacillus Cereus | ISO 7932:2004 | 0
RL-2022-102123837-APN-DNDRYS#MDP | 33707159419 | 6600 | AGUA | agua | Investigación Clostridios Sulfito Reductores | FDA - BAM Chap. 12 (2001) | 0
RL-2022-102123837-APN-DNDRYS#MDP | 33707159419 | 6600 | AGUA | agua | Investigación Clostridium perfringens | APHA, 4ta Ed, Chapter 34 | 0
RL-2022-102123837-APN-DNDRYS#MDP | 33707159419 | 6600 | AGUA | agua | Investigación de Aerobios Mesófilos Totales | Placa fluida | 0
RL-2022-102123837-APN-DNDRYS#MDP | 33707159419 | 6600 | AGUA | agua | Investigación de Aerobios Termófilos | Placa fluida | 0
RL-2022-102123837-APN-DNDRYS#MDP | 33707159419 | 6600 | AGUA | agua | Investigación de Anaerobios Mesófilos | Placa fluida | 0
RL-2022-102123837-APN-DNDRYS#MDP | 33707159419 | 6600 | AGUA | agua | Investigación de Anaerobios Termófilos | Placa fluida | 0
RL-2022-102123837-APN-DNDRYS#MDP | 33707159419 | 6600 | AGUA | agua | Investigación de Coliformes termotolerantes | FDA - BAM Chapter 4 | 0
RL-2022-102123837-APN-DNDRYS#MDP | 33707159419 | 6600 | AGUA | agua | Investigación de Coliformes Totales | FDA - BAM Chapter 4 | 0
RL-2022-102123837-APN-DNDRYS#MDP | 33707159419 | 6600 | AGUA | agua | Investigación de Enterobacterias | ISO 7402:1993 | 0
RL-2022-102123837-APN-DNDRYS#MDP | 33707159419 | 6600 | AGUA | agua | Investigación de Hongos y Levaduras | ISO 21527:2008 | 0
RL-2022-102123837-APN-DNDRYS#MDP | 33707159419 | 6600 | AGUA | agua | Investigación de Listeria | ISO 11290-1:2014 | 0
RL-2022-102123837-APN-DNDRYS#MDP | 33707159419 | 6600 | AGUA | agua | Investigación de Listeria monocytogenes | ISO 11290-1:2004 | 0
RL-2022-102123837-APN-DNDRYS#MDP | 33707159419 | 6600 | AGUA | agua | Investigación de Listeria spp. | ISO 11290-1:2014 | 0
RL-2022-102123837-APN-DNDRYS#MDP | 33707159419 | 6600 | AGUA | agua | Investigación de Shigella spp | ISO 21567:2004 | 0
RL-2022-102123837-APN-DNDRYS#MDP | 33707159419 | 6600 | AGUA | agua | Investigación de Staphylococcus aureus | FDA - BAM Chap. 12 (2001) | 0
RL-2022-102123837-APN-DNDRYS#MDP | 33707159419 | 6600 | AGUA | agua | Investigación de Streptococos fecales | APHA 9230 A | 0
RL-2022-102123837-APN-DNDRYS#MDP | 33707159419 | 6600 | AGUA | agua | Investigación de Vibrio cholerae | ISO 21872-1 : 2007 | 0
RL-2022-102123837-APN-DNDRYS#MDP | 33707159419 | 6600 | AGUA | agua | Investigación E. coli | APHA 9221 F | 0
RL-2022-102123837-APN-DNDRYS#MDP | 33707159419 | 6600 | AGUA | agua | Investigación E. coli | ISO 16649-2:2006 | 0
RL-2022-102123837-APN-DNDRYS#MDP | 33707159419 | 6600 | AGUA | agua | Investigación E. coli O157:H7 | FDA - BAM Chapter 4 A | 0
RL-2022-102123837-APN-DNDRYS#MDP | 33707159419 | 6600 | AGUA | agua | Investigación Enterobacter Sakasakii | ISO 22964:2006 | 0
RL-2022-102123837-APN-DNDRYS#MDP | 33707159419 | 6600 | AGUA | agua | Investigación Pseudomonas | ISO 22717 : 2006 | 0
RL-2022-102123837-APN-DNDRYS#MDP | 33707159419 | 6600 | AGUA | agua | Investigación Salmonella spp. | ISO 6579 : 2017 | 0
RL-2022-102123837-APN-DNDRYS#MDP | 33707159419 | 6600 | AGUA | agua | IPBC (Iodopropynyl Butyl Carbamate) | HPLC DAD | 0
RL-2022-102123837-APN-DNDRYS#MDP | 33707159419 | 6600 | AGUA | agua | Iprodione | LC - MS/MS | 0
RL-2022-102123837-APN-DNDRYS#MDP | 33707159419 | 6600 | AGUA | agua | Isazophos | LC - MS/MS | 0
RL-2022-102123837-APN-DNDRYS#MDP | 33707159419 | 6600 | AGUA | ALIMENTOS | Iso-alfa-ácidos (ISO) | LC - MS/MS | 0
RL-2022-102123837-APN-DNDRYS#MDP | 33707159419 | 6600 | AGUA | ALIMENTOS | Isoflavonas | LC - MS/MS | 0
RL-2022-102123837-APN-DNDRYS#MDP | 33707159419 | 6600 | AGUA | ALIMENTOS | Isoleucina | LC - MS/MS | 0
RL-2022-102123837-APN-DNDRYS#MDP | 33707159419 | 6600 | AGUA | ALIMENTOS | Isoleucina + Leucina | LC - MS/MS | 0
RL-2022-102123837-APN-DNDRYS#MDP | 33707159419 | 6600 | AGUA | ALIMENTOS | Isoleucina libre | LC - MS/MS | 0
RL-2022-102123837-APN-DNDRYS#MDP | 33707159419 | 6600 | AGUA | ALIMENTOS | Isopropanol | GC-FID | 0
RL-2022-102123837-APN-DNDRYS#MDP | 33707159419 | 6600 | AGUA | ALIMENTOS | Isopropílico | Solv. Residuales USP<467> | 0
RL-2022-102123837-APN-DNDRYS#MDP | 33707159419 | 6600 | AGUA | ALIMENTOS | Isopropyl acetate (108-21-4) | GC-FID | 0
RL-2022-102123837-APN-DNDRYS#MDP | 33707159419 | 6600 | AGUA | ALIMENTOS | Ivermectina | LC - MS/MS | 0
RL-2022-102123837-APN-DNDRYS#MDP | 33707159419 | 6600 | AGUA | ALIMENTOS | Jabones (como oleato de sodio) | IRAM 5599 | 0
RL-2022-102123837-APN-DNDRYS#MDP | 33707159419 | 6600 | AGUA | ALIMENTOS | L - Arginina Alfacetoglutarato 2:1 | LC - MS/MS | 0
RL-2022-102123837-APN-DNDRYS#MDP | 33707159419 | 6600 | AGUA | ALIMENTOS | Lactosa | HPLC-RID | 0
RL-2022-102123837-APN-DNDRYS#MDP | 33707159419 | 6600 | AGUA | agua | Lambdacialotrina | LC - MS/MS | 0
RL-2022-102123837-APN-DNDRYS#MDP | 33707159419 | 6600 | AGUA | agua | Lasalocid | LC - MS/MS | 0
RL-2022-102123837-APN-DNDRYS#MDP | 33707159419 | 6600 | AGUA | MIEL | Lasiocarpina (base libre + Nox) | LC - MS/MS | 0
RL-2022-102123837-APN-DNDRYS#MDP | 33707159419 | 6600 | AGUA | MIEL | Lasiocarpina (base libre) | LC - MS/MS | 0
RL-2022-102123837-APN-DNDRYS#MDP | 33707159419 | 6600 | AGUA | MIEL | Lasiocarpina (Nox) | LC - MS/MS | 0
RL-2022-102123837-APN-DNDRYS#MDP | 33707159419 | 6600 | AGUA | ALIMENTOS | Lectinas | Espectrofotometría | 0
RL-2022-102123837-APN-DNDRYS#MDP | 33707159419 | 6600 | AGUA | ALIMENTOS | Leucina | LC - MS/MS | 0
RL-2022-102123837-APN-DNDRYS#MDP | 33707159419 | 6600 | AGUA | ALIMENTOS | Leucina libre | LC - MS/MS | 0
RL-2022-102123837-APN-DNDRYS#MDP | 33707159419 | 6600 | AGUA | ALIMENTOS | Leudante Qco com P2O5 | Espectrofotometría ICP | 0
RL-2022-102123837-APN-DNDRYS#MDP | 33707159419 | 6600 | AGUA | MIEL | Licopsamina (base libre + Nox) | LC - MS/MS | 0
RL-2022-102123837-APN-DNDRYS#MDP | 33707159419 | 6600 | AGUA | MIEL | Licopsamina (base libre) | LC - MS/MS | 0
RL-2022-102123837-APN-DNDRYS#MDP | 33707159419 | 6600 | AGUA | MIEL | Licopsamina (Nox) | LC - MS/MS | 0
RL-2022-102123837-APN-DNDRYS#MDP | 33707159419 | 6600 | AGUA | MEDICAMENTOS | Límite de alilamina | HPLC-DAD | 0
RL-2022-102123837-APN-DNDRYS#MDP | 33707159419 | 6600 | AGUA | MEDICAMENTOS | Límite de amoníaco | USP | 0
RL-2022-102123837-APN-DNDRYS#MDP | 33707159419 | 6600 | AGUA | MEDICAMENTOS | Límite de cloruro de sodio | USP | 0
RL-2022-102123837-APN-DNDRYS#MDP | 33707159419 | 6600 | AGUA | MEDICAMENTOS | Límite de cloruros | USP | 0
RL-2022-102123837-APN-DNDRYS#MDP | 33707159419 | 6600 | AGUA | MEDICAMENTOS | Límite de compuestos clorados | USP | 0
RL-2022-102123837-APN-DNDRYS#MDP | 33707159419 | 6600 | AGUA | MEDICAMENTOS | Límite de compuestos de azufre | USP | 0
RL-2022-102123837-APN-DNDRYS#MDP | 33707159419 | 6600 | AGUA | MEDICAMENTOS | Límite de Fenol | USP | 0
RL-2022-102123837-APN-DNDRYS#MDP | 33707159419 | 6600 | AGUA | MEDICAMENTOS | Límite de glicolato de sodio | USP | 0
RL-2022-102123837-APN-DNDRYS#MDP | 33707159419 | 6600 | AGUA | MEDICAMENTOS | Límite de hierro | USP | 0
RL-2022-102123837-APN-DNDRYS#MDP | 33707159419 | 6600 | AGUA | MEDICAMENTOS | Límite de magnesio y sales alcalinas | USP | 0
RL-2022-102123837-APN-DNDRYS#MDP | 33707159419 | 6600 | AGUA | MEDICAMENTOS | Límite de oligómeros solubles | Espectrofotometría ICP | 0
RL-2022-102123837-APN-DNDRYS#MDP | 33707159419 | 6600 | AGUA | MEDICAMENTOS | Límite de tiosulfato | USP | 0
RL-2022-102123837-APN-DNDRYS#MDP | 33707159419 | 6600 | AGUA | ALIMENTOS | Líquido de cobertura | Inspección visual | 0
RL-2022-102123837-APN-DNDRYS#MDP | 33707159419 | 6600 | AGUA | ALIMENTOS | Lisina | LC - MS/MS | 0
RL-2022-102123837-APN-DNDRYS#MDP | 33707159419 | 6600 | AGUA | ALIMENTOS | Lisina (exp.como monoclorhidrato de lisina) | LC - MS/MS | 0
RL-2022-102123837-APN-DNDRYS#MDP | 33707159419 | 6600 | AGUA | ALIMENTOS | Lisina libre | LC - MS/MS | 0
RL-2022-102123837-APN-DNDRYS#MDP | 33707159419 | 6600 | AGUA | agua | Litio | Espectrofotometría ICP | 0
RL-2022-102123837-APN-DNDRYS#MDP | 33707159419 | 6600 | AGUA | ALIMENTOS | Macrólidos (1) | LC - MS/MS | 0
RL-2022-102123837-APN-DNDRYS#MDP | 33707159419 | 6600 | AGUA | agua | Magnesio | Espectrofotometría ICP | 0
RL-2022-102123837-APN-DNDRYS#MDP | 33707159419 | 6600 | AGUA | agua | Magnesio (expresado como MgO) | Espectrofotometría ICP | 0
RL-2022-102123837-APN-DNDRYS#MDP | 33707159419 | 6600 | AGUA | agua | Magnesio y metales alcalinos térreos | Ph. Eur. (2.4.7) | 0
RL-2022-102123837-APN-DNDRYS#MDP | 33707159419 | 6600 | AGUA | ALIMENTOS | Magnesio y sales alcalinas | Volumetría | 0
RL-2022-102123837-APN-DNDRYS#MDP | 33707159419 | 6600 | AGUA | ALIMENTOS | Maltodextrina | TLC- Semicuantitativo | 0
RL-2022-102123837-APN-DNDRYS#MDP | 33707159419 | 6600 | AGUA | ALIMENTOS | Maltosa | HPLC-RID | 0
RL-2022-102123837-APN-DNDRYS#MDP | 33707159419 | 6600 | AGUA | agua | Manganeso | Espectrofotometría ICP | 0
RL-2022-102123837-APN-DNDRYS#MDP | 33707159419 | 6600 | AGUA | agua | Manganeso Extraíble | ISO 17072-1 | 0
RL-2022-102123837-APN-DNDRYS#MDP | 33707159419 | 6600 | AGUA | DOMISANITARIOS | Materia activa | IRAM 25596 | 0
RL-2022-102123837-APN-DNDRYS#MDP | 33707159419 | 6600 | AGUA | DOMISANITARIOS | Materia activa | Volumetría | 0
RL-2022-102123837-APN-DNDRYS#MDP | 33707159419 | 6600 | AGUA | DOMISANITARIOS | Materia activa (% nonilfenol decaetoxilado) | HPLC MS-MS | 0
RL-2022-102123837-APN-DNDRYS#MDP | 33707159419 | 6600 | AGUA | DOMISANITARIOS | Materia activa (Cetrimonium chloride | Volumetría | 0
RL-2022-102123837-APN-DNDRYS#MDP | 33707159419 | 6600 | AGUA | DOMISANITARIOS | Materia activa (Cloruro de | Volumetría | 0
RL-2022-102123837-APN-DNDRYS#MDP | 33707159419 | 6600 | AGUA | DOMISANITARIOS | Materia activa (Cloruro de Benzalconio) | Volumetría | 0
RL-2022-102123837-APN-DNDRYS#MDP | 33707159419 | 6600 | AGUA | DOMISANITARIOS | Materia activa (Lauril etoxi sulf. sodio | Volumetría | 0
RL-2022-102123837-APN-DNDRYS#MDP | 33707159419 | 6600 | AGUA | DOMISANITARIOS | Materia activa aniónica -%p/p lauril s.sodio | Norma IRAM 25593 modific. | 0
RL-2022-102123837-APN-DNDRYS#MDP | 33707159419 | 6600 | AGUA | ALIMENTOS | Materia grasa | AACC 30-25.01 | 0
RL-2022-102123837-APN-DNDRYS#MDP | 33707159419 | 6600 | AGUA | ALIMENTOS | Materia grasa de cacao | Soxhlet | 0
RL-2022-102123837-APN-DNDRYS#MDP | 33707159419 | 6600 | AGUA | ALIMENTOS | Materia grasa de leche | AOAC 920.80/AOAC 925.41 | 0
RL-2022-102123837-APN-DNDRYS#MDP | 33707159419 | 6600 | AGUA | ALIMENTOS | Materia grasa extraña al cacao o leche | GC-FID s/Res. GMC 072/93 | 0
RL-2022-102123837-APN-DNDRYS#MDP | 33707159419 | 6600 | AGUA | ALIMENTOS | Materia grasa lactea | Butirometría | 0
RL-2022-102123837-APN-DNDRYS#MDP | 33707159419 | 6600 | AGUA | ALIMENTOS | Materia grasa sobre extracto seco | AOAC 933.05 | 0
RL-2022-102123837-APN-DNDRYS#MDP | 33707159419 | 6600 | AGUA | ALIMENTOS | Materia insaponificable | Gravimetría | 0
RL-2022-102123837-APN-DNDRYS#MDP | 33707159419 | 6600 | AGUA | agua | Materia orgánica | Walkley & Black | 0
RL-2022-102123837-APN-DNDRYS#MDP | 33707159419 | 6600 | AGUA | ALIMENTOS | Materia soluble en agua caliente | Gravimetría | 0
RL-2022-102123837-APN-DNDRYS#MDP | 33707159419 | 6600 | AGUA | ALIMENTOS | Materia volátil | Ph. Eur. | 0
RL-2022-102123837-APN-DNDRYS#MDP | 33707159419 | 6600 | AGUA | ALIMENTOS | Material soluble en agua | USP | 0
RL-2022-102123837-APN-DNDRYS#MDP | 33707159419 | 6600 | AGUA | ALIMENTOS | Material vegetal extraño inofensivo (MVEI) | Inspección visual | 0
RL-2022-102123837-APN-DNDRYS#MDP | 33707159419 | 6600 | AGUA | ALIMENTOS | Materiales extraños | Micrografía | 0
RL-2022-102123837-APN-DNDRYS#MDP | 33707159419 | 6600 | AGUA | ALIMENTOS | Materiales extraños (Fragmentos de | Micrografía Digital 7X | 0
RL-2022-102123837-APN-DNDRYS#MDP | 33707159419 | 6600 | AGUA | ALIMENTOS | Materiales extraños (Fragmentos de pelos | Micrografía Digital 7X | 0
RL-2022-102123837-APN-DNDRYS#MDP | 33707159419 | 6600 | AGUA | ALIMENTOS | Materiales livianos extraños a la harina | AOAC 993.26 | 0
RL-2022-102123837-APN-DNDRYS#MDP | 33707159419 | 6600 | AGUA | agua | MBT ( 2 - mercaptobenzothiazole) | ISO 13365:2011 | 0
RL-2022-102123837-APN-DNDRYS#MDP | 33707159419 | 6600 | AGUA | agua | MCPA | LC - MS/MS | 0
RL-2022-102123837-APN-DNDRYS#MDP | 33707159419 | 6600 | AGUA | agua | m-Cresol | HPLC | 0
RL-2022-102123837-APN-DNDRYS#MDP | 33707159419 | 6600 | AGUA | agua | m-Cresol + p-Cresol | GC-FID | 0
RL-2022-102123837-APN-DNDRYS#MDP | 33707159419 | 6600 | AGUA | ALIMENTOS | Melamina | LC - MS/MS | 0
RL-2022-102123837-APN-DNDRYS#MDP | 33707159419 | 6600 | AGUA | ALIMENTOS | Melamina + Acido Cianúrico | LC - MS/MS | 0
RL-2022-102123837-APN-DNDRYS#MDP | 33707159419 | 6600 | AGUA | agua | Mercurio | Espectrofotometría ICP | 0
RL-2022-102123837-APN-DNDRYS#MDP | 33707159419 | 6600 | AGUA | agua | Mercurio Extraíble | ISO 105 E04 | 0
RL-2022-102123837-APN-DNDRYS#MDP | 33707159419 | 6600 | AGUA | agua | Mercurio Total | ISO 17072-2:2011 | 0
RL-2022-102123837-APN-DNDRYS#MDP | 33707159419 | 6600 | AGUA | agua | Meropenem | LC - MS/MS | 0
RL-2022-102123837-APN-DNDRYS#MDP | 33707159419 | 6600 | AGUA | ALIMENTOS | Metabolitos de Nitrofuranos | LC - MS/MS | 0
RL-2022-102123837-APN-DNDRYS#MDP | 33707159419 | 6600 | AGUA | ALIMENTOS | Metales pesados | USP <231> Método II | 0
RL-2022-102123837-APN-DNDRYS#MDP | 33707159419 | 6600 | AGUA | ALIMENTOS | Metales pesados | USP <233> | 0
RL-2022-102123837-APN-DNDRYS#MDP | 33707159419 | 6600 | AGUA | agua | Metales pesados (como Pb) | FA Vol.I 7º Ed | 0
RL-2022-102123837-APN-DNDRYS#MDP | 33707159419 | 6600 | AGUA | ALIMENTOS | Metales pesados (expresado como Pb) (1) | FA Vol.I 7º Ed- | 0
RL-2022-102123837-APN-DNDRYS#MDP | 33707159419 | 6600 | AGUA | agua | Metamidofos | LC - MS/MS | 0
RL-2022-102123837-APN-DNDRYS#MDP | 33707159419 | 6600 | AGUA | agua | Metanol | GC-FID | 0
RL-2022-102123837-APN-DNDRYS#MDP | 33707159419 | 6600 | AGUA | agua | Metanol Residual | GC-FID | 0
RL-2022-102123837-APN-DNDRYS#MDP | 33707159419 | 6600 | AGUA | agua | Metazaclor | LC - MS/MS | 0
RL-2022-102123837-APN-DNDRYS#MDP | 33707159419 | 6600 | AGUA | agua | Metil clorpirifos | LC - MS/MS | 0
RL-2022-102123837-APN-DNDRYS#MDP | 33707159419 | 6600 | AGUA | agua | Metil tiofanato | LC - MS/MS | 0
RL-2022-102123837-APN-DNDRYS#MDP | 33707159419 | 6600 | AGUA | agua | Metilisobutilcetona | Solv. Residuales USP<467> | 0
RL-2022-102123837-APN-DNDRYS#MDP | 33707159419 | 6600 | AGUA | COSMÉTICOS | Metilparabeno | HPLC | 0
RL-2022-102123837-APN-DNDRYS#MDP | 33707159419 | 6600 | AGUA | ALIMENTOS | Metilterbutileter | Solv. Residuales USP<467> | 0
RL-2022-102123837-APN-DNDRYS#MDP | 33707159419 | 6600 | AGUA | ALIMENTOS | Metionina | LC - MS/MS | 0
RL-2022-102123837-APN-DNDRYS#MDP | 33707159419 | 6600 | AGUA | ALIMENTOS | Metionina agregada | LC - MS/MS | 0
RL-2022-102123837-APN-DNDRYS#MDP | 33707159419 | 6600 | AGUA | ALIMENTOS | Metionina libre | LC - MS/MS | 0
RL-2022-102123837-APN-DNDRYS#MDP | 33707159419 | 6600 | AGUA | agua | Metolachlor | LC - MS/MS | 0
RL-2022-102123837-APN-DNDRYS#MDP | 33707159419 | 6600 | AGUA | agua | Metolacloro | LC - MS/MS | 0
RL-2022-102123837-APN-DNDRYS#MDP | 33707159419 | 6600 | AGUA | agua | Metronidazole | LC - MS/MS | 0
RL-2022-102123837-APN-DNDRYS#MDP | 33707159419 | 6600 | AGUA | agua | Metsulfuron metil | LC - MS/MS | 0
RL-2022-102123837-APN-DNDRYS#MDP | 33707159419 | 6600 | AGUA | ALIMENTOS | Micrografía | AOAC 993.26 | 0
RL-2022-102123837-APN-DNDRYS#MDP | 33707159419 | 6600 | AGUA | ALIMENTOS | Mohos | Howard-Stephenson | 0
RL-2022-102123837-APN-DNDRYS#MDP | 33707159419 | 6600 | AGUA | agua | Molibdeno | Espectrofotometria ICP | 0
RL-2022-102123837-APN-DNDRYS#MDP | 33707159419 | 6600 | AGUA | ALIMENTOS | Monensina | LC - MS/MS | 0
RL-2022-102123837-APN-DNDRYS#MDP | 33707159419 | 6600 | AGUA | agua | Monoclorobenceno | Solv. Residuales USP<467> | 0
RL-2022-102123837-APN-DNDRYS#MDP | 33707159419 | 6600 | AGUA | agua | Monocrotofos | LC - MS/MS | 0
RL-2022-102123837-APN-DNDRYS#MDP | 33707159419 | 6600 | AGUA | agua | Monoetanolamina | LC - MS/MS | 0
RL-2022-102123837-APN-DNDRYS#MDP | 33707159419 | 6600 | AGUA | ALIMENTOS | Monoglicéridos | Volumetría | 0
RL-2022-102123837-APN-DNDRYS#MDP | 33707159419 | 6600 | AGUA | ALIMENTOS | Mononitrato de Tiamina (Vit. B1) | HPLC-FLD | 0
RL-2022-102123837-APN-DNDRYS#MDP | 33707159419 | 6600 | AGUA | ALIMENTOS | Morfina | LC - MS/MS | 0
RL-2022-102123837-APN-DNDRYS#MDP | 33707159419 | 6600 | AGUA | ALIMENTOS | Morina (flavonoide) | HPLC-DAD | 0
RL-2022-102123837-APN-DNDRYS#MDP | 33707159419 | 6600 | AGUA | ALIMENTOS | Multirresiduo de Micotoxinas | LC - MS/MS | 0
RL-2022-102123837-APN-DNDRYS#MDP | 33707159419 | 6600 | AGUA | agua | M-xileno | Solv. Residuales USP<467> | 0
RL-2022-102123837-APN-DNDRYS#MDP | 33707159419 | 6600 | AGUA | ALIMENTOS | Myo inositol | HPLC | 0
RL-2022-102123837-APN-DNDRYS#MDP | 33707159419 | 6600 | AGUA | MEDICAMENTOS | N-Acetil-DL-Triptófano | HPLC DAD | 0
RL-2022-102123837-APN-DNDRYS#MDP | 33707159419 | 6600 | AGUA | agua | Naftaleno | HPLC | 0
RL-2022-102123837-APN-DNDRYS#MDP | 33707159419 | 6600 | AGUA | ALIMENTOS | Natamicina | LC - MS/MS | 0
RL-2022-102123837-APN-DNDRYS#MDP | 33707159419 | 6600 | AGUA | MEDICAMENTOS | NDEA (Nitrosodietilamina) | LC - MS/MS | 0
RL-2022-102123837-APN-DNDRYS#MDP | 33707159419 | 6600 | AGUA | MEDICAMENTOS | NDMA (Nitrosodimetilamina) | MA241 (LC-MS/MS) | 0
RL-2022-102123837-APN-DNDRYS#MDP | 33707159419 | 6600 | AGUA | ALIMENTOS | Nematodos | Micrografía | 0
RL-2022-102123837-APN-DNDRYS#MDP | 33707159419 | 6600 | AGUA | agua | Neomicina | UPLC-MS/MS | 0
RL-2022-102123837-APN-DNDRYS#MDP | 33707159419 | 6600 | AGUA | ALIMENTOS | Niacina (Vit. B3) | HPLC-DAD | 0
RL-2022-102123837-APN-DNDRYS#MDP | 33707159419 | 6600 | AGUA | ALIMENTOS | Nicarbacida | LC - MS/MS | 0
RL-2022-102123837-APN-DNDRYS#MDP | 33707159419 | 6600 | AGUA | ALIMENTOS | Nicotinamida (Vit. B3) | HPLC-DAD | 0
RL-2022-102123837-APN-DNDRYS#MDP | 33707159419 | 6600 | AGUA | agua | Niquel | Espectrofotometría ICP | 0
RL-2022-102123837-APN-DNDRYS#MDP | 33707159419 | 6600 | AGUA | agua | Niquel Extraíble | ISO 17072-1 | 0
RL-2022-102123837-APN-DNDRYS#MDP | 33707159419 | 6600 | AGUA | agua | Niquel Total | ISO 17072-2:2011 | 0
RL-2022-102123837-APN-DNDRYS#MDP | 33707159419 | 6600 | AGUA | agua | Nitratos. | EPA 352.1 (1) | 1
RL-2022-102123837-APN-DNDRYS#MDP | 33707159419 | 6600 | AGUA | agua | Nitritos | SMWW 4500 NO2 B | 0
RL-2022-102123837-APN-DNDRYS#MDP | 33707159419 | 6600 | AGUA | agua | Nitrógeno | Kjeldhal | 0
RL-2022-102123837-APN-DNDRYS#MDP | 33707159419 | 6600 | AGUA | ALIMENTOS | Nitrógeno amínico | Destil. - Nessler | 0
RL-2022-102123837-APN-DNDRYS#MDP | 33707159419 | 6600 | AGUA | ALIMENTOS | Nitrógeno amoniacal | Destilación - Nessler | 0
RL-2022-102123837-APN-DNDRYS#MDP | 33707159419 | 6600 | AGUA | ALIMENTOS | Nitrógeno básico volátil | Destilación - Nessler | 0
RL-2022-102123837-APN-DNDRYS#MDP | 33707159419 | 6600 | AGUA | ALIMENTOS | Nitrógeno coagulable | Kjeldhal | 0
RL-2022-102123837-APN-DNDRYS#MDP | 33707159419 | 6600 | AGUA | ALIMENTOS | Nitrógeno Organico Total | Kjeldahl | 0
RL-2022-102123837-APN-DNDRYS#MDP | 33707159419 | 6600 | AGUA | ALIMENTOS | Nitrógeno total | AOAC 920,87 | 0
RL-2022-102123837-APN-DNDRYS#MDP | 33707159419 | 6600 | AGUA | ALIMENTOS | Nitrógeno total volátil | Kjeldahl | 0
RL-2022-102123837-APN-DNDRYS#MDP | 33707159419 | 6600 | AGUA | agua | Nitrosaminas | LC - MS/MS | 0
RL-2022-102123837-APN-DNDRYS#MDP | 33707159419 | 6600 | AGUA | agua | NMBA (ácido nitrosometilaminobutirico) | LC - MS/MS | 0
RL-2022-102123837-APN-DNDRYS#MDP | 33707159419 | 6600 | AGUA | agua | Nonilfenol | ISO 18218-1 | 0
RL-2022-102123837-APN-DNDRYS#MDP | 33707159419 | 6600 | AGUA | agua | Nonilfenol etoxilado | ISO 18218-1 | 0
RL-2022-102123837-APN-DNDRYS#MDP | 33707159419 | 6600 | AGUA | ALIMENTOS | Norbixina | HPLC | 0
RL-2022-102123837-APN-DNDRYS#MDP | 33707159419 | 6600 | AGUA | ALIMENTOS | Norfloxacina | LC - MS/MS | 0
RL-2022-102123837-APN-DNDRYS#MDP | 33707159419 | 6600 | AGUA | ALIMENTOS | Observación Macroscópica | Inspección visual | 0
RL-2022-102123837-APN-DNDRYS#MDP | 33707159419 | 6600 | AGUA | ALIMENTOS | Ocratoxina A | LC - MS/MS | 0
RL-2022-102123837-APN-DNDRYS#MDP | 33707159419 | 6600 | AGUA | agua | o-Cresol | HPLC | 0
RL-2022-102123837-APN-DNDRYS#MDP | 33707159419 | 6600 | AGUA | agua | Octilfenol | ISO 18218-1 | 0
RL-2022-102123837-APN-DNDRYS#MDP | 33707159419 | 6600 | AGUA | agua | Octilfenol etoxilado | ISO 18218-1 | 0
RL-2022-102123837-APN-DNDRYS#MDP | 33707159419 | 6600 | AGUA | agua | OIT (2-octhyl - 3 (2H) isothiazolone) | ISO 13365-1:2011 | 0
RL-2022-102123837-APN-DNDRYS#MDP | 33707159419 | 6600 | AGUA | agua | Olor | Organoléptico | 0
RL-2022-102123837-APN-DNDRYS#MDP | 33707159419 | 6600 | AGUA | ALIMENTOS | Omega 3 (Ac. Linolénico) | GC-FID | 0
RL-2022-102123837-APN-DNDRYS#MDP | 33707159419 | 6600 | AGUA | ALIMENTOS | Omega 6 (Ac. Linoléico) | GC-FID | 0
RL-2022-102123837-APN-DNDRYS#MDP | 33707159419 | 6600 | AGUA | ALIMENTOS | Omega 9 (Ac. Oleico) | GC-FID | 0
RL-2022-102123837-APN-DNDRYS#MDP | 33707159419 | 6600 | AGUA | agua | OPP (O-Fenilfenol) | ISO 13365 | 0
RL-2022-102123837-APN-DNDRYS#MDP | 33707159419 | 6600 | AGUA | ALIMENTOS | Ornitina clorhidrato | LC - MS/MS | 0
RL-2022-102123837-APN-DNDRYS#MDP | 33707159419 | 6600 | AGUA | MEDICAMENTOS | Oxalatos | Farmacopea Argentina | 0
RL-2022-102123837-APN-DNDRYS#MDP | 33707159419 | 6600 | AGUA | agua | Oxidabilidad | Volumetría | 0
RL-2022-102123837-APN-DNDRYS#MDP | 33707159419 | 6600 | AGUA | agua | Oxido de calcio | ICP - OES | 0
RL-2022-102123837-APN-DNDRYS#MDP | 33707159419 | 6600 | AGUA | agua | Oxido de calcio | Espectrofotometría ICP | 0
RL-2022-102123837-APN-DNDRYS#MDP | 33707159419 | 6600 | AGUA | agua | Oxido de calcio mg/l | ICP - OES | 0
RL-2022-102123837-APN-DNDRYS#MDP | 33707159419 | 6600 | AGUA | agua | Oxido de Cromo | ISO 5398-1 | 0
RL-2022-102123837-APN-DNDRYS#MDP | 33707159419 | 6600 | AGUA | agua | Oxido de etileno | GC-FID | 0
RL-2022-102123837-APN-DNDRYS#MDP | 33707159419 | 6600 | AGUA | agua | Oxido de sodio | ICP - OES | 0
RL-2022-102123837-APN-DNDRYS#MDP | 33707159419 | 6600 | AGUA | agua | Paladio | Espectrofotometría ICP | 0
RL-2022-102123837-APN-DNDRYS#MDP | 33707159419 | 6600 | AGUA | ALIMENTOS | Palmitato de retinol (Vit. A) | HPLC-FLD | 0
RL-2022-102123837-APN-DNDRYS#MDP | 33707159419 | 6600 | AGUA | ALIMENTOS | Pantotenato de calcio (Vit. B5) | LC - MS/MS | 0
RL-2022-102123837-APN-DNDRYS#MDP | 33707159419 | 6600 | AGUA | agua | Paraquat | LC - MS/MS | 0
RL-2022-102123837-APN-DNDRYS#MDP | 33707159419 | 6600 | AGUA | agua | Partículas metálicas | Inspección visual | 0
RL-2022-102123837-APN-DNDRYS#MDP | 33707159419 | 6600 | AGUA | agua | Patulina | LC - MS/MS | 0
RL-2022-102123837-APN-DNDRYS#MDP | 33707159419 | 6600 | AGUA | agua | PCMC (para chloro meta cresol) | ISO 13365:2011 | 0
RL-2022-102123837-APN-DNDRYS#MDP | 33707159419 | 6600 | AGUA | agua | p-Cresol | HPLC | 0
RL-2022-102123837-APN-DNDRYS#MDP | 33707159419 | 6600 | AGUA | agua | p-Diclorobenceno | LC - MS/MS | 0
RL-2022-102123837-APN-DNDRYS#MDP | 33707159419 | 6600 | AGUA | ALIMENTOS | Pectina (*) | Espectrofotometría UV-Vis | 0
RL-2022-102123837-APN-DNDRYS#MDP | 33707159419 | 6600 | AGUA | ALIMENTOS | Penetrometría (20º C) | Penetrometría (20º C) | 0
RL-2022-102123837-APN-DNDRYS#MDP | 33707159419 | 6600 | AGUA | agua | Penicilina | LC - MS/MS | 0
RL-2022-102123837-APN-DNDRYS#MDP | 33707159419 | 6600 | AGUA | agua | Pentaclorofenol | HPLC | 0
RL-2022-102123837-APN-DNDRYS#MDP | 33707159419 | 6600 | AGUA | agua | Pentaclorofenol - PCP | ISO 17070 | 0
RL-2022-102123837-APN-DNDRYS#MDP | 33707159419 | 6600 | AGUA | agua | Percloratos | LC - MS/MS | 0
RL-2022-102123837-APN-DNDRYS#MDP | 33707159419 | 6600 | AGUA | ALIMENTOS | Pérdida de desecación | Gravimetria | 0
RL-2022-102123837-APN-DNDRYS#MDP | 33707159419 | 6600 | AGUA | ALIMENTOS | Perdida de peso por desecación a 180ºC | Gravimetria | 0
RL-2022-102123837-APN-DNDRYS#MDP | 33707159419 | 6600 | AGUA | ALIMENTOS | Pérdida por desecación | Ph. Eur. (2.2.32) | 0
RL-2022-102123837-APN-DNDRYS#MDP | 33707159419 | 6600 | AGUA | ALIMENTOS | Pérdida por incineración | USP <733> | 0
RL-2022-102123837-APN-DNDRYS#MDP | 33707159419 | 6600 | AGUA | ALIMENTOS | Pérdida por secado | USP <731> | 0
RL-2022-102123837-APN-DNDRYS#MDP | 33707159419 | 6600 | AGUA | ALIMENTOS | Perfil cromatográfico cualitativo | HPLC | 0
RL-2022-102123837-APN-DNDRYS#MDP | 33707159419 | 6600 | AGUA | ALIMENTOS | Perfil de ácidos grasos | GC-FID | 0
RL-2022-102123837-APN-DNDRYS#MDP | 33707159419 | 6600 | AGUA | ALIMENTOS | Perfil de aminoácidos (1) | HPLC | 0
RL-2022-102123837-APN-DNDRYS#MDP | 33707159419 | 6600 | AGUA | ALIMENTOS | Perfil de azucares (glucosa + fructosa) | HPLC | 0
RL-2022-102123837-APN-DNDRYS#MDP | 33707159419 | 6600 | AGUA | ALIMENTOS | Perfil de azúcares (F+G) | HPLC | 0
RL-2022-102123837-APN-DNDRYS#MDP | 33707159419 | 6600 | AGUA | ALIMENTOS | Perfil de azúcares (F+G+S) | HPLC | 0
RL-2022-102123837-APN-DNDRYS#MDP | 33707159419 | 6600 | AGUA | ALIMENTOS | Perfil de azúcares (F+G+S+M) | HPLC | 0
RL-2022-102123837-APN-DNDRYS#MDP | 33707159419 | 6600 | AGUA | ALIMENTOS | Perfil de azúcares (Fr+Gl+Sa+Ma+La+Ga) | HPLC - RID | 0
RL-2022-102123837-APN-DNDRYS#MDP | 33707159419 | 6600 | AGUA | ALIMENTOS | Perfil de azucares invertido | HPLC | 0
RL-2022-102123837-APN-DNDRYS#MDP | 33707159419 | 6600 | AGUA | ALIMENTOS | Perfil de esteroles (%) | GC-FID | 0
RL-2022-102123837-APN-DNDRYS#MDP | 33707159419 | 6600 | AGUA | ALIMENTOS | Perfil de esteroles (1) | GC | 0
RL-2022-102123837-APN-DNDRYS#MDP | 33707159419 | 6600 | AGUA | MIEL | Perfil polínico | Microscopía de Wodehouse | 0
RL-2022-102123837-APN-DNDRYS#MDP | 33707159419 | 6600 | AGUA | agua | Permetrina | LC - MS/MS | 0
RL-2022-102123837-APN-DNDRYS#MDP | 33707159419 | 6600 | AGUA | ALIMENTOS | Peroxido de benzoilo | Volumetría | 0
RL-2022-102123837-APN-DNDRYS#MDP | 33707159419 | 6600 | AGUA | ALIMENTOS | Peso escurrido | Gravimetría | 0
RL-2022-102123837-APN-DNDRYS#MDP | 33707159419 | 6600 | AGUA | ALIMENTOS | Peso específico | USP <841> | 0
RL-2022-102123837-APN-DNDRYS#MDP | 33707159419 | 6600 | AGUA | COSMÉTICOS | Peso loción | Gravimetría | 0
RL-2022-102123837-APN-DNDRYS#MDP | 33707159419 | 6600 | AGUA | ALIMENTOS | Peso neto | Gravimetría | 0
RL-2022-102123837-APN-DNDRYS#MDP | 33707159419 | 6600 | AGUA | ALIMENTOS | Peso neto congelado | Gravimetría | 0
RL-2022-102123837-APN-DNDRYS#MDP | 33707159419 | 6600 | AGUA | ALIMENTOS | Peso neto descongelado | Gravimetría | 0
RL-2022-102123837-APN-DNDRYS#MDP | 33707159419 | 6600 | AGUA | ALIMENTOS | Peso neto por unidad | Gravimetría | 0
RL-2022-102123837-APN-DNDRYS#MDP | 33707159419 | 6600 | AGUA | ALIMENTOS | Peso promedio unitario | Gravimetría | 0
RL-2022-102123837-APN-DNDRYS#MDP | 33707159419 | 6600 | AGUA | COSMÉTICOS | Peso propelente | Gravimetría | 0
RL-2022-102123837-APN-DNDRYS#MDP | 33707159419 | 6600 | AGUA | agua | pH (25ºC) | ISO 4045 | 0
RL-2022-102123837-APN-DNDRYS#MDP | 33707159419 | 6600 | AGUA | ALIMENTOS | pH (solución 10%) | Potenciometría | 0
RL-2022-102123837-APN-DNDRYS#MDP | 33707159419 | 6600 | AGUA | ALIMENTOS | pH (solución 3%) | Potenciometría | 0
RL-2022-102123837-APN-DNDRYS#MDP | 33707159419 | 6600 | AGUA | ALIMENTOS | pH (solución 30%) | Potenciometría | 0
RL-2022-102123837-APN-DNDRYS#MDP | 33707159419 | 6600 | AGUA | ALIMENTOS | pH (solución acuosa al 1%) | Potenciometría | 0
RL-2022-102123837-APN-DNDRYS#MDP | 33707159419 | 6600 | AGUA | ALIMENTOS | pH 1:2.5 | Potenciometría | 0
RL-2022-102123837-APN-DNDRYS#MDP | 33707159419 | 6600 | AGUA | ALIMENTOS | pH 1:5 | Potenciometría | 0
RL-2022-102123837-APN-DNDRYS#MDP | 33707159419 | 6600 | AGUA | ALIMENTOS | pH 1:7.5 | Potenciometría | 0
RL-2022-102123837-APN-DNDRYS#MDP | 33707159419 | 6600 | AGUA | agua | pH a 25ºC | Potenciometría | 0
RL-2022-102123837-APN-DNDRYS#MDP | 33707159419 | 6600 | AGUA | CUEROS | pH Diferencial | Potenciometría | 0
RL-2022-102123837-APN-DNDRYS#MDP | 33707159419 | 6600 | AGUA | CUEROS | pH Diferencial | ISO 4045 | 0
RL-2022-102123837-APN-DNDRYS#MDP | 33707159419 | 6600 | AGUA | ALIMENTOS | pH incubación a 37º | Potenciometría | 0
RL-2022-102123837-APN-DNDRYS#MDP | 33707159419 | 6600 | AGUA | ALIMENTOS | pH incubación a 55º | Potenciometría | 0
RL-2022-102123837-APN-DNDRYS#MDP | 33707159419 | 6600 | AGUA | agua | pH saturado | Índice de Langelire | 0
RL-2022-102123837-APN-DNDRYS#MDP | 33707159419 | 6600 | AGUA | ALIMENTOS | pH sol. 2% | Potenciometría | 0
RL-2022-102123837-APN-DNDRYS#MDP | 33707159419 | 6600 | AGUA | agua | pH. (25ºC) | SMWW 23 Ed. 4500H+ B | 1
RL-2022-102123837-APN-DNDRYS#MDP | 33707159419 | 6600 | AGUA | ALIMENTOS | Phenylalanina | LC - MS/MS | 0
RL-2022-102123837-APN-DNDRYS#MDP | 33707159419 | 6600 | AGUA | agua | Picloran | LC - MS/MS | 0
RL-2022-102123837-APN-DNDRYS#MDP | 33707159419 | 6600 | AGUA | agua | Picloran 24 | LC - MS/MS | 0
RL-2022-102123837-APN-DNDRYS#MDP | 33707159419 | 6600 | AGUA | agua | Piretroides (alfametrina + lambdacialotrina) | LC - MS/MS | 0
RL-2022-102123837-APN-DNDRYS#MDP | 33707159419 | 6600 | AGUA | ALIMENTOS | Piridoxina (Vit. B6) | HPLC-FLD | 0
RL-2022-102123837-APN-DNDRYS#MDP | 33707159419 | 6600 | AGUA | agua | Pirimifos-metil | LC - MS/MS | 0
RL-2022-102123837-APN-DNDRYS#MDP | 33707159419 | 6600 | AGUA | agua | Pirimiphos methyl | LC - MS/MS | 0
RL-2022-102123837-APN-DNDRYS#MDP | 33707159419 | 6600 | AGUA | agua | Pirofosfato ácido de sodio | Cáculo | 0
RL-2022-102123837-APN-DNDRYS#MDP | 33707159419 | 6600 | AGUA | agua | Plaguicidas | LC - MS/MS | 0
RL-2022-102123837-APN-DNDRYS#MDP | 33707159419 | 6600 | AGUA | agua | Plaguicidas Piretroides | LC - MS/MS | 0
RL-2022-102123837-APN-DNDRYS#MDP | 33707159419 | 6600 | AGUA | agua | Plata | Espectrofotometría ICP | 0
RL-2022-102123837-APN-DNDRYS#MDP | 33707159419 | 6600 | AGUA | agua | Platino | Espectrofotometría ICP | 0
RL-2022-102123837-APN-DNDRYS#MDP | 33707159419 | 6600 | AGUA | agua | Plodia (Eclosionados, no larva ni huevo) | Micrografía | 0
RL-2022-102123837-APN-DNDRYS#MDP | 33707159419 | 6600 | AGUA | agua | Plomo | Espectrofotometría ICP | 0
RL-2022-102123837-APN-DNDRYS#MDP | 33707159419 | 6600 | AGUA | agua | Plomo | ICP | 0
RL-2022-102123837-APN-DNDRYS#MDP | 33707159419 | 6600 | AGUA | agua | Plomo Extraíble | ISO 105 E04 | 0
RL-2022-102123837-APN-DNDRYS#MDP | 33707159419 | 6600 | AGUA | agua | Plomo Total | ISO 17072-2:2011 | 0
RL-2022-102123837-APN-DNDRYS#MDP | 33707159419 | 6600 | AGUA | SEMILLAS | Poder germinativo | ISTA | 0
RL-2022-102123837-APN-DNDRYS#MDP | 33707159419 | 6600 | AGUA | ALIMENTOS | Polidextrosa | AOAC 985.29 | 0
RL-2022-102123837-APN-DNDRYS#MDP | 33707159419 | 6600 | AGUA | ALIMENTOS | Polifenoles | Espectrofotometría | 0
RL-2022-102123837-APN-DNDRYS#MDP | 33707159419 | 6600 | AGUA | ALIMENTOS | Polifenoles (exp. como ácido gálico) | Espectrofotometría | 0
RL-2022-102123837-APN-DNDRYS#MDP | 33707159419 | 6600 | AGUA | ALIMENTOS | Polifenoles totales | Espectrofotometría | 0
RL-2022-102123837-APN-DNDRYS#MDP | 33707159419 | 6600 | AGUA | agua | Potasio | Espectrofotometría ICP | 0
RL-2022-102123837-APN-DNDRYS#MDP | 33707159419 | 6600 | AGUA | ALIMENTOS | Potencial antioxidante | DPPH | 0
RL-2022-102123837-APN-DNDRYS#MDP | 33707159419 | 6600 | AGUA | agua | Precipitado con agua de Bromo | Test con agua de Bromo | 0
RL-2022-102123837-APN-DNDRYS#MDP | 33707159419 | 6600 | AGUA | agua | Precipitado con subacetato de Plomo | Test con subacetato de Pb | 0
RL-2022-102123837-APN-DNDRYS#MDP | 33707159419 | 6600 | AGUA | ALIMENTOS | Presencia de Cuerpos extraños | Inspección visual | 0
RL-2022-102123837-APN-DNDRYS#MDP | 33707159419 | 6600 | AGUA | ALIMENTOS | Presencia de Cuerpos extraños s/50g | Inspección visual | 0
RL-2022-102123837-APN-DNDRYS#MDP | 33707159419 | 6600 | AGUA | ALIMENTOS | Presencia de elementos extraños | Inspección visual | 0
RL-2022-102123837-APN-DNDRYS#MDP | 33707159419 | 6600 | AGUA | ALIMENTOS | Presencia de Insectos | Inspección visual | 0
RL-2022-102123837-APN-DNDRYS#MDP | 33707159419 | 6600 | AGUA | ALIMENTOS | Presencia de proteínas de leche | ELISA | 0
RL-2022-102123837-APN-DNDRYS#MDP | 33707159419 | 6600 | AGUA | ALIMENTOS | Presencia de puntos negros | Inspección visual | 0
RL-2022-102123837-APN-DNDRYS#MDP | 33707159419 | 6600 | AGUA | ALIMENTOS | Presencia de substancias extrañas | Inspección visual | 0
RL-2022-102123837-APN-DNDRYS#MDP | 33707159419 | 6600 | AGUA | ALIMENTOS | Presencia de todos los ingredientes | Inspección visual | 0
RL-2022-102123837-APN-DNDRYS#MDP | 33707159419 | 6600 | AGUA | ALIMENTOS | Prolina | HPLC-DAD | 0
RL-2022-102123837-APN-DNDRYS#MDP | 33707159419 | 6600 | AGUA | ALIMENTOS | Prolina libre | LC - MS/MS | 0
RL-2022-102123837-APN-DNDRYS#MDP | 33707159419 | 6600 | AGUA | agua | Propachlor | LC - MS/MS | 0
RL-2022-102123837-APN-DNDRYS#MDP | 33707159419 | 6600 | AGUA | agua | Propilenglicol | GC-FID | 0
RL-2022-102123837-APN-DNDRYS#MDP | 33707159419 | 6600 | AGUA | agua | Propilgalato | HPLC-DAD | 0
RL-2022-102123837-APN-DNDRYS#MDP | 33707159419 | 6600 | AGUA | ALIMENTOS | Proporción de partidas | Gravimetría | 0
RL-2022-102123837-APN-DNDRYS#MDP | 33707159419 | 6600 | AGUA | ALIMENTOS | Proporción piel + fibras + semillas (triple | Gravimetría | 0
RL-2022-102123837-APN-DNDRYS#MDP | 33707159419 | 6600 | AGUA | ALIMENTOS | Proteina de leche | ELISA | 0
RL-2022-102123837-APN-DNDRYS#MDP | 33707159419 | 6600 | AGUA | ALIMENTOS | Proteína soluble | Kjeldahl (AOCS. 4th Ed.) | 0
RL-2022-102123837-APN-DNDRYS#MDP | 33707159419 | 6600 | AGUA | ALIMENTOS | Proteínas | AOAC 920.87 | 0
RL-2022-102123837-APN-DNDRYS#MDP | 33707159419 | 6600 | AGUA | ALIMENTOS | Proteínas de maní | ELISA | 0
RL-2022-102123837-APN-DNDRYS#MDP | 33707159419 | 6600 | AGUA | ALIMENTOS | Proteínas de soja | ELISA | 0
RL-2022-102123837-APN-DNDRYS#MDP | 33707159419 | 6600 | AGUA | ALIMENTOS | Prueba de Etanol | FIL 48: 1969 (3.1) | 0
RL-2022-102123837-APN-DNDRYS#MDP | 33707159419 | 6600 | AGUA | ALIMENTOS | Prueba de fosfatasa | Test de Scharer | 0
RL-2022-102123837-APN-DNDRYS#MDP | 33707159419 | 6600 | AGUA | ALIMENTOS | Prueba de fosfatasa alcalina | Enzimático | 0
RL-2022-102123837-APN-DNDRYS#MDP | 33707159419 | 6600 | AGUA | ALIMENTOS | Prueba de fosfatasa residual | Enzimático | 0
RL-2022-102123837-APN-DNDRYS#MDP | 33707159419 | 6600 | AGUA | ALIMENTOS | Prueba de peroxidasa | Test con H2O2 | 0
RL-2022-102123837-APN-DNDRYS#MDP | 33707159419 | 6600 | AGUA | ALIMENTOS | Prueba de tinta | test con b-eritrosina | 0
RL-2022-102123837-APN-DNDRYS#MDP | 33707159419 | 6600 | AGUA | ALIMENTOS | Punto de congelamiento | Ph. Eur. (2.2.18) | 0
RL-2022-102123837-APN-DNDRYS#MDP | 33707159419 | 6600 | AGUA | MEDICAMENTOS | Punto de fusión | USP | 0
RL-2022-102123837-APN-DNDRYS#MDP | 33707159419 | 6600 | AGUA | ALIMENTOS | Punto niebla (Saponificación cloud test) | FAA - UNSE - CEDIA | 0
RL-2022-102123837-APN-DNDRYS#MDP | 33707159419 | 6600 | AGUA | MEDICAMENTOS | Pureza | LC - MS/MS | 0
RL-2022-102123837-APN-DNDRYS#MDP | 33707159419 | 6600 | AGUA | agua | Pyracarbolid | LC - MS/MS | 0
RL-2022-102123837-APN-DNDRYS#MDP | 33707159419 | 6600 | AGUA | agua | Pyraclostrobin | LC - MS/MS | 0
RL-2022-102123837-APN-DNDRYS#MDP | 33707159419 | 6600 | AGUA | agua | Pyridaben | LC - MS/MS | 0
RL-2022-102123837-APN-DNDRYS#MDP | 33707159419 | 6600 | AGUA | agua | Pyrimetanil | LC - MS/MS | 0
RL-2022-102123837-APN-DNDRYS#MDP | 33707159419 | 6600 | AGUA | agua | Pyriproxifen | GC-FID | 0
RL-2022-102123837-APN-DNDRYS#MDP | 33707159419 | 6600 | AGUA | MEDICAMENTOS | Quasinoides | HPLC | 0
RL-2022-102123837-APN-DNDRYS#MDP | 33707159419 | 6600 | AGUA | ALIMENTOS | Quinina | HPLC | 0
RL-2022-102123837-APN-DNDRYS#MDP | 33707159419 | 6600 | AGUA | agua | Quinolonas (1) | LC - MS/MS | 0
RL-2022-102123837-APN-DNDRYS#MDP | 33707159419 | 6600 | AGUA | ALIMENTOS | Rafinosa | HPLC IR | 0
RL-2022-102123837-APN-DNDRYS#MDP | 33707159419 | 6600 | AGUA | MEDICAMENTOS | Rango de fusión | Baño glicerina | 0
RL-2022-102123837-APN-DNDRYS#MDP | 33707159419 | 6600 | AGUA | MEDICAMENTOS | Reacción de Ferrocianuro | OIV | 0
RL-2022-102123837-APN-DNDRYS#MDP | 33707159419 | 6600 | AGUA | agua | Rec. Bacterias totales c/inhibición de H y L | Agar WLD | 0
RL-2022-102123837-APN-DNDRYS#MDP | 33707159419 | 6600 | AGUA | agua | Rec. Esporas Aerobias Mesófilas | ISO 4833:2003 | 0
RL-2022-102123837-APN-DNDRYS#MDP | 33707159419 | 6600 | AGUA | agua | Recuento Anaerobios esporulados | AOAC 2003.07 | 0
RL-2022-102123837-APN-DNDRYS#MDP | 33707159419 | 6600 | AGUA | agua | Recuento Anaerobios sulfitos reductores | ISO 15213:2003 | 0
RL-2022-102123837-APN-DNDRYS#MDP | 33707159419 | 6600 | AGUA | agua | Recuento Bacillus cereus | ISO 7932:2004 | 0
RL-2022-102123837-APN-DNDRYS#MDP | 33707159419 | 6600 | AGUA | agua | Recuento Bacillus coagulans | Incubación a 55ºC | 0
RL-2022-102123837-APN-DNDRYS#MDP | 33707159419 | 6600 | AGUA | agua | Recuento Clostridium perfringens | APHA, 4ta Ed, Chapter 34 | 0
RL-2022-102123837-APN-DNDRYS#MDP | 33707159419 | 6600 | AGUA | agua | Recuento de Aerobios Mesófilos Totales | ISO 4833:2003 | 0
RL-2022-102123837-APN-DNDRYS#MDP | 33707159419 | 6600 | AGUA | agua | Recuento de Aerobios termófilos | ISO 4833:2003 | 0
RL-2022-102123837-APN-DNDRYS#MDP | 33707159419 | 6600 | AGUA | agua | Recuento de Anaerobios Mesófilos | AOAC 990.12 | 0
RL-2022-102123837-APN-DNDRYS#MDP | 33707159419 | 6600 | AGUA | agua | Recuento de Anaerobios Mesófilos | AOAC 990.12 | 0
RL-2022-102123837-APN-DNDRYS#MDP | 33707159419 | 6600 | AGUA | agua | Recuento de Anaerobios Termófilos | AOAC 990.12 | 0
RL-2022-102123837-APN-DNDRYS#MDP | 33707159419 | 6600 | AGUA | agua | Recuento de Bacterias halofilas | PCA + 5 % NaCl - 48 hs- 3 | 0
RL-2022-102123837-APN-DNDRYS#MDP | 33707159419 | 6600 | AGUA | agua | Recuento de Bacterias Lácticas | Agar MRS M17/32ºC/72hs | 0
RL-2022-102123837-APN-DNDRYS#MDP | 33707159419 | 6600 | AGUA | agua | Recuento de Coliformes termotolerantes | APHA 9221 B | 0
RL-2022-102123837-APN-DNDRYS#MDP | 33707159419 | 6600 | AGUA | agua | Recuento de Coliformes Totales | FDA - BAM Chapter 4 | 0
RL-2022-102123837-APN-DNDRYS#MDP | 33707159419 | 6600 | AGUA | agua | Recuento de Enterobacterias | ISO 7402:1993 | 0
RL-2022-102123837-APN-DNDRYS#MDP | 33707159419 | 6600 | AGUA | agua | Recuento de Hongos | ISO 21527:2008 | 0
RL-2022-102123837-APN-DNDRYS#MDP | 33707159419 | 6600 | AGUA | agua | Recuento de Hongos y Levaduras | FIL 94B | 0
RL-2022-102123837-APN-DNDRYS#MDP | 33707159419 | 6600 | AGUA | agua | Recuento de Levaduras | ISO 21527:2008 | 0
RL-2022-102123837-APN-DNDRYS#MDP | 33707159419 | 6600 | AGUA | agua | Recuento de Staphylococcus aureus | FDA-BAM Chapter 12 (2001) | 0
RL-2022-102123837-APN-DNDRYS#MDP | 33707159419 | 6600 | AGUA | agua | Recuento de Streptococos fecales | ICMSF (2000) | 0
RL-2022-102123837-APN-DNDRYS#MDP | 33707159419 | 6600 | AGUA | agua | Recuento E. coli | FDA - BAM Chapter 4 | 0
RL-2022-102123837-APN-DNDRYS#MDP | 33707159419 | 6600 | AGUA | agua | Recuento E. coli | ISO 11866 (Mug) | 0
RL-2022-102123837-APN-DNDRYS#MDP | 33707159419 | 6600 | AGUA | agua | Recuento Psicrotrofos | ISO 4833:2003 | 0
RL-2022-102123837-APN-DNDRYS#MDP | 33707159419 | 6600 | AGUA | agua | Reduccion de solucion de KMnO4 | Reducc. solucion KMnO4 | 0
RL-2022-102123837-APN-DNDRYS#MDP | 33707159419 | 6600 | AGUA | agua | Reductores totales | IRAM 41152 | 0
RL-2022-102123837-APN-DNDRYS#MDP | 33707159419 | 6600 | AGUA | SUELO | Relación C/N | Cálculo | 0
RL-2022-102123837-APN-DNDRYS#MDP | 33707159419 | 6600 | AGUA | ALIMENTOS | Relación éster/ácido | Cálculo | 0
RL-2022-102123837-APN-DNDRYS#MDP | 33707159419 | 6600 | AGUA | MIEL | Relación F/G | IRAM 15946 HPLC-RID | 0
RL-2022-102123837-APN-DNDRYS#MDP | 33707159419 | 6600 | AGUA | MIEL | Relación Glucosa / Humedad | Cálculo | 0
RL-2022-102123837-APN-DNDRYS#MDP | 33707159419 | 6600 | AGUA | MEDICAMENTOS | Residuo de ignición | USP | 0
RL-2022-102123837-APN-DNDRYS#MDP | 33707159419 | 6600 | AGUA | MEDICAMENTOS | Residuo de incineración | USP <281> | 0
RL-2022-102123837-APN-DNDRYS#MDP | 33707159419 | 6600 | AGUA | MEDICAMENTOS | Residuo de metanol | USP<467> Método C | 0
RL-2022-102123837-APN-DNDRYS#MDP | 33707159419 | 6600 | AGUA | agua | Residuo fijo | APHA 2540 E (Gravimetria) | 0
RL-2022-102123837-APN-DNDRYS#MDP | 33707159419 | 6600 | AGUA | ALIMENTOS | Residuo insoluble en agua (impurezas) | Gravimetría | 0
RL-2022-102123837-APN-DNDRYS#MDP | 33707159419 | 6600 | AGUA | ALIMENTOS | Residuo seco (100-105ºC) libre de azúc. | Gravimetría | 0
RL-2022-102123837-APN-DNDRYS#MDP | 33707159419 | 6600 | AGUA | ALIMENTOS | Residuo Sólido | Gravimetría | 0
RL-2022-102123837-APN-DNDRYS#MDP | 33707159419 | 6600 | AGUA | ALIMENTOS | Resveratrol libre | LC - MS/MS | 0
RL-2022-102123837-APN-DNDRYS#MDP | 33707159419 | 6600 | AGUA | ALIMENTOS | Retenido en malla de 105 micrones | Gravimetría | 0
RL-2022-102123837-APN-DNDRYS#MDP | 33707159419 | 6600 | AGUA | ALIMENTOS | Retenido en malla de 180 micrones | Gravimetría | 0
RL-2022-102123837-APN-DNDRYS#MDP | 33707159419 | 6600 | AGUA | MIEL | Retrorsina (base libre + Nox) | LC - MS/MS | 0
RL-2022-102123837-APN-DNDRYS#MDP | 33707159419 | 6600 | AGUA | MIEL | Retrorsina (base libre) | LC - MS/MS | 0
RL-2022-102123837-APN-DNDRYS#MDP | 33707159419 | 6600 | AGUA | MIEL | Retrorsina (Nox) | LC - MS/MS | 0
RL-2022-102123837-APN-DNDRYS#MDP | 33707159419 | 6600 | AGUA | ALIMENTOS | Riboflavina (Vit. B2) | HPLC-FLD | 0
RL-2022-102123837-APN-DNDRYS#MDP | 33707159419 | 6600 | AGUA | ALIMENTOS | Rodenticidas | HPLC | 0
RL-2022-102123837-APN-DNDRYS#MDP | 33707159419 | 6600 | AGUA | ALIMENTOS | Sabor | Organoléptico | 0
RL-2022-102123837-APN-DNDRYS#MDP | 33707159419 | 6600 | AGUA | ALIMENTOS | Sacarina | LC - MS/MS | 0
RL-2022-102123837-APN-DNDRYS#MDP | 33707159419 | 6600 | AGUA | ALIMENTOS | Sacarina Sódica dihidrato | LC - MS/MS | 0
RL-2022-102123837-APN-DNDRYS#MDP | 33707159419 | 6600 | AGUA | MIEL | Sacarosa | HPLC-RID | 0
RL-2022-102123837-APN-DNDRYS#MDP | 33707159419 | 6600 | AGUA | ALIMENTOS | Sacarosa | HPLC-RID | 0
RL-2022-102123837-APN-DNDRYS#MDP | 33707159419 | 6600 | AGUA | ALIMENTOS | Sacarosa aparente | IRAM 15934: 1995 | 0
RL-2022-102123837-APN-DNDRYS#MDP | 33707159419 | 6600 | AGUA | agua | Saflufenacil | LC - MS/MS | 0
RL-2022-102123837-APN-DNDRYS#MDP | 33707159419 | 6600 | AGUA | agua | Salinomicina | LC - MS/MS | 0
RL-2022-102123837-APN-DNDRYS#MDP | 33707159419 | 6600 | AGUA | ALIMENTOS | Saponinas Totales | Espectrofotometria | 0
RL-2022-102123837-APN-DNDRYS#MDP | 33707159419 | 6600 | AGUA | ALIMENTOS | Saponinas, exp. como Quillaja | Espectrofotometria | 0
RL-2022-102123837-APN-DNDRYS#MDP | 33707159419 | 6600 | AGUA | ALIMENTOS | Saponinas, expresada como Ruscogenina | Espectrofotometria | 0
RL-2022-102123837-APN-DNDRYS#MDP | 33707159419 | 6600 | AGUA | ALIMENTOS | Scopolamina | LC - MS/MS | 0
RL-2022-102123837-APN-DNDRYS#MDP | 33707159419 | 6600 | AGUA | CUEROS | Screenning de metales Extraíble | ISO 17072-2:2011(ICP OES) | 0
RL-2022-102123837-APN-DNDRYS#MDP | 33707159419 | 6600 | AGUA | agua | Sedimentos | Gravimetría | 0
RL-2022-102123837-APN-DNDRYS#MDP | 33707159419 | 6600 | AGUA | agua | Selenio | Espectrofotometría ICP | 0
RL-2022-102123837-APN-DNDRYS#MDP | 33707159419 | 6600 | AGUA | agua | Selenio Extraíble | ISO 105 E04 | 0
RL-2022-102123837-APN-DNDRYS#MDP | 33707159419 | 6600 | AGUA | MIEL | SEM | MA107 (LC-MS/MS) | 0
RL-2022-102123837-APN-DNDRYS#MDP | 33707159419 | 6600 | AGUA | MIEL | Semicarbazida | UPLC-MS/MS | 0
RL-2022-102123837-APN-DNDRYS#MDP | 33707159419 | 6600 | AGUA | MIEL | Seneciofilina (base libre + Nox) | LC - MS/MS | 0
RL-2022-102123837-APN-DNDRYS#MDP | 33707159419 | 6600 | AGUA | MIEL | Seneciofilina (base libre) | LC - MS/MS | 0
RL-2022-102123837-APN-DNDRYS#MDP | 33707159419 | 6600 | AGUA | MIEL | Seneciofilina (Nox) | LC - MS/MS | 0
RL-2022-102123837-APN-DNDRYS#MDP | 33707159419 | 6600 | AGUA | MIEL | Senecionina (base libre + Nox) | LC - MS/MS | 0
RL-2022-102123837-APN-DNDRYS#MDP | 33707159419 | 6600 | AGUA | MIEL | Senecionina (base libre) | LC - MS/MS | 0
RL-2022-102123837-APN-DNDRYS#MDP | 33707159419 | 6600 | AGUA | MIEL | Senecionina (Nox) | LC - MS/MS | 0
RL-2022-102123837-APN-DNDRYS#MDP | 33707159419 | 6600 | AGUA | ALIMENTOS | Serina | LC - MS/MS | 0
RL-2022-102123837-APN-DNDRYS#MDP | 33707159419 | 6600 | AGUA | ALIMENTOS | Serina libre | LC - MS/MS | 0
RL-2022-102123837-APN-DNDRYS#MDP | 33707159419 | 6600 | AGUA | agua | Silicio | Espectrofotometría ICP | 0
RL-2022-102123837-APN-DNDRYS#MDP | 33707159419 | 6600 | AGUA | ALIMENTOS | Síntomas de pudrición | Inspección visual | 0
RL-2022-102123837-APN-DNDRYS#MDP | 33707159419 | 6600 | AGUA | ALIMENTOS | Sitostanol * | GC-FID | 0
RL-2022-102123837-APN-DNDRYS#MDP | 33707159419 | 6600 | AGUA | ALIMENTOS | Sodio | Espectrofotometría ICP | 0
RL-2022-102123837-APN-DNDRYS#MDP | 33707159419 | 6600 | AGUA | ALIMENTOS | Sodio (expresado como cloruro) | Argent. s/cenizas | 0
RL-2022-102123837-APN-DNDRYS#MDP | 33707159419 | 6600 | AGUA | agua | Sólidos disueltos totales | APHA - SMWW 2540 - C | 0
RL-2022-102123837-APN-DNDRYS#MDP | 33707159419 | 6600 | AGUA | agua | Sólidos en suspensión | Gravimetría | 0
RL-2022-102123837-APN-DNDRYS#MDP | 33707159419 | 6600 | AGUA | agua | Sólidos insolubles en agua | IRAM 15936 | 0
RL-2022-102123837-APN-DNDRYS#MDP | 33707159419 | 6600 | AGUA | agua | Sólidos insolubles en alcohol | IRAM 15936 | 0
RL-2022-102123837-APN-DNDRYS#MDP | 33707159419 | 6600 | AGUA | ALIMENTOS | Sólidos no grasos | Gravimetría | 0
RL-2022-102123837-APN-DNDRYS#MDP | 33707159419 | 6600 | AGUA | ALIMENTOS | Sólidos no grasos de leche | Gravimetría | 0
RL-2022-102123837-APN-DNDRYS#MDP | 33707159419 | 6600 | AGUA | ALIMENTOS | Sólidos no grasos del cacao | AOAC 931.04 | 0
RL-2022-102123837-APN-DNDRYS#MDP | 33707159419 | 6600 | AGUA | agua | Sólidos sedimentables en 10 min. | SMWW 2540 F | 0
RL-2022-102123837-APN-DNDRYS#MDP | 33707159419 | 6600 | AGUA | agua | Sólidos sedimentables en 2 hs. | SMWW 2540 F | 0
RL-2022-102123837-APN-DNDRYS#MDP | 33707159419 | 6600 | AGUA | ALIMENTOS | Sólidos solubles | Refractometría | 0
RL-2022-102123837-APN-DNDRYS#MDP | 33707159419 | 6600 | AGUA | ALIMENTOS | Sólidos solubles libres de NaCl | Refractometría | 0
RL-2022-102123837-APN-DNDRYS#MDP | 33707159419 | 6600 | AGUA | agua | Sólidos totales | FIL 21B:1987 | 0
RL-2022-102123837-APN-DNDRYS#MDP | 33707159419 | 6600 | AGUA | MEDICAMENTOS | Solubilidad | USP | 0
RL-2022-102123837-APN-DNDRYS#MDP | 33707159419 | 6600 | AGUA | MEDICAMENTOS | Solubilidad en ácido cítrico al 2% | Espectrofotometría ICP | 0
RL-2022-102123837-APN-DNDRYS#MDP | 33707159419 | 6600 | AGUA | MEDICAMENTOS | Solubilidad en agua | Gravimetría | 0
RL-2022-102123837-APN-DNDRYS#MDP | 33707159419 | 6600 | AGUA | MEDICAMENTOS | Solvente de extraccion | GC-FID | 0
RL-2022-102123837-APN-DNDRYS#MDP | 33707159419 | 6600 | AGUA | MEDICAMENTOS | Solventes halogenados | GC | 0
RL-2022-102123837-APN-DNDRYS#MDP | 33707159419 | 6600 | AGUA | MEDICAMENTOS | Solventes residuales | Ph. Eur. (2.4.24) | 0
RL-2022-102123837-APN-DNDRYS#MDP | 33707159419 | 6600 | AGUA | MEDICAMENTOS | Solventes residuales | USP <467> | 0
RL-2022-102123837-APN-DNDRYS#MDP | 33707159419 | 6600 | AGUA | MEDICAMENTOS | Solventes Residuales Clase I | Solv. Residuales USP<467> | 0
RL-2022-102123837-APN-DNDRYS#MDP | 33707159419 | 6600 | AGUA | ALIMENTOS | Sorbato de Potasio | HPLC-DAD | 0
RL-2022-102123837-APN-DNDRYS#MDP | 33707159419 | 6600 | AGUA | ALIMENTOS | Sorbitol | HPLC-RID | 0
RL-2022-102123837-APN-DNDRYS#MDP | 33707159419 | 6600 | AGUA | ALIMENTOS | Sucralosa | HPLC-RID | 0
RL-2022-102123837-APN-DNDRYS#MDP | 33707159419 | 6600 | AGUA | ALIMENTOS | Sucralosa (pureza) | LC - MS/MS | 0
RL-2022-102123837-APN-DNDRYS#MDP | 33707159419 | 6600 | AGUA | ALIMENTOS | Sudan Black B | LC - MS/MS | 0
RL-2022-102123837-APN-DNDRYS#MDP | 33707159419 | 6600 | AGUA | ALIMENTOS | Sudan I, II, III, IV | LC - MS/MS | 0
RL-2022-102123837-APN-DNDRYS#MDP | 33707159419 | 6600 | AGUA | ALIMENTOS | Sulfadiazina | MA162 (LC-MS/MS) | 0
RL-2022-102123837-APN-DNDRYS#MDP | 33707159419 | 6600 | AGUA | ALIMENTOS | Sulfadimetoxina | MA162 (LC-MS/MS) | 0
RL-2022-102123837-APN-DNDRYS#MDP | 33707159419 | 6600 | AGUA | ALIMENTOS | Sulfadoxin | MA162 (LC-MS/MS) | 0
RL-2022-102123837-APN-DNDRYS#MDP | 33707159419 | 6600 | AGUA | ALIMENTOS | Sulfamerazina | MA162 (LC-MS/MS) | 0
RL-2022-102123837-APN-DNDRYS#MDP | 33707159419 | 6600 | AGUA | ALIMENTOS | Sulfametazina | MA162 (LC-MS/MS) | 0
RL-2022-102123837-APN-DNDRYS#MDP | 33707159419 | 6600 | AGUA | ALIMENTOS | Sulfametizol | MA162 (LC-MS/MS) | 0
RL-2022-102123837-APN-DNDRYS#MDP | 33707159419 | 6600 | AGUA | ALIMENTOS | Sulfametoxazol | MA162 (LC-MS/MS) | 0
RL-2022-102123837-APN-DNDRYS#MDP | 33707159419 | 6600 | AGUA | ALIMENTOS | Sulfametoxipiridazina | MA162 (LC-MS/MS) | 0
RL-2022-102123837-APN-DNDRYS#MDP | 33707159419 | 6600 | AGUA | ALIMENTOS | Sulfaquinoxalina | MA162 (LC-MS/MS) | 0
RL-2022-102123837-APN-DNDRYS#MDP | 33707159419 | 6600 | AGUA | ALIMENTOS | Sulfatiazol | MA162 (LC-MS/MS) | 0
RL-2022-102123837-APN-DNDRYS#MDP | 33707159419 | 6600 | AGUA | agua | Sulfato (exp. como sulfato de potasio) | APHA - SMWW 4500-SO4 | 0
RL-2022-102123837-APN-DNDRYS#MDP | 33707159419 | 6600 | AGUA | agua | Sulfato (expresado como K2SO4) | Gravimetría | 0
RL-2022-102123837-APN-DNDRYS#MDP | 33707159419 | 6600 | AGUA | agua | Sulfato de aluminio y sodio | Cáculo | 0
RL-2022-102123837-APN-DNDRYS#MDP | 33707159419 | 6600 | AGUA | agua | Sulfato de calcio | Gravimetría | 0
RL-2022-102123837-APN-DNDRYS#MDP | 33707159419 | 6600 | AGUA | agua | Sulfato Ferroso | Espectrofotometría ICP | 0
RL-2022-102123837-APN-DNDRYS#MDP | 33707159419 | 6600 | AGUA | agua | Sulfatos | SMWW 4500 SO4 C | 0
RL-2022-102123837-APN-DNDRYS#MDP | 33707159419 | 6600 | AGUA | agua | Sulfatos (exp. como sulf. calcio en res. | Gravimetría | 0
RL-2022-102123837-APN-DNDRYS#MDP | 33707159419 | 6600 | AGUA | ALIMENTOS | Sulfisoxazol | MA162 (LC-MS/MS) | 0
RL-2022-102123837-APN-DNDRYS#MDP | 33707159419 | 6600 | AGUA | ALIMENTOS | Sulfitos libres | Volumetría | 0
RL-2022-102123837-APN-DNDRYS#MDP | 33707159419 | 6600 | AGUA | ALIMENTOS | Sulfometuron metil | LC - MS/MS | 0
RL-2022-102123837-APN-DNDRYS#MDP | 33707159419 | 6600 | AGUA | ALIMENTOS | Sulfonamidas | LC - MS/MS | 0
RL-2022-102123837-APN-DNDRYS#MDP | 33707159419 | 6600 | AGUA | ALIMENTOS | Sulfuro total | Gravimetría | 0
RL-2022-102123837-APN-DNDRYS#MDP | 33707159419 | 6600 | AGUA | ALIMENTOS | Sulfuros | SMWW 4500 S-2 | 0
RL-2022-102123837-APN-DNDRYS#MDP | 33707159419 | 6600 | AGUA | ALIMENTOS | Sulfuros totales | IRAM 41152 | 0
RL-2022-102123837-APN-DNDRYS#MDP | 33707159419 | 6600 | AGUA | ALIMENTOS | Suma de Cloruros de Ca, K, Mg | Cálculo | 0
RL-2022-102123837-APN-DNDRYS#MDP | 33707159419 | 6600 | AGUA | agua | Surfactantes etoxilados (*) | LC - MS/MS | 0
RL-2022-102123837-APN-DNDRYS#MDP | 33707159419 | 6600 | AGUA | agua | Sustancias Activas al Azul de Metileno | SMWW5540 C | 0
RL-2022-102123837-APN-DNDRYS#MDP | 33707159419 | 6600 | AGUA | agua | Sustancias carbonizables | Gravimetría | 0
RL-2022-102123837-APN-DNDRYS#MDP | 33707159419 | 6600 | AGUA | agua | Sustancias fenólicas | SMWW 5300 | 0
RL-2022-102123837-APN-DNDRYS#MDP | 33707159419 | 6600 | AGUA | agua | Sustancias insolubles | USP | 0
RL-2022-102123837-APN-DNDRYS#MDP | 33707159419 | 6600 | AGUA | agua | Sustancias insolubles en ácido | USP | 0
RL-2022-102123837-APN-DNDRYS#MDP | 33707159419 | 6600 | AGUA | agua | Sustancias insolubles en benzeno | Gravimetría | 0
RL-2022-102123837-APN-DNDRYS#MDP | 33707159419 | 6600 | AGUA | agua | Sustancias insolubles en eter etilico | Gravimetría | 0
RL-2022-102123837-APN-DNDRYS#MDP | 33707159419 | 6600 | AGUA | agua | Sustancias no precipitadas por sulfuro de | USP | 0
RL-2022-102123837-APN-DNDRYS#MDP | 33707159419 | 6600 | AGUA | agua | Sustancias oxidables | Farmacopea | 0
RL-2022-102123837-APN-DNDRYS#MDP | 33707159419 | 6600 | AGUA | agua | Sustancias oxidantes | Volumetría | 0
RL-2022-102123837-APN-DNDRYS#MDP | 33707159419 | 6600 | AGUA | agua | Sustancias reductoras | Farmacopea | 0
RL-2022-102123837-APN-DNDRYS#MDP | 33707159419 | 6600 | AGUA | MEDICAMENTOS | Sustancias relacionadas | Ph. Eur. | 0
RL-2022-102123837-APN-DNDRYS#MDP | 33707159419 | 6600 | AGUA | MEDICAMENTOS | Sustancias relacionadas: impurezas | Ph. Eur. | 0
RL-2022-102123837-APN-DNDRYS#MDP | 33707159419 | 6600 | AGUA | MEDICAMENTOS | Sustancias relacionadas: impurezas totales | Ph. Eur. | 0
RL-2022-102123837-APN-DNDRYS#MDP | 33707159419 | 6600 | AGUA | MEDICAMENTOS | Sustancias solubles en benzeno | Gravimetría | 0
RL-2022-102123837-APN-DNDRYS#MDP | 33707159419 | 6600 | AGUA | agua | Sustancias solubles en éter etílico | Gravimetría | 0
RL-2022-102123837-APN-DNDRYS#MDP | 33707159419 | 6600 | AGUA | agua | Sustancias solubles en n-hexano | Gravimetría | 0
RL-2022-102123837-APN-DNDRYS#MDP | 33707159419 | 6600 | AGUA | ALIMENTOS | Tallos misma planta | Micrografía | 0
RL-2022-102123837-APN-DNDRYS#MDP | 33707159419 | 6600 | AGUA | ALIMENTOS | Taninos | Gravimetría | 0
RL-2022-102123837-APN-DNDRYS#MDP | 33707159419 | 6600 | AGUA | ALIMENTOS | Tartrazina | HPLC | 0
RL-2022-102123837-APN-DNDRYS#MDP | 33707159419 | 6600 | AGUA | ALIMENTOS | Taurina | LC - MS/MS | 0
RL-2022-102123837-APN-DNDRYS#MDP | 33707159419 | 6600 | AGUA | CUEROS | TCMTB (2-thiocyanomethylthio - benzo | ISO 13365:2011 | 0
RL-2022-102123837-APN-DNDRYS#MDP | 33707159419 | 6600 | AGUA | agua | Tebuconazole | LC - MS/MS | 0
RL-2022-102123837-APN-DNDRYS#MDP | 33707159419 | 6600 | AGUA | ALIMENTOS | Temperatura de solidificación | USP <651> | 0
RL-2022-102123837-APN-DNDRYS#MDP | 33707159419 | 6600 | AGUA | ALIMENTOS | Temperatura en góndola | Termómetro | 0
RL-2022-102123837-APN-DNDRYS#MDP | 33707159419 | 6600 | AGUA | ALIMENTOS | Teobromina | HPLC | 0
RL-2022-102123837-APN-DNDRYS#MDP | 33707159419 | 6600 | AGUA | ALIMENTOS | Test de Fehling | Reacción de Fehling | 0
RL-2022-102123837-APN-DNDRYS#MDP | 33707159419 | 6600 | AGUA | ALIMENTOS | Test de Iodo | Tinción con iodo-ioduro | 0
RL-2022-102123837-APN-DNDRYS#MDP | 33707159419 | 6600 | AGUA | ALIMENTOS | Tetraciclinas | LC - MS/MS | 0
RL-2022-102123837-APN-DNDRYS#MDP | 33707159419 | 6600 | AGUA | agua | Tetraclorofenol - TeCP | ISO 17070 | 0
RL-2022-102123837-APN-DNDRYS#MDP | 33707159419 | 6600 | AGUA | MEDICAMENTOS | Tetracloroplatinato | LC - MS/MS | 0
RL-2022-102123837-APN-DNDRYS#MDP | 33707159419 | 6600 | AGUA | ALIMENTOS | Tetrahidro-alfa-ácidos (ISO) | LC - MS/MS | 0
RL-2022-102123837-APN-DNDRYS#MDP | 33707159419 | 6600 | AGUA | MEDICAMENTOS | Tetrahydrocannabinolic acid | LC - MS/MS | 0
RL-2022-102123837-APN-DNDRYS#MDP | 33707159419 | 6600 | AGUA | MEDICAMENTOS | Tetrahydrocannabivarin | LC - MS/MS | 0
RL-2022-102123837-APN-DNDRYS#MDP | 33707159419 | 6600 | AGUA | MEDICAMENTOS | Tetraiodoplatinato | LC - MS/MS | 0
RL-2022-102123837-APN-DNDRYS#MDP | 33707159419 | 6600 | AGUA | agua | Tetrametrina | LC - MS/MS | 0
RL-2022-102123837-APN-DNDRYS#MDP | 33707159419 | 6600 | AGUA | ALIMENTOS | Textura | Organoléptico | 0
RL-2022-102123837-APN-DNDRYS#MDP | 33707159419 | 6600 | AGUA | ALIMENTOS | THF | Solv. Residuales USP<467> | 0
RL-2022-102123837-APN-DNDRYS#MDP | 33707159419 | 6600 | AGUA | agua | Thiabendazol | LC - MS/MS | 0
RL-2022-102123837-APN-DNDRYS#MDP | 33707159419 | 6600 | AGUA | agua | Thiacloprid | LC - MS/MS | 0
RL-2022-102123837-APN-DNDRYS#MDP | 33707159419 | 6600 | AGUA | agua | Thiamethoxam | LC - MS/MS | 0
RL-2022-102123837-APN-DNDRYS#MDP | 33707159419 | 6600 | AGUA | agua | Thiamfenicol | LC - MS/MS | 0
RL-2022-102123837-APN-DNDRYS#MDP | 33707159419 | 6600 | AGUA | agua | Tiabendazol | LC - MS/MS | 0
RL-2022-102123837-APN-DNDRYS#MDP | 33707159419 | 6600 | AGUA | agua | Tiacloprid | LC - MS/MS | 0
RL-2022-102123837-APN-DNDRYS#MDP | 33707159419 | 6600 | AGUA | ALIMENTOS | Tiamina Clorhidrato (Vit. B1) | HPLC-FLD | 0
RL-2022-102123837-APN-DNDRYS#MDP | 33707159419 | 6600 | AGUA | ALIMENTOS | Tiamina Clorhidrato (Vit. B1) | HPLC-FLD | 0
RL-2022-102123837-APN-DNDRYS#MDP | 33707159419 | 6600 | AGUA | ALIMENTOS | Tilmicosina | LC - MS/MS | 0
RL-2022-102123837-APN-DNDRYS#MDP | 33707159419 | 6600 | AGUA | ALIMENTOS | Tilosina | UPLC-MS/MS | 0
RL-2022-102123837-APN-DNDRYS#MDP | 33707159419 | 6600 | AGUA | ALIMENTOS | Timol | HPLC | 0
RL-2022-102123837-APN-DNDRYS#MDP | 33707159419 | 6600 | AGUA | ALIMENTOS | Timol (g/70g) | HPLC | 0
RL-2022-102123837-APN-DNDRYS#MDP | 33707159419 | 6600 | AGUA | ALIMENTOS | Tinción de GRAM | Micrografía | 0
RL-2022-102123837-APN-DNDRYS#MDP | 33707159419 | 6600 | AGUA | ALIMENTOS | Tirosina | LC - MS/MS | 0
RL-2022-102123837-APN-DNDRYS#MDP | 33707159419 | 6600 | AGUA | ALIMENTOS | Tirosina libre | LC - MS/MS | 0
RL-2022-102123837-APN-DNDRYS#MDP | 33707159419 | 6600 | AGUA | agua | Titanio Total | ISO 17072-2 (ICP-OES) | 0
RL-2022-102123837-APN-DNDRYS#MDP | 33707159419 | 6600 | AGUA | ALIMENTOS | Título | Volumetría | 0
RL-2022-102123837-APN-DNDRYS#MDP | 33707159419 | 6600 | AGUA | ALIMENTOS | Tocoferoles (a-tocoferol) | HPLC | 0
RL-2022-102123837-APN-DNDRYS#MDP | 33707159419 | 6600 | AGUA | ALIMENTOS | Tocoferoles (como acetato de a-tocoferol) | HPLC | 0
RL-2022-102123837-APN-DNDRYS#MDP | 33707159419 | 6600 | AGUA | ALIMENTOS | Tocoferoles exp.como acetato de a- | HPLC | 0
RL-2022-102123837-APN-DNDRYS#MDP | 33707159419 | 6600 | AGUA | agua | Toltrazuril | LC - MS/MS | 0
RL-2022-102123837-APN-DNDRYS#MDP | 33707159419 | 6600 | AGUA | agua | Tolueno | Solv. Residuales USP<467> | 0
RL-2022-102123837-APN-DNDRYS#MDP | 33707159419 | 6600 | AGUA | ALIMENTOS | Torque | Torquímetro | 0
RL-2022-102123837-APN-DNDRYS#MDP | 33707159419 | 6600 | AGUA | ALIMENTOS | Toxina T-2 | LC - MS/MS | 0
RL-2022-102123837-APN-DNDRYS#MDP | 33707159419 | 6600 | AGUA | ALIMENTOS | Treonina | LC - MS/MS | 0
RL-2022-102123837-APN-DNDRYS#MDP | 33707159419 | 6600 | AGUA | ALIMENTOS | Treonina | LC - MS/MS | 0
RL-2022-102123837-APN-DNDRYS#MDP | 33707159419 | 6600 | AGUA | ALIMENTOS | Treonina libre | LC - MS/MS | 0
RL-2022-102123837-APN-DNDRYS#MDP | 33707159419 | 6600 | AGUA | agua | Triclorofenol - TCP | ISO 17070 | 0
RL-2022-102123837-APN-DNDRYS#MDP | 33707159419 | 6600 | AGUA | agua | Triclosan | HPLC | 0
RL-2022-102123837-APN-DNDRYS#MDP | 33707159419 | 6600 | AGUA | agua | Tricyclazole | LC - MS/MS | 0
RL-2022-102123837-APN-DNDRYS#MDP | 33707159419 | 6600 | AGUA | agua | Trietanolamina | LC - MS/MS | 0
RL-2022-102123837-APN-DNDRYS#MDP | 33707159419 | 6600 | AGUA | agua | Trietilamina | Solv. Residuales USP<467> | 0
RL-2022-102123837-APN-DNDRYS#MDP | 33707159419 | 6600 | AGUA | agua | Trifloxistrobin | LC - MS/MS | 0
RL-2022-102123837-APN-DNDRYS#MDP | 33707159419 | 6600 | AGUA | agua | Trifluralina | HPLC - MS/MS | 0
RL-2022-102123837-APN-DNDRYS#MDP | 33707159419 | 6600 | AGUA | ALIMENTOS | Trimetroprima | LC-MS/MS | 0
RL-2022-102123837-APN-DNDRYS#MDP | 33707159419 | 6600 | AGUA | agua | Trióxido de aluminio | Espectrofotometría ICP | 0
RL-2022-102123837-APN-DNDRYS#MDP | 33707159419 | 6600 | AGUA | ALIMENTOS | Tripolifosfato | Espectrofotometría ICP | 0
RL-2022-102123837-APN-DNDRYS#MDP | 33707159419 | 6600 | AGUA | ALIMENTOS | Tripolifosfato de sodio | Espectrofotometría ICP | 0
RL-2022-102123837-APN-DNDRYS#MDP | 33707159419 | 6600 | AGUA | ALIMENTOS | Triptofano | LC - MS/MS | 0
RL-2022-102123837-APN-DNDRYS#MDP | 33707159419 | 6600 | AGUA | ALIMENTOS | Triptofano libre | LC - MS/MS | 0
RL-2022-102123837-APN-DNDRYS#MDP | 33707159419 | 6600 | AGUA | agua | Turbiedad | APHA - SMWW 2130 | 0
RL-2022-102123837-APN-DNDRYS#MDP | 33707159419 | 6600 | AGUA | ALIMENTOS | Uniformidad de tamaño | Inspección visual | 0
RL-2022-102123837-APN-DNDRYS#MDP | 33707159419 | 6600 | AGUA | ALIMENTOS | Urea | LC - MS/MS | 0
RL-2022-102123837-APN-DNDRYS#MDP | 33707159419 | 6600 | AGUA | agua | Urea + cyromazine | LC - MS/MS | 0
RL-2022-102123837-APN-DNDRYS#MDP | 33707159419 | 6600 | AGUA | ALIMENTOS | Vacío | Vacuómetro a punzón | 0
RL-2022-102123837-APN-DNDRYS#MDP | 33707159419 | 6600 | AGUA | ALIMENTOS | Valina | LC - MS/MS | 0
RL-2022-102123837-APN-DNDRYS#MDP | 33707159419 | 6600 | AGUA | ALIMENTOS | Valina libre | LC - MS/MS | 0
RL-2022-102123837-APN-DNDRYS#MDP | 33707159419 | 6600 | AGUA | ALIMENTOS | Valor energético | Cálculo | 0
RL-2022-102123837-APN-DNDRYS#MDP | 33707159419 | 6600 | AGUA | MEDICAMENTOS | Valoración | USP | 0
RL-2022-102123837-APN-DNDRYS#MDP | 33707159419 | 6600 | AGUA | MEDICAMENTOS | Valoración Etinilestradiol | HPLC-DAD | 0
RL-2022-102123837-APN-DNDRYS#MDP | 33707159419 | 6600 | AGUA | MEDICAMENTOS | Valoración Gestodeno | HPLC-DAD | 0
RL-2022-102123837-APN-DNDRYS#MDP | 33707159419 | 6600 | AGUA | agua | Vanadio | Espectrofotometría ICP | 0
RL-2022-102123837-APN-DNDRYS#MDP | 33707159419 | 6600 | AGUA | ALIMENTOS | Violeta de genciana (*) | LC - MS/MS | 0
RL-2022-102123837-APN-DNDRYS#MDP | 33707159419 | 6600 | AGUA | ALIMENTOS | Viscosidad | Ph. Eur. 2.2.9 | 0
RL-2022-102123837-APN-DNDRYS#MDP | 33707159419 | 6600 | AGUA | ALIMENTOS | Vitamina B12 (Cianocobalamina) | LC - MS/MS | 0
RL-2022-102123837-APN-DNDRYS#MDP | 33707159419 | 6600 | AGUA | ALIMENTOS | Vitamina C | HPLC-DAD | 0
RL-2022-102123837-APN-DNDRYS#MDP | 33707159419 | 6600 | AGUA | ALIMENTOS | Vitamina C (Ácido ascórbico) | HPLC | 0
RL-2022-102123837-APN-DNDRYS#MDP | 33707159419 | 6600 | AGUA | ALIMENTOS | Volumen de gas | Manómetro | 0
RL-2022-102123837-APN-DNDRYS#MDP | 33707159419 | 6600 | AGUA | ALIMENTOS | Volumen neto | Volumetría | 0
RL-2022-102123837-APN-DNDRYS#MDP | 33707159419 | 6600 | AGUA | ALIMENTOS | Vomitoxina | LC - MS/MS | 0
RL-2022-102123837-APN-DNDRYS#MDP | 33707159419 | 6600 | AGUA | agua | Xileno | GC-FID | 0
RL-2022-102123837-APN-DNDRYS#MDP | 33707159419 | 6600 | AGUA | agua | Yodo | Volumetría | 0
RL-2022-102123837-APN-DNDRYS#MDP | 33707159419 | 6600 | AGUA | agua | Yoduro | Ph. Eur. | 0
RL-2022-102123837-APN-DNDRYS#MDP | 33707159419 | 6600 | AGUA | ALIMENTOS | Zearalenona | LC - MS/MS | 0
RL-2022-102123837-APN-DNDRYS#MDP | 33707159419 | 6600 | AGUA | agua | Zinc | Espectrofotometría ICP | 0
RL-2022-102123837-APN-DNDRYS#MDP | 33707159419 | 6600 | AGUA | CUEROS | Zinc Extraíble | ISO 17072-1 | 0
RL-2022-102123837-APN-DNDRYS#MDP | 33707159419 | 6600 | AGUA | agua | Zirconio Total | ISO 17072-2 (ICP-OES) | 0
RL-2022-102123837-APN-DNDRYS#MDP | 33707159419 | 6600 | ALIMENTOS | ALIMENTOS | % de ají | Observación Microscópica | 0
RL-2022-102123837-APN-DNDRYS#MDP | 33707159419 | 6600 | ALIMENTOS | ALIMENTOS | % de cebolla | Observación Microscópica | 0
RL-2022-102123837-APN-DNDRYS#MDP | 33707159419 | 6600 | ALIMENTOS | ALIMENTOS | % de frutas | Inspección visual | 0
RL-2022-102123837-APN-DNDRYS#MDP | 33707159419 | 6600 | ALIMENTOS | ALIMENTOS | % de frutas (en 5 muestras) | Inspección visual | 0
RL-2022-102123837-APN-DNDRYS#MDP | 33707159419 | 6600 | ALIMENTOS | ALIMENTOS | % de frutos secos | Inspección visual | 0
RL-2022-102123837-APN-DNDRYS#MDP | 33707159419 | 6600 | ALIMENTOS | ALIMENTOS | % de hinojo | Inspección visual | 0
RL-2022-102123837-APN-DNDRYS#MDP | 33707159419 | 6600 | ALIMENTOS | ALIMENTOS | % de Membrillo | Gravimetría | 0
RL-2022-102123837-APN-DNDRYS#MDP | 33707159419 | 6600 | ALIMENTOS | ALIMENTOS | % de pan | Micrografía | 0
RL-2022-102123837-APN-DNDRYS#MDP | 33707159419 | 6600 | ALIMENTOS | ALIMENTOS | % de perejil + oregano | Observación Microscópica | 0
RL-2022-102123837-APN-DNDRYS#MDP | 33707159419 | 6600 | ALIMENTOS | ALIMENTOS | % de pimienta negra | Observación Microscópica | 0
RL-2022-102123837-APN-DNDRYS#MDP | 33707159419 | 6600 | ALIMENTOS | ALIMENTOS | % de rebozado | Gravimetría | 0
RL-2022-102123837-APN-DNDRYS#MDP | 33707159419 | 6600 | ALIMENTOS | ALIMENTOS | % de relleno | Gravimetría | 0
RL-2022-102123837-APN-DNDRYS#MDP | 33707159419 | 6600 | ALIMENTOS | ALIMENTOS | % de repelente | HPLC | 0
RL-2022-102123837-APN-DNDRYS#MDP | 33707159419 | 6600 | ALIMENTOS | ALIMENTOS | % de roturas | Inspección visual | 0
RL-2022-102123837-APN-DNDRYS#MDP | 33707159419 | 6600 | ALIMENTOS | ALIMENTOS | % de trozos frutas/cáscara | Inspección visual | 0
RL-2022-102123837-APN-DNDRYS#MDP | 33707159419 | 6600 | ALIMENTOS | ALIMENTOS | % DEEP (Dietiltoluamida) | LC - MS/MS | 0
RL-2022-102123837-APN-DNDRYS#MDP | 33707159419 | 6600 | ALIMENTOS | ALIMENTOS | Delta8 - Tetrahydrocannabinol | LC - MS/MS | 0
RL-2022-102123837-APN-DNDRYS#MDP | 33707159419 | 6600 | ALIMENTOS | ALIMENTOS | Delta8 - Tetrahydrocannabinol | LC - MS/MS | 0
RL-2022-102123837-APN-DNDRYS#MDP | 33707159419 | 6600 | ALIMENTOS | ALIMENTOS | 1-Monoglicéridos | AOAC 966.18 | 0
RL-2022-102123837-APN-DNDRYS#MDP | 33707159419 | 6600 | ALIMENTOS | ALIMENTOS | 2,4-D | LC - MS/MS | 0
RL-2022-102123837-APN-DNDRYS#MDP | 33707159419 | 6600 | ALIMENTOS | ALIMENTOS | 2,4-D + MCPA | LC - MS/MS | 0
RL-2022-102123837-APN-DNDRYS#MDP | 33707159419 | 6600 | ALIMENTOS | ALIMENTOS | 2,4-D + MCPA + Dicamba | LC - MS/MS | 0
RL-2022-102123837-APN-DNDRYS#MDP | 33707159419 | 6600 | ALIMENTOS | ALIMENTOS | 2.3.4.6 Tetraclorofenol | HPLC | 0
RL-2022-102123837-APN-DNDRYS#MDP | 33707159419 | 6600 | ALIMENTOS | ALIMENTOS | 2.4.5 Triclorofenol | HPLC | 0
RL-2022-102123837-APN-DNDRYS#MDP | 33707159419 | 6600 | ALIMENTOS | ALIMENTOS | 2.4.6 Triclorofenol | HPLC | 0
RL-2022-102123837-APN-DNDRYS#MDP | 33707159419 | 6600 | ALIMENTOS | ALIMENTOS | 2-Nonilfenol | LC - MS/MS | 0
RL-2022-102123837-APN-DNDRYS#MDP | 33707159419 | 6600 | ALIMENTOS | ALIMENTOS | 4-Metilimidazol | HPLC - DAD | 0
RL-2022-102123837-APN-DNDRYS#MDP | 33707159419 | 6600 | ALIMENTOS | ALIMENTOS | Abamectina | LC - MS/MS | 0
RL-2022-102123837-APN-DNDRYS#MDP | 33707159419 | 6600 | ALIMENTOS | ALIMENTOS | a-Benzopireno | HPLC-FLD | 0
RL-2022-102123837-APN-DNDRYS#MDP | 33707159419 | 6600 | ALIMENTOS | ALIMENTOS | Absorcion al UV K232 | COI | 0
RL-2022-102123837-APN-DNDRYS#MDP | 33707159419 | 6600 | ALIMENTOS | ALIMENTOS | Absorcion al UV K270 | COI | 0
RL-2022-102123837-APN-DNDRYS#MDP | 33707159419 | 6600 | ALIMENTOS | ALIMENTOS | Aceites minerales | Ph. Eur. | 0
RL-2022-102123837-APN-DNDRYS#MDP | 33707159419 | 6600 | ALIMENTOS | ALIMENTOS | Acesulfame-K | LC - MS/MS | 0
RL-2022-102123837-APN-DNDRYS#MDP | 33707159419 | 6600 | ALIMENTOS | ALIMENTOS | Acetaldehido | ISO 17226-2 HPLC-DAD Adap | 0
RL-2022-102123837-APN-DNDRYS#MDP | 33707159419 | 6600 | ALIMENTOS | ALIMENTOS | Acetamida | LC - MS/MS | 0
RL-2022-102123837-APN-DNDRYS#MDP | 33707159419 | 6600 | ALIMENTOS | ALIMENTOS | Acetamiprid | LC - MS/MS | 0
RL-2022-102123837-APN-DNDRYS#MDP | 33707159419 | 6600 | ALIMENTOS | ALIMENTOS | Acetato de a-Tocoferol (Vit. E) | HPLC-FLD | 0
RL-2022-102123837-APN-DNDRYS#MDP | 33707159419 | 6600 | ALIMENTOS | ALIMENTOS | Acetato de etilo | Solv. Residuales USP<467> | 0
RL-2022-102123837-APN-DNDRYS#MDP | 33707159419 | 6600 | ALIMENTOS | ALIMENTOS | Acetato de retinol (Vit. A) | HPLC-FLD | 0
RL-2022-102123837-APN-DNDRYS#MDP | 33707159419 | 6600 | ALIMENTOS | ALIMENTOS | Acetoacetato de Metilo | LC - MS/MS | 0
RL-2022-102123837-APN-DNDRYS#MDP | 33707159419 | 6600 | ALIMENTOS | ALIMENTOS | Acetona | GC-FID | 0
RL-2022-102123837-APN-DNDRYS#MDP | 33707159419 | 6600 | ALIMENTOS | ALIMENTOS | Acetonitrilo | Solv. Residuales USP<467> | 0
RL-2022-102123837-APN-DNDRYS#MDP | 33707159419 | 6600 | ALIMENTOS | ALIMENTOS | Acidez | Volumetría | 0
RL-2022-102123837-APN-DNDRYS#MDP | 33707159419 | 6600 | ALIMENTOS | ALIMENTOS | Acidez (expresada como ácido cítrico | Volumetría | 0
RL-2022-102123837-APN-DNDRYS#MDP | 33707159419 | 6600 | ALIMENTOS | ALIMENTOS | Acidez (expresada en ml sol 0,1 N) | Volumetría | 0
RL-2022-102123837-APN-DNDRYS#MDP | 33707159419 | 6600 | ALIMENTOS | ALIMENTOS | Acidez (º Dornic) | Volumetría | 0
RL-2022-102123837-APN-DNDRYS#MDP | 33707159419 | 6600 | ALIMENTOS | ALIMENTOS | Acidez del aceite extraído (ácido láurico) | Volumetría | 0
RL-2022-102123837-APN-DNDRYS#MDP | 33707159419 | 6600 | ALIMENTOS | ALIMENTOS | Acidez exp.en ácido láctico | Volumetría | 0
RL-2022-102123837-APN-DNDRYS#MDP | 33707159419 | 6600 | ALIMENTOS | ALIMENTOS | Acidez exp.en ácido Sulfúrico | Volumetría | 0
RL-2022-102123837-APN-DNDRYS#MDP | 33707159419 | 6600 | ALIMENTOS | ALIMENTOS | Acidez expresada en ácido acético | Volumetría | 0
RL-2022-102123837-APN-DNDRYS#MDP | 33707159419 | 6600 | ALIMENTOS | ALIMENTOS | Acidez expresada en ácido cítrico | Volumetría | 0
RL-2022-102123837-APN-DNDRYS#MDP | 33707159419 | 6600 | ALIMENTOS | ALIMENTOS | Acidez expresada en ácido fosfórico | Volumetría | 0
RL-2022-102123837-APN-DNDRYS#MDP | 33707159419 | 6600 | ALIMENTOS | ALIMENTOS | Acidez expresada en ácido láctico | IRAM 15866 | 0
RL-2022-102123837-APN-DNDRYS#MDP | 33707159419 | 6600 | ALIMENTOS | ALIMENTOS | Acidez expresada en ácido láurico | Volumetría | 0
RL-2022-102123837-APN-DNDRYS#MDP | 33707159419 | 6600 | ALIMENTOS | ALIMENTOS | Acidez expresada en ácido málico | Volumetría | 0
RL-2022-102123837-APN-DNDRYS#MDP | 33707159419 | 6600 | ALIMENTOS | ALIMENTOS | Acidez expresada en ácido oleico | IRAM 5512 | 0
RL-2022-102123837-APN-DNDRYS#MDP | 33707159419 | 6600 | ALIMENTOS | ALIMENTOS | Acidez expresada en ácido Sórbico | Volumetría | 0
RL-2022-102123837-APN-DNDRYS#MDP | 33707159419 | 6600 | ALIMENTOS | ALIMENTOS | Acidez expresada en ácido tartárico | Método INV | 0
RL-2022-102123837-APN-DNDRYS#MDP | 33707159419 | 6600 | ALIMENTOS | ALIMENTOS | Acidez grasa | CTM 103 FFA | 0
RL-2022-102123837-APN-DNDRYS#MDP | 33707159419 | 6600 | ALIMENTOS | ALIMENTOS | Acidez libre | Volumetría | 0
RL-2022-102123837-APN-DNDRYS#MDP | 33707159419 | 6600 | ALIMENTOS | ALIMENTOS | Acidez soluble en etanol | Volumetría | 0
RL-2022-102123837-APN-DNDRYS#MDP | 33707159419 | 6600 | ALIMENTOS | ALIMENTOS | Acidez Titulable | FIL 86 | 0
RL-2022-102123837-APN-DNDRYS#MDP | 33707159419 | 6600 | ALIMENTOS | ALIMENTOS | Acidez Volátil | Volumetría | 0
RL-2022-102123837-APN-DNDRYS#MDP | 33707159419 | 6600 | ALIMENTOS | ALIMENTOS | Acidez Volátil expresada en ácido acético | Método INV | 0
RL-2022-102123837-APN-DNDRYS#MDP | 33707159419 | 6600 | ALIMENTOS | ALIMENTOS | Acido behénico | GC-FID | 0
RL-2022-102123837-APN-DNDRYS#MDP | 33707159419 | 6600 | ALIMENTOS | ALIMENTOS | Acido acrílico | HPLC | 0
RL-2022-102123837-APN-DNDRYS#MDP | 33707159419 | 6600 | ALIMENTOS | ALIMENTOS | Acido alfa linoleico | HPLC | 0
RL-2022-102123837-APN-DNDRYS#MDP | 33707159419 | 6600 | ALIMENTOS | ALIMENTOS | Acido araquidico | GC-FID | 0
RL-2022-102123837-APN-DNDRYS#MDP | 33707159419 | 6600 | ALIMENTOS | ALIMENTOS | Ácido ascórbico | HPLC | 0
RL-2022-102123837-APN-DNDRYS#MDP | 33707159419 | 6600 | ALIMENTOS | ALIMENTOS | Ácido ascorbico (Vit. C) | HPLC-DAD | 0
RL-2022-102123837-APN-DNDRYS#MDP | 33707159419 | 6600 | ALIMENTOS | ALIMENTOS | Ácido aspartico | LC - MS/MS | 0
RL-2022-102123837-APN-DNDRYS#MDP | 33707159419 | 6600 | ALIMENTOS | ALIMENTOS | Ácido aspartico libre | LC - MS/MS | 0
RL-2022-102123837-APN-DNDRYS#MDP | 33707159419 | 6600 | ALIMENTOS | ALIMENTOS | Ácido bórico | Espectrofotometría ICP | 0
RL-2022-102123837-APN-DNDRYS#MDP | 33707159419 | 6600 | ALIMENTOS | ALIMENTOS | Ácido butírico | GC-FID | 0
RL-2022-102123837-APN-DNDRYS#MDP | 33707159419 | 6600 | ALIMENTOS | ALIMENTOS | Acido carnósico | HPLC | 0
RL-2022-102123837-APN-DNDRYS#MDP | 33707159419 | 6600 | ALIMENTOS | ALIMENTOS | Acido cianhídrico | Espectrofotometría | 0
RL-2022-102123837-APN-DNDRYS#MDP | 33707159419 | 6600 | ALIMENTOS | ALIMENTOS | Acido cianúrico | LC - MS/MS | 0
RL-2022-102123837-APN-DNDRYS#MDP | 33707159419 | 6600 | ALIMENTOS | ALIMENTOS | Acido cítrico | HPLC | 0
RL-2022-102123837-APN-DNDRYS#MDP | 33707159419 | 6600 | ALIMENTOS | ALIMENTOS | Acido clorogénico | HPLC | 0
RL-2022-102123837-APN-DNDRYS#MDP | 33707159419 | 6600 | ALIMENTOS | ALIMENTOS | Acido erúcico | GC-FID | 0
RL-2022-102123837-APN-DNDRYS#MDP | 33707159419 | 6600 | ALIMENTOS | ALIMENTOS | Acido esteárico | GC-FID | 0
RL-2022-102123837-APN-DNDRYS#MDP | 33707159419 | 6600 | ALIMENTOS | ALIMENTOS | Acido esteárico y palmítico | GC-FID | 0
RL-2022-102123837-APN-DNDRYS#MDP | 33707159419 | 6600 | ALIMENTOS | ALIMENTOS | Acido fítico | Espectrofotometría ICP | 0
RL-2022-102123837-APN-DNDRYS#MDP | 33707159419 | 6600 | ALIMENTOS | ALIMENTOS | Acido fítico | Espectrofotometría ICP | 0
RL-2022-102123837-APN-DNDRYS#MDP | 33707159419 | 6600 | ALIMENTOS | ALIMENTOS | Acido fólico (Vit. B9) | LC - MS/MS | 0
RL-2022-102123837-APN-DNDRYS#MDP | 33707159419 | 6600 | ALIMENTOS | ALIMENTOS | Acido fórmico | LC - MS/MS | 0
RL-2022-102123837-APN-DNDRYS#MDP | 33707159419 | 6600 | ALIMENTOS | ALIMENTOS | Ácido glutámico | LC - MS/MS | 0
RL-2022-102123837-APN-DNDRYS#MDP | 33707159419 | 6600 | ALIMENTOS | ALIMENTOS | Ácido glutámico | HPLC | 0
RL-2022-102123837-APN-DNDRYS#MDP | 33707159419 | 6600 | ALIMENTOS | ALIMENTOS | Ácido glutámico libre | LC - MS/MS | 0
RL-2022-102123837-APN-DNDRYS#MDP | 33707159419 | 6600 | ALIMENTOS | ALIMENTOS | Ácido láctico | HPLC | 0
RL-2022-102123837-APN-DNDRYS#MDP | 33707159419 | 6600 | ALIMENTOS | ALIMENTOS | Acido Láurico | GC-FID | 0
RL-2022-102123837-APN-DNDRYS#MDP | 33707159419 | 6600 | ALIMENTOS | ALIMENTOS | Acido linoleico | ISO 5508/9 | 0
RL-2022-102123837-APN-DNDRYS#MDP | 33707159419 | 6600 | ALIMENTOS | ALIMENTOS | Acido linolenico | ISO 5508/9 | 0
RL-2022-102123837-APN-DNDRYS#MDP | 33707159419 | 6600 | ALIMENTOS | ALIMENTOS | Ácido maleico | LC - MS/MS | 0
RL-2022-102123837-APN-DNDRYS#MDP | 33707159419 | 6600 | ALIMENTOS | ALIMENTOS | Ácido málico | HPLC | 0
RL-2022-102123837-APN-DNDRYS#MDP | 33707159419 | 6600 | ALIMENTOS | ALIMENTOS | Acido mineral | USP | 0
RL-2022-102123837-APN-DNDRYS#MDP | 33707159419 | 6600 | ALIMENTOS | ALIMENTOS | Acido miristico | GC-FID | 0
RL-2022-102123837-APN-DNDRYS#MDP | 33707159419 | 6600 | ALIMENTOS | ALIMENTOS | Acido Mirístico | GC-FID | 0
RL-2022-102123837-APN-DNDRYS#MDP | 33707159419 | 6600 | ALIMENTOS | ALIMENTOS | Ácido nicotínico | HPLC | 0
RL-2022-102123837-APN-DNDRYS#MDP | 33707159419 | 6600 | ALIMENTOS | ALIMENTOS | Acido oleico | ISO 5508/9 | 0
RL-2022-102123837-APN-DNDRYS#MDP | 33707159419 | 6600 | ALIMENTOS | ALIMENTOS | Acido palmítico | GC-FID | 0
RL-2022-102123837-APN-DNDRYS#MDP | 33707159419 | 6600 | ALIMENTOS | ALIMENTOS | Acido palmitoleico | GC-FID | 0
RL-2022-102123837-APN-DNDRYS#MDP | 33707159419 | 6600 | ALIMENTOS | ALIMENTOS | Acido palmitoleico (cis y trans) | GC-FID | 0
RL-2022-102123837-APN-DNDRYS#MDP | 33707159419 | 6600 | ALIMENTOS | ALIMENTOS | Acido pantotenico (Vit. B5) | LC - MS/MS | 0
RL-2022-102123837-APN-DNDRYS#MDP | 33707159419 | 6600 | ALIMENTOS | ALIMENTOS | Acido tartárico | HPLC | 0
RL-2022-102123837-APN-DNDRYS#MDP | 33707159419 | 6600 | ALIMENTOS | ALIMENTOS | Acido Tereftalico | HPLC | 0
RL-2022-102123837-APN-DNDRYS#MDP | 33707159419 | 6600 | ALIMENTOS | ALIMENTOS | Acido tioglicólico | Volumetría | 0
RL-2022-102123837-APN-DNDRYS#MDP | 33707159419 | 6600 | ALIMENTOS | ALIMENTOS | Acido tricloroacético | HPLC | 0
RL-2022-102123837-APN-DNDRYS#MDP | 33707159419 | 6600 | ALIMENTOS | ALIMENTOS | Acido tricloroisocianiurico | Volumetría | 0
RL-2022-102123837-APN-DNDRYS#MDP | 33707159419 | 6600 | ALIMENTOS | ALIMENTOS | Acidos grasos (Omega 3, 6 y 9) | GC-FID | 0
RL-2022-102123837-APN-DNDRYS#MDP | 33707159419 | 6600 | ALIMENTOS | ALIMENTOS | Acidos grasos (Omega 9) | GC-FID | 0
RL-2022-102123837-APN-DNDRYS#MDP | 33707159419 | 6600 | ALIMENTOS | ALIMENTOS | Acidos grasos insaturados | ISO 5508/9 | 0
RL-2022-102123837-APN-DNDRYS#MDP | 33707159419 | 6600 | ALIMENTOS | ALIMENTOS | Acidos grasos mono-insaturados | GC-FID | 0
RL-2022-102123837-APN-DNDRYS#MDP | 33707159419 | 6600 | ALIMENTOS | ALIMENTOS | Acidos grasos poli-insaturados | GC-FID | 0
RL-2022-102123837-APN-DNDRYS#MDP | 33707159419 | 6600 | ALIMENTOS | ALIMENTOS | Acidos grasos saturados | ISO 5508/9 | 0
RL-2022-102123837-APN-DNDRYS#MDP | 33707159419 | 6600 | ALIMENTOS | ALIMENTOS | Acidos grasos trans | GC-FID | 0
RL-2022-102123837-APN-DNDRYS#MDP | 33707159419 | 6600 | ALIMENTOS | ALIMENTOS | Ácidos grasos y ésteres | USP <541> | 0
RL-2022-102123837-APN-DNDRYS#MDP | 33707159419 | 6600 | ALIMENTOS | ALIMENTOS | Acidos minerales | Colorimetría | 0
RL-2022-102123837-APN-DNDRYS#MDP | 33707159419 | 6600 | ALIMENTOS | ALIMENTOS | Ácidos orgánicos | FA Vol.I 7º Ed | 0
RL-2022-102123837-APN-DNDRYS#MDP | 33707159419 | 6600 | ALIMENTOS | ALIMENTOS | Acrilamida | LC - MS/MS | 0
RL-2022-102123837-APN-DNDRYS#MDP | 33707159419 | 6600 | ALIMENTOS | ALIMENTOS | Acrilonitrilo | GC-FID | 0
RL-2022-102123837-APN-DNDRYS#MDP | 33707159419 | 6600 | ALIMENTOS | ALIMENTOS | Actividad diastásica (escala de Gothe) | Norma IRAM 15939 | 0
RL-2022-102123837-APN-DNDRYS#MDP | 33707159419 | 6600 | ALIMENTOS | ALIMENTOS | Actividad ureásica | AACC | 0
RL-2022-102123837-APN-DNDRYS#MDP | 33707159419 | 6600 | ALIMENTOS | ALIMENTOS | Adulteración | AOAC 979.22 | 0
RL-2022-102123837-APN-DNDRYS#MDP | 33707159419 | 6600 | ALIMENTOS | ALIMENTOS | Adulteración (C13) | MS IR | 0
RL-2022-102123837-APN-DNDRYS#MDP | 33707159419 | 6600 | ALIMENTOS | ALIMENTOS | Aflatoxina B1 | LC - MS/MS | 0
RL-2022-102123837-APN-DNDRYS#MDP | 33707159419 | 6600 | ALIMENTOS | ALIMENTOS | Aflatoxina B2 | LC - MS/MS | 0
RL-2022-102123837-APN-DNDRYS#MDP | 33707159419 | 6600 | ALIMENTOS | ALIMENTOS | Aflatoxina G1 | LC - MS/MS | 0
RL-2022-102123837-APN-DNDRYS#MDP | 33707159419 | 6600 | ALIMENTOS | ALIMENTOS | Aflatoxina G2 | LC - MS/MS | 0
RL-2022-102123837-APN-DNDRYS#MDP | 33707159419 | 6600 | ALIMENTOS | ALIMENTOS | Aflatoxina M1 | LC - MS/MS | 0
RL-2022-102123837-APN-DNDRYS#MDP | 33707159419 | 6600 | ALIMENTOS | ALIMENTOS | Aflatoxinas Totales ( B1+ B2+ G1+ G2 ) | LC - MS/MS | 0
RL-2022-102123837-APN-DNDRYS#MDP | 33707159419 | 6600 | ALIMENTOS | ALIMENTOS | Aflatoxinas Totales (B1+B2+G1+G2) | LC - MS/MS | 0
RL-2022-102123837-APN-DNDRYS#MDP | 33707159419 | 6600 | ALIMENTOS | ALIMENTOS | Aflatoxinas Totales (B1+B2+G1+G2+M1) | LC - MS/MS | 0
RL-2022-102123837-APN-DNDRYS#MDP | 33707159419 | 6600 | ALIMENTOS | ALIMENTOS | Agregado de colorante cúrcuma | FAA - UNSE - CEDIA | 0
RL-2022-102123837-APN-DNDRYS#MDP | 33707159419 | 6600 | ALIMENTOS | ALIMENTOS | Agregado de féculas | FAA - UNSE - CEDIA | 0
RL-2022-102123837-APN-DNDRYS#MDP | 33707159419 | 6600 | ALIMENTOS | ALIMENTOS | Agregado de parafina | BIANCHI (LD 10%) | 0
RL-2022-102123837-APN-DNDRYS#MDP | 33707159419 | 6600 | ALIMENTOS | ALIMENTOS | Agregado de sustancias minerales | FAA - UNSE - CEDIA | 0
RL-2022-102123837-APN-DNDRYS#MDP | 33707159419 | 6600 | ALIMENTOS | ALIMENTOS | Agua a 50º | Gravimetría | 0
RL-2022-102123837-APN-DNDRYS#MDP | 33707159419 | 6600 | ALIMENTOS | ALIMENTOS | AHD | MA107 (LC-MS/MS) | 0
RL-2022-102123837-APN-DNDRYS#MDP | 33707159419 | 6600 | ALIMENTOS | ALIMENTOS | Alanina | LC - MS/MS | 0
RL-2022-102123837-APN-DNDRYS#MDP | 33707159419 | 6600 | ALIMENTOS | ALIMENTOS | Alanina libre | LC - MS/MS | 0
RL-2022-102123837-APN-DNDRYS#MDP | 33707159419 | 6600 | ALIMENTOS | ALIMENTOS | Alcalinidad | FA Vol.I 7º Ed | 0
RL-2022-102123837-APN-DNDRYS#MDP | 33707159419 | 6600 | ALIMENTOS | ALIMENTOS | Alcalinidad (como NaOH) | Volumetría | 0
RL-2022-102123837-APN-DNDRYS#MDP | 33707159419 | 6600 | ALIMENTOS | ALIMENTOS | Alcalinidad de cenizas | Gravimetría | 0
RL-2022-102123837-APN-DNDRYS#MDP | 33707159419 | 6600 | ALIMENTOS | ALIMENTOS | Alcalinidad exp. como HCL 0.1 N | Volumetría | 0
RL-2022-102123837-APN-DNDRYS#MDP | 33707159419 | 6600 | ALIMENTOS | ALIMENTOS | Alcalinidad total | Volumetría | 0
RL-2022-102123837-APN-DNDRYS#MDP | 33707159419 | 6600 | ALIMENTOS | ALIMENTOS | Alcaloides Pirrolizidinicos Totales | LC - MS/MS | 0
RL-2022-102123837-APN-DNDRYS#MDP | 33707159419 | 6600 | ALIMENTOS | ALIMENTOS | Alcaloides Pirrolizidínicos Totales | LC - MS/MS | 0
RL-2022-102123837-APN-DNDRYS#MDP | 33707159419 | 6600 | ALIMENTOS | ALIMENTOS | Alcaloides Pirrolizidínicos Totales(1) | LC - MS/MS | 0
RL-2022-102123837-APN-DNDRYS#MDP | 33707159419 | 6600 | ALIMENTOS | ALIMENTOS | Alcaloides Tropénicos(1) | LC - MS/MS | 0
RL-2022-102123837-APN-DNDRYS#MDP | 33707159419 | 6600 | ALIMENTOS | ALIMENTOS | Alcohol bencílico | GC-FID | 0
RL-2022-102123837-APN-DNDRYS#MDP | 33707159419 | 6600 | ALIMENTOS | ALIMENTOS | Alcohol butílico | Solv. Residuales USP<467> | 0
RL-2022-102123837-APN-DNDRYS#MDP | 33707159419 | 6600 | ALIMENTOS | ALIMENTOS | Alcohol etílico | GC-FID | 0
RL-2022-102123837-APN-DNDRYS#MDP | 33707159419 | 6600 | ALIMENTOS | ALIMENTOS | Alcohol graso etoxilado | LC - MS/MS | 0
RL-2022-102123837-APN-DNDRYS#MDP | 33707159419 | 6600 | ALIMENTOS | ALIMENTOS | Alcohol isopropílico | Solv. Residuales USP<467> | 0
RL-2022-102123837-APN-DNDRYS#MDP | 33707159419 | 6600 | ALIMENTOS | ALIMENTOS | Alcohol láurico etoxilado | LC - MS/MS | 0
RL-2022-102123837-APN-DNDRYS#MDP | 33707159419 | 6600 | ALIMENTOS | ALIMENTOS | Alcohol metílico | GC-FID | 0
RL-2022-102123837-APN-DNDRYS#MDP | 33707159419 | 6600 | ALIMENTOS | ALIMENTOS | Alcoholes libres y etoxilados (1) | ISO 18218-2 | 0
RL-2022-102123837-APN-DNDRYS#MDP | 33707159419 | 6600 | ALIMENTOS | ALIMENTOS | Alcoholes libres y etoxilados * | ISO 18218-2 | 0
RL-2022-102123837-APN-DNDRYS#MDP | 33707159419 | 6600 | ALIMENTOS | ALIMENTOS | Alcoholes superiores | GC-FID | 0
RL-2022-102123837-APN-DNDRYS#MDP | 33707159419 | 6600 | ALIMENTOS | ALIMENTOS | Aldehido Cinamico | HPLC | 0
RL-2022-102123837-APN-DNDRYS#MDP | 33707159419 | 6600 | ALIMENTOS | ALIMENTOS | Aldehídos | Test reactivo Schiff | 0
RL-2022-102123837-APN-DNDRYS#MDP | 33707159419 | 6600 | ALIMENTOS | ALIMENTOS | Aldehídos expresados en acetaldehído | Volumetría | 0
RL-2022-102123837-APN-DNDRYS#MDP | 33707159419 | 6600 | ALIMENTOS | ALIMENTOS | Aldicarb | LC - MS/MS | 0
RL-2022-102123837-APN-DNDRYS#MDP | 33707159419 | 6600 | ALIMENTOS | ALIMENTOS | Alergenos | ELISA | 0
RL-2022-102123837-APN-DNDRYS#MDP | 33707159419 | 6600 | ALIMENTOS | ALIMENTOS | Alergenos de Almendras | ELISA | 0
RL-2022-102123837-APN-DNDRYS#MDP | 33707159419 | 6600 | ALIMENTOS | ALIMENTOS | Alergenos de Avellanas | ELISA | 0
RL-2022-102123837-APN-DNDRYS#MDP | 33707159419 | 6600 | ALIMENTOS | ALIMENTOS | Alérgenos de huevo | ELISA | 0
RL-2022-102123837-APN-DNDRYS#MDP | 33707159419 | 6600 | ALIMENTOS | ALIMENTOS | Alfa Chaconina | LC - MS/MS | 0
RL-2022-102123837-APN-DNDRYS#MDP | 33707159419 | 6600 | ALIMENTOS | ALIMENTOS | Alfa Solanina | LC - MS/MS | 0
RL-2022-102123837-APN-DNDRYS#MDP | 33707159419 | 6600 | ALIMENTOS | ALIMENTOS | Alfa tocoferol | HPLC | 0
RL-2022-102123837-APN-DNDRYS#MDP | 33707159419 | 6600 | ALIMENTOS | ALIMENTOS | Alfa -Tocoferol | HPLC-FLD | 0
RL-2022-102123837-APN-DNDRYS#MDP | 33707159419 | 6600 | ALIMENTOS | ALIMENTOS | Alfa -Tocoferol (Vit. E) | HPLC-FLD | 0
RL-2022-102123837-APN-DNDRYS#MDP | 33707159419 | 6600 | ALIMENTOS | ALIMENTOS | Alfa -Tocoferol Acetato | HPLC-FLD | 0
RL-2022-102123837-APN-DNDRYS#MDP | 33707159419 | 6600 | ALIMENTOS | ALIMENTOS | Almidón | Espectrofotometría | 0
RL-2022-102123837-APN-DNDRYS#MDP | 33707159419 | 6600 | ALIMENTOS | ALIMENTOS | Aluminio | Espectrofotometría ICP | 0
RL-2022-102123837-APN-DNDRYS#MDP | 33707159419 | 6600 | ALIMENTOS | ALIMENTOS | Aluminio | Espectrofotometría ICP | 0
RL-2022-102123837-APN-DNDRYS#MDP | 33707159419 | 6600 | ALIMENTOS | ALIMENTOS | Aluminio Extraíble | ISO 17072-1 | 0
RL-2022-102123837-APN-DNDRYS#MDP | 33707159419 | 6600 | ALIMENTOS | ALIMENTOS | Aluminio Total | ISO 17072-2 (ICP-OES) | 0
RL-2022-102123837-APN-DNDRYS#MDP | 33707159419 | 6600 | ALIMENTOS | ALIMENTOS | Ametryn | LC - MS/MS | 0
RL-2022-102123837-APN-DNDRYS#MDP | 33707159419 | 6600 | ALIMENTOS | ALIMENTOS | Aminas derivadas de Colorantes Azoicos | ISO 17234-1 | 0
RL-2022-102123837-APN-DNDRYS#MDP | 33707159419 | 6600 | ALIMENTOS | ALIMENTOS | Aminas derivadas de Colorantes Azoicos (*) | LC - MS/MS | 0
RL-2022-102123837-APN-DNDRYS#MDP | 33707159419 | 6600 | ALIMENTOS | ALIMENTOS | Aminoetiletanolamina | LC - MS/MS | 0
RL-2022-102123837-APN-DNDRYS#MDP | 33707159419 | 6600 | ALIMENTOS | ALIMENTOS | Aminoglucósidos (1) | LC - MS/MS | 0
RL-2022-102123837-APN-DNDRYS#MDP | 33707159419 | 6600 | ALIMENTOS | ALIMENTOS | Amitraz | LC - MS/MS | 0
RL-2022-102123837-APN-DNDRYS#MDP | 33707159419 | 6600 | ALIMENTOS | ALIMENTOS | Amoníaco | SMWW 4500 - NH3 | 0
RL-2022-102123837-APN-DNDRYS#MDP | 33707159419 | 6600 | ALIMENTOS | ALIMENTOS | Amonio | APHA SMWW 4500-NH3-C | 0
RL-2022-102123837-APN-DNDRYS#MDP | 33707159419 | 6600 | ALIMENTOS | ALIMENTOS | Amoxicilina | LC - MS/MS | 0
RL-2022-102123837-APN-DNDRYS#MDP | 33707159419 | 6600 | ALIMENTOS | ALIMENTOS | AMOZ | MA107 (LC-MS/MS) | 0
RL-2022-102123837-APN-DNDRYS#MDP | 33707159419 | 6600 | ALIMENTOS | ALIMENTOS | AMPA | LC - MS/MS | 0
RL-2022-102123837-APN-DNDRYS#MDP | 33707159419 | 6600 | ALIMENTOS | ALIMENTOS | Análisis de materias extrañas | AOAC 969.41 | 0
RL-2022-102123837-APN-DNDRYS#MDP | 33707159419 | 6600 | ALIMENTOS | ALIMENTOS | Análisis elemental completo | ICP - OES | 0
RL-2022-102123837-APN-DNDRYS#MDP | 33707159419 | 6600 | ALIMENTOS | ALIMENTOS | Anhídrido sulfuroso libre | Volumetría | 0
RL-2022-102123837-APN-DNDRYS#MDP | 33707159419 | 6600 | ALIMENTOS | ALIMENTOS | Anhídrido sulfuroso total | Volumetría | 0
RL-2022-102123837-APN-DNDRYS#MDP | 33707159419 | 6600 | ALIMENTOS | ALIMENTOS | Anilina | LC - MS/MS | 0
RL-2022-102123837-APN-DNDRYS#MDP | 33707159419 | 6600 | ALIMENTOS | ALIMENTOS | Anitmonio Extraíble | ISO 105 E04 (Extracción) | 0
RL-2022-102123837-APN-DNDRYS#MDP | 33707159419 | 6600 | ALIMENTOS | ALIMENTOS | Annato | HPLC-FLD | 0
RL-2022-102123837-APN-DNDRYS#MDP | 33707159419 | 6600 | ALIMENTOS | ALIMENTOS | Antibióticos | DELVOTEST - LD: 50 ug/kg | 0
RL-2022-102123837-APN-DNDRYS#MDP | 33707159419 | 6600 | ALIMENTOS | ALIMENTOS | Antimonio | Espectrofotometría ICP | 0
RL-2022-102123837-APN-DNDRYS#MDP | 33707159419 | 6600 | ALIMENTOS | ALIMENTOS | Antimonio Extraíble | ISO 105 E04 | 0
RL-2022-102123837-APN-DNDRYS#MDP | 33707159419 | 6600 | ALIMENTOS | ALIMENTOS | Antimonio Total | ISO 17072-2 (ICP-OES) | 0
RL-2022-102123837-APN-DNDRYS#MDP | 33707159419 | 6600 | ALIMENTOS | ALIMENTOS | Antioxidante: BHA | HPLC-FLD | 0
RL-2022-102123837-APN-DNDRYS#MDP | 33707159419 | 6600 | ALIMENTOS | ALIMENTOS | Antioxidante: BHT | HPLC-DAD | 0
RL-2022-102123837-APN-DNDRYS#MDP | 33707159419 | 6600 | ALIMENTOS | ALIMENTOS | Antioxidante: Etoxiquina | HPLC | 0
RL-2022-102123837-APN-DNDRYS#MDP | 33707159419 | 6600 | ALIMENTOS | ALIMENTOS | Antioxidante: Propil Galato | HPLC | 0
RL-2022-102123837-APN-DNDRYS#MDP | 33707159419 | 6600 | ALIMENTOS | ALIMENTOS | Antioxidante: TBHQ | HPLC-FLD | 0
RL-2022-102123837-APN-DNDRYS#MDP | 33707159419 | 6600 | ALIMENTOS | ALIMENTOS | Antraquinona libre | LC - MS/MS | 0
RL-2022-102123837-APN-DNDRYS#MDP | 33707159419 | 6600 | ALIMENTOS | ALIMENTOS | AOZ | MA107 (LC-MS/MS) | 0
RL-2022-102123837-APN-DNDRYS#MDP | 33707159419 | 6600 | ALIMENTOS | ALIMENTOS | Apariencia | Inspección visual | 0
RL-2022-102123837-APN-DNDRYS#MDP | 33707159419 | 6600 | ALIMENTOS | ALIMENTOS | Arginina | LC - MS/MS | 0
RL-2022-102123837-APN-DNDRYS#MDP | 33707159419 | 6600 | ALIMENTOS | ALIMENTOS | Arginina HCl | LC - MS/MS | 0
RL-2022-102123837-APN-DNDRYS#MDP | 33707159419 | 6600 | ALIMENTOS | ALIMENTOS | Arginina libre | LC - MS/MS | 0
RL-2022-102123837-APN-DNDRYS#MDP | 33707159419 | 6600 | ALIMENTOS | ALIMENTOS | Arsénico | Espectrofotometría ICP | 0
RL-2022-102123837-APN-DNDRYS#MDP | 33707159419 | 6600 | ALIMENTOS | ALIMENTOS | Arsénico Extraíble | ISO 105 E04 | 0
RL-2022-102123837-APN-DNDRYS#MDP | 33707159419 | 6600 | ALIMENTOS | ALIMENTOS | Arsenico Total | ISO 17072-2:2011 | 0
RL-2022-102123837-APN-DNDRYS#MDP | 33707159419 | 6600 | ALIMENTOS | CARNICOS | Arsenico | LC - MS/MS | 1
RL-2022-102123837-APN-DNDRYS#MDP | 33707159419 | 6600 | ALIMENTOS | ALIMENTOS | Arsénico total | ICP - OES | 0
RL-2022-102123837-APN-DNDRYS#MDP | 33707159419 | 6600 | ALIMENTOS | ALIMENTOS | Arsénico. | MA 153 (HG-ICP-OES) | 0
RL-2022-102123837-APN-DNDRYS#MDP | 33707159419 | 6600 | ALIMENTOS | ALIMENTOS | Asbestos | Micrografía s/USP Met.776 | 0
RL-2022-102123837-APN-DNDRYS#MDP | 33707159419 | 6600 | ALIMENTOS | ALIMENTOS | Asparagina | LC - MS/MS | 0
RL-2022-102123837-APN-DNDRYS#MDP | 33707159419 | 6600 | ALIMENTOS | ALIMENTOS | Asparagina libre | LC - MS/MS | 0
RL-2022-102123837-APN-DNDRYS#MDP | 33707159419 | 6600 | ALIMENTOS | ALIMENTOS | Aspartamo | LC - MS/MS | 0
RL-2022-102123837-APN-DNDRYS#MDP | 33707159419 | 6600 | ALIMENTOS | ALIMENTOS | Aspecto | Inspección visual | 0
RL-2022-102123837-APN-DNDRYS#MDP | 33707159419 | 6600 | ALIMENTOS | ALIMENTOS | Ataque de insectos | Inspección visual | 0
RL-2022-102123837-APN-DNDRYS#MDP | 33707159419 | 6600 | ALIMENTOS | ALIMENTOS | Ataque por hongos | Inspección visual | 0
RL-2022-102123837-APN-DNDRYS#MDP | 33707159419 | 6600 | ALIMENTOS | ALIMENTOS | Atrazina | LC - MS/MS | 0
RL-2022-102123837-APN-DNDRYS#MDP | 33707159419 | 6600 | ALIMENTOS | ALIMENTOS | Atropina | LC - MS/MS | 0
RL-2022-102123837-APN-DNDRYS#MDP | 33707159419 | 6600 | ALIMENTOS | ALIMENTOS | Ausencia de puntos duros | Visual | 0
RL-2022-102123837-APN-DNDRYS#MDP | 33707159419 | 6600 | ALIMENTOS | ALIMENTOS | Aw | Cálculo | 0
RL-2022-102123837-APN-DNDRYS#MDP | 33707159419 | 6600 | ALIMENTOS | ALIMENTOS | Azodicarbonamida | Volumetría | 0
RL-2022-102123837-APN-DNDRYS#MDP | 33707159419 | 6600 | ALIMENTOS | ALIMENTOS | Azoxistrobina | LC - MS/MS | 0
RL-2022-102123837-APN-DNDRYS#MDP | 33707159419 | 6600 | ALIMENTOS | ALIMENTOS | Azúcares (libres + hidrolizables) | Clegg-Antrona | 0
RL-2022-102123837-APN-DNDRYS#MDP | 33707159419 | 6600 | ALIMENTOS | ALIMENTOS | Azúcares deducibles de lactosa | HPLC-IR | 0
RL-2022-102123837-APN-DNDRYS#MDP | 33707159419 | 6600 | ALIMENTOS | ALIMENTOS | Azúcares deducibles lactosa | AOAC 980.13 | 0
RL-2022-102123837-APN-DNDRYS#MDP | 33707159419 | 6600 | ALIMENTOS | ALIMENTOS | Azúcares invertidos totales | Fehling-Causse-Bonnans | 0
RL-2022-102123837-APN-DNDRYS#MDP | 33707159419 | 6600 | ALIMENTOS | ALIMENTOS | Azúcares reductores | IRAM 15934: 1995 | 0
RL-2022-102123837-APN-DNDRYS#MDP | 33707159419 | 6600 | ALIMENTOS | ALIMENTOS | Azúcares reductores (Az. invertidos) | Fehling-Causse-Bonnans | 0
RL-2022-102123837-APN-DNDRYS#MDP | 33707159419 | 6600 | ALIMENTOS | ALIMENTOS | Azúcares reductores directos | Método INV | 0
RL-2022-102123837-APN-DNDRYS#MDP | 33707159419 | 6600 | ALIMENTOS | ALIMENTOS | Azúcares totales | IRAM 15934: 1995 | 0
RL-2022-102123837-APN-DNDRYS#MDP | 33707159419 | 6600 | ALIMENTOS | ALIMENTOS | Azufre | Espectrofotometría ICP | 0
RL-2022-102123837-APN-DNDRYS#MDP | 33707159419 | 6600 | ALIMENTOS | ALIMENTOS | Azul a la grasa | LC - MS/MS | 0
RL-2022-102123837-APN-DNDRYS#MDP | 33707159419 | 6600 | ALIMENTOS | ALIMENTOS | Bacitracina | LC - MS/MS | 0
RL-2022-102123837-APN-DNDRYS#MDP | 33707159419 | 6600 | ALIMENTOS | ALIMENTOS | Bambermicina | LC - MS/MS | 0
RL-2022-102123837-APN-DNDRYS#MDP | 33707159419 | 6600 | ALIMENTOS | ALIMENTOS | Bario | USP | 0
RL-2022-102123837-APN-DNDRYS#MDP | 33707159419 | 6600 | ALIMENTOS | ALIMENTOS | Bario Extraíble | ISO 105 E04 | 0
RL-2022-102123837-APN-DNDRYS#MDP | 33707159419 | 6600 | ALIMENTOS | ALIMENTOS | Bario Total | ISO 17072-2:2011(ICP OES) | 0
RL-2022-102123837-APN-DNDRYS#MDP | 33707159419 | 6600 | ALIMENTOS | ALIMENTOS | Basicidad | IRAM 8804 - 1 | 0
RL-2022-102123837-APN-DNDRYS#MDP | 33707159419 | 6600 | ALIMENTOS | ALIMENTOS | Benceno | GC-FID | 0
RL-2022-102123837-APN-DNDRYS#MDP | 33707159419 | 6600 | ALIMENTOS | ALIMENTOS | Benzaldehido | HLPC-DAD | 0
RL-2022-102123837-APN-DNDRYS#MDP | 33707159419 | 6600 | ALIMENTOS | ALIMENTOS | Benzoato de Denatonio | LC - MS/MS | 0
RL-2022-102123837-APN-DNDRYS#MDP | 33707159419 | 6600 | ALIMENTOS | ALIMENTOS | Benzopireno | HPLC-FLD | 0
RL-2022-102123837-APN-DNDRYS#MDP | 33707159419 | 6600 | ALIMENTOS | ALIMENTOS | Beta alanina | LC - MS/MS | 0
RL-2022-102123837-APN-DNDRYS#MDP | 33707159419 | 6600 | ALIMENTOS | ALIMENTOS | Beta lactoglobulina | ELISA | 0
RL-2022-102123837-APN-DNDRYS#MDP | 33707159419 | 6600 | ALIMENTOS | ALIMENTOS | Beta tocoferol | HPLC | 0
RL-2022-102123837-APN-DNDRYS#MDP | 33707159419 | 6600 | ALIMENTOS | ALIMENTOS | Beta-Sitosterol | GC-FID | 0
RL-2022-102123837-APN-DNDRYS#MDP | 33707159419 | 6600 | ALIMENTOS | ALIMENTOS | Bicarbonato de sodio | Volumetría | 0
RL-2022-102123837-APN-DNDRYS#MDP | 33707159419 | 6600 | ALIMENTOS | ALIMENTOS | Bicarbonatos | APHA - SMWW 2340 | 0
RL-2022-102123837-APN-DNDRYS#MDP | 33707159419 | 6600 | ALIMENTOS | ALIMENTOS | Bifenilo policlorados totales | GC-ECD | 0
RL-2022-102123837-APN-DNDRYS#MDP | 33707159419 | 6600 | ALIMENTOS | ALIMENTOS | Bifentrin | LC - MS/MS | 0
RL-2022-102123837-APN-DNDRYS#MDP | 33707159419 | 6600 | ALIMENTOS | ALIMENTOS | Biocidas (TCMTB + OIT + MBT) | ISO 13365:2011 | 0
RL-2022-102123837-APN-DNDRYS#MDP | 33707159419 | 6600 | ALIMENTOS | ALIMENTOS | Biotina (Vit. B7) | LC - MS/MS | 0
RL-2022-102123837-APN-DNDRYS#MDP | 33707159419 | 6600 | ALIMENTOS | ALIMENTOS | Bisfenol A | LC - MS/MS | 0
RL-2022-102123837-APN-DNDRYS#MDP | 33707159419 | 6600 | ALIMENTOS | ALIMENTOS | Bitartrato de colina | Gravimetria | 0
RL-2022-102123837-APN-DNDRYS#MDP | 33707159419 | 6600 | ALIMENTOS | ALIMENTOS | Boro | Espectrofotometría ICP | 0
RL-2022-102123837-APN-DNDRYS#MDP | 33707159419 | 6600 | ALIMENTOS | ALIMENTOS | Boro Extraíble | ISO 17072-1 | 0
RL-2022-102123837-APN-DNDRYS#MDP | 33707159419 | 6600 | ALIMENTOS | ALIMENTOS | Brassicasterol | GC-FID | 0
RL-2022-102123837-APN-DNDRYS#MDP | 33707159419 | 6600 | ALIMENTOS | ALIMENTOS | Bromato | LC - MS/MS | 0
RL-2022-102123837-APN-DNDRYS#MDP | 33707159419 | 6600 | ALIMENTOS | ALIMENTOS | Bromazepam | LC - MS/MS | 0
RL-2022-102123837-APN-DNDRYS#MDP | 33707159419 | 6600 | ALIMENTOS | ALIMENTOS | Bromuro | Ph. Eur. | 0
RL-2022-102123837-APN-DNDRYS#MDP | 33707159419 | 6600 | ALIMENTOS | ALIMENTOS | Bromuro soluble en medio acuoso | LC - MS/MS | 0
RL-2022-102123837-APN-DNDRYS#MDP | 33707159419 | 6600 | ALIMENTOS | ALIMENTOS | BTEX | GC-FID | 0
RL-2022-102123837-APN-DNDRYS#MDP | 33707159419 | 6600 | ALIMENTOS | ALIMENTOS | Cadmio | ICP - OES | 1
RL-2022-102123837-APN-DNDRYS#MDP | 33707159419 | 6600 | ALIMENTOS | CARNICOS | Cadmio | ICP - OES | 1
RL-2022-102123837-APN-DNDRYS#MDP | 33707159419 | 6600 | ALIMENTOS | ALIMENTOS | Cadmio Extraíble | ISO 105 E04 | 0
RL-2022-102123837-APN-DNDRYS#MDP | 33707159419 | 6600 | ALIMENTOS | ALIMENTOS | Cadmio Total | ISO 17072-2:2011 | 0
RL-2022-102123837-APN-DNDRYS#MDP | 33707159419 | 6600 | ALIMENTOS | ALIMENTOS | Cafeína | HPLC | 0
RL-2022-102123837-APN-DNDRYS#MDP | 33707159419 | 6600 | ALIMENTOS | ALIMENTOS | Calcio | Espectrofotometría ICP | 0
RL-2022-102123837-APN-DNDRYS#MDP | 33707159419 | 6600 | ALIMENTOS | ALIMENTOS | Calcio (Cueros) | ISO 17072-1:2011 Esp. ICP | 0
RL-2022-102123837-APN-DNDRYS#MDP | 33707159419 | 6600 | ALIMENTOS | ALIMENTOS | Calcio, Magnesio (como cloruros sobre res. | Volumetría | 0
RL-2022-102123837-APN-DNDRYS#MDP | 33707159419 | 6600 | ALIMENTOS | ALIMENTOS | Campesterol | GC-FID | 0
RL-2022-102123837-APN-DNDRYS#MDP | 33707159419 | 6600 | ALIMENTOS | ALIMENTOS | Cannabichromene | LC - MS/MS | 0
RL-2022-102123837-APN-DNDRYS#MDP | 33707159419 | 6600 | ALIMENTOS | ALIMENTOS | Cannabidiol | LC - MS/MS | 0
RL-2022-102123837-APN-DNDRYS#MDP | 33707159419 | 6600 | ALIMENTOS | ALIMENTOS | Cannabidiolic acid | LC - MS/MS | 0
RL-2022-102123837-APN-DNDRYS#MDP | 33707159419 | 6600 | ALIMENTOS | ALIMENTOS | Cannabidivarin | LC - MS/MS | 0
RL-2022-102123837-APN-DNDRYS#MDP | 33707159419 | 6600 | ALIMENTOS | ALIMENTOS | Cannabigerol | LC - MS/MS | 0
RL-2022-102123837-APN-DNDRYS#MDP | 33707159419 | 6600 | ALIMENTOS | ALIMENTOS | Cannabigerolic acid | LC - MS/MS | 0
RL-2022-102123837-APN-DNDRYS#MDP | 33707159419 | 6600 | ALIMENTOS | ALIMENTOS | Cannabinol | LC - MS/MS | 0
RL-2022-102123837-APN-DNDRYS#MDP | 33707159419 | 6600 | ALIMENTOS | ALIMENTOS | Capacidad antioxidante (DPPH) | Espectrofotometría UV-VIS | 0
RL-2022-102123837-APN-DNDRYS#MDP | 33707159419 | 6600 | ALIMENTOS | ALIMENTOS | Caprilato de Sodio | HPLC DAD | 0
RL-2022-102123837-APN-DNDRYS#MDP | 33707159419 | 6600 | ALIMENTOS | ALIMENTOS | Capsaicina | HPLC | 0
RL-2022-102123837-APN-DNDRYS#MDP | 33707159419 | 6600 | ALIMENTOS | ALIMENTOS | Captan | LC - MS/MS | 0
RL-2022-102123837-APN-DNDRYS#MDP | 33707159419 | 6600 | ALIMENTOS | ALIMENTOS | Caracterización Espectral | FT-IR | 0
RL-2022-102123837-APN-DNDRYS#MDP | 33707159419 | 6600 | ALIMENTOS | ALIMENTOS | Carbamatos | UPLC-MS/MS | 0
RL-2022-102123837-APN-DNDRYS#MDP | 33707159419 | 6600 | ALIMENTOS | ALIMENTOS | Carbendazim | LC - MS/MS | 0
RL-2022-102123837-APN-DNDRYS#MDP | 33707159419 | 6600 | ALIMENTOS | ALIMENTOS | Carbofuran | LC - MS/MS | 0
RL-2022-102123837-APN-DNDRYS#MDP | 33707159419 | 6600 | ALIMENTOS | ALIMENTOS | Carbonato de calcio | Volumetria | 0
RL-2022-102123837-APN-DNDRYS#MDP | 33707159419 | 6600 | ALIMENTOS | ALIMENTOS | Carbonato de sodio | Volumetria | 0
RL-2022-102123837-APN-DNDRYS#MDP | 33707159419 | 6600 | ALIMENTOS | ALIMENTOS | Carbonato normal | USP | 0
RL-2022-102123837-APN-DNDRYS#MDP | 33707159419 | 6600 | ALIMENTOS | ALIMENTOS | Carbonatos | USP | 0
RL-2022-102123837-APN-DNDRYS#MDP | 33707159419 | 6600 | ALIMENTOS | ALIMENTOS | Carbono Orgánico Total (TOC) | SM 5310 B | 0
RL-2022-102123837-APN-DNDRYS#MDP | 33707159419 | 6600 | ALIMENTOS | ALIMENTOS | Carnitina | HPLC | 0
RL-2022-102123837-APN-DNDRYS#MDP | 33707159419 | 6600 | ALIMENTOS | ALIMENTOS | Carnitina tartrato | LC - MS/MS | 0
RL-2022-102123837-APN-DNDRYS#MDP | 33707159419 | 6600 | ALIMENTOS | ALIMENTOS | Carvacrol | HPLC | 0
RL-2022-102123837-APN-DNDRYS#MDP | 33707159419 | 6600 | ALIMENTOS | ALIMENTOS | Caseina | ELISA | 0
RL-2022-102123837-APN-DNDRYS#MDP | 33707159419 | 6600 | ALIMENTOS | ALIMENTOS | Caseina Total | AOAC 998.06 | 0
RL-2022-102123837-APN-DNDRYS#MDP | 33707159419 | 6600 | ALIMENTOS | ALIMENTOS | Ceftiofur | LC - MS/MS | 0
RL-2022-102123837-APN-DNDRYS#MDP | 33707159419 | 6600 | ALIMENTOS | ALIMENTOS | Cenizas | Gravimetría | 0
RL-2022-102123837-APN-DNDRYS#MDP | 33707159419 | 6600 | ALIMENTOS | ALIMENTOS | Cenizas insolubles en agua | Gravimetría | 0
RL-2022-102123837-APN-DNDRYS#MDP | 33707159419 | 6600 | ALIMENTOS | ALIMENTOS | Cenizas insolubles en HCL al 10% | AOAC 975.12-1975 | 0
RL-2022-102123837-APN-DNDRYS#MDP | 33707159419 | 6600 | ALIMENTOS | ALIMENTOS | Cenizas por conductimetría | ICUMSA GS1/3/4/7/8-13 | 0
RL-2022-102123837-APN-DNDRYS#MDP | 33707159419 | 6600 | ALIMENTOS | ALIMENTOS | Cenizas solubles en agua | Gravimetría | 0
RL-2022-102123837-APN-DNDRYS#MDP | 33707159419 | 6600 | ALIMENTOS | ALIMENTOS | Cenizas sulfatadas | Gravimetría | 0
RL-2022-102123837-APN-DNDRYS#MDP | 33707159419 | 6600 | ALIMENTOS | ALIMENTOS | Cenizas sulfúricas | Ph. Eur. (2.4.14) | 0
RL-2022-102123837-APN-DNDRYS#MDP | 33707159419 | 6600 | ALIMENTOS | ALIMENTOS | Cera | Soxhlet | 0
RL-2022-102123837-APN-DNDRYS#MDP | 33707159419 | 6600 | ALIMENTOS | ALIMENTOS | Chlorantraniliprole | LC - MS/MS | 0
RL-2022-102123837-APN-DNDRYS#MDP | 33707159419 | 6600 | ALIMENTOS | ALIMENTOS | Chlorpyrifos | LC - MS/MS | 0
RL-2022-102123837-APN-DNDRYS#MDP | 33707159419 | 6600 | ALIMENTOS | ALIMENTOS | Chlorpyrifos ethyl | LC - MS/MS | 0
RL-2022-102123837-APN-DNDRYS#MDP | 33707159419 | 6600 | ALIMENTOS | ALIMENTOS | Cianocobalamina (Vit. B12) | LC - MS/MS | 0
RL-2022-102123837-APN-DNDRYS#MDP | 33707159419 | 6600 | ALIMENTOS | ALIMENTOS | Cianuro | APHA - SMWW 4500 CN-C | 0
RL-2022-102123837-APN-DNDRYS#MDP | 33707159419 | 6600 | ALIMENTOS | ALIMENTOS | Ciclamato | HPLC | 0
RL-2022-102123837-APN-DNDRYS#MDP | 33707159419 | 6600 | ALIMENTOS | ALIMENTOS | Ciclamato de sodio | LC - MS/MS | 0
RL-2022-102123837-APN-DNDRYS#MDP | 33707159419 | 6600 | ALIMENTOS | ALIMENTOS | Ciclohexilamina | LC - MS/MS | 0
RL-2022-102123837-APN-DNDRYS#MDP | 33707159419 | 6600 | ALIMENTOS | ALIMENTOS | CIM (Concentración inhibitoria mínima) (*) | UNE-EN 1040 | 0
RL-2022-102123837-APN-DNDRYS#MDP | 33707159419 | 6600 | ALIMENTOS | ALIMENTOS | Cipermetrina | LC - MS/MS | 0
RL-2022-102123837-APN-DNDRYS#MDP | 33707159419 | 6600 | ALIMENTOS | ALIMENTOS | Ciproconazole | LC - MS/MS | 0
RL-2022-102123837-APN-DNDRYS#MDP | 33707159419 | 6600 | ALIMENTOS | ALIMENTOS | Ciprofloxacina | LC - MS/MS | 0
RL-2022-102123837-APN-DNDRYS#MDP | 33707159419 | 6600 | ALIMENTOS | ALIMENTOS | Cisteina | LC - MS/MS | 0
RL-2022-102123837-APN-DNDRYS#MDP | 33707159419 | 6600 | ALIMENTOS | ALIMENTOS | Cisteina Libre | LC - MS/MS | 0
RL-2022-102123837-APN-DNDRYS#MDP | 33707159419 | 6600 | ALIMENTOS | ALIMENTOS | Citalopram | LC - MS/MS | 0
RL-2022-102123837-APN-DNDRYS#MDP | 33707159419 | 6600 | ALIMENTOS | ALIMENTOS | Citrato de sodio | LC - MS/MS | 0
RL-2022-102123837-APN-DNDRYS#MDP | 33707159419 | 6600 | ALIMENTOS | ALIMENTOS | Citronela | Destilación Clevenger | 0
RL-2022-102123837-APN-DNDRYS#MDP | 33707159419 | 6600 | ALIMENTOS | ALIMENTOS | Cletodim | LC - MS/MS | 0
RL-2022-102123837-APN-DNDRYS#MDP | 33707159419 | 6600 | ALIMENTOS | ALIMENTOS | Clomazone | LC - MS/MS | 0
RL-2022-102123837-APN-DNDRYS#MDP | 33707159419 | 6600 | ALIMENTOS | ALIMENTOS | Clomipremina | LC - MS/MS | 0
RL-2022-102123837-APN-DNDRYS#MDP | 33707159419 | 6600 | ALIMENTOS | ALIMENTOS | Clonazepam | LC - MS/MS | 0
RL-2022-102123837-APN-DNDRYS#MDP | 33707159419 | 6600 | ALIMENTOS | ALIMENTOS | Cloranfenicol | LC - MS/MS | 0
RL-2022-102123837-APN-DNDRYS#MDP | 33707159419 | 6600 | ALIMENTOS | ALIMENTOS | Clorantranipripol | LC - MS/MS | 0
RL-2022-102123837-APN-DNDRYS#MDP | 33707159419 | 6600 | ALIMENTOS | ALIMENTOS | Clorantranipripol + Lambdacialotrina | LC - MS/MS | 0
RL-2022-102123837-APN-DNDRYS#MDP | 33707159419 | 6600 | ALIMENTOS | ALIMENTOS | Cloratos | LC - MS/MS | 0
RL-2022-102123837-APN-DNDRYS#MDP | 33707159419 | 6600 | ALIMENTOS | ALIMENTOS | Clordimeform | LC - MS/MS | 0
RL-2022-102123837-APN-DNDRYS#MDP | 33707159419 | 6600 | ALIMENTOS | ALIMENTOS | Clorfenvinfos | LC - MS/MS | 0
RL-2022-102123837-APN-DNDRYS#MDP | 33707159419 | 6600 | ALIMENTOS | ALIMENTOS | Clorfluazuron | LC - MS/MS | 0
RL-2022-102123837-APN-DNDRYS#MDP | 33707159419 | 6600 | ALIMENTOS | ALIMENTOS | Clorimuron etil | LC - MS/MS | 0
RL-2022-102123837-APN-DNDRYS#MDP | 33707159419 | 6600 | ALIMENTOS | ALIMENTOS | Cloro activo | Volumetría | 0
RL-2022-102123837-APN-DNDRYS#MDP | 33707159419 | 6600 | ALIMENTOS | ALIMENTOS | Cloro activo residual | SMWW 4500 CL-G | 0
RL-2022-102123837-APN-DNDRYS#MDP | 33707159419 | 6600 | ALIMENTOS | ALIMENTOS | Cloro libre | APHA - SMWW 4500-Cl-C | 0
RL-2022-102123837-APN-DNDRYS#MDP | 33707159419 | 6600 | ALIMENTOS | ALIMENTOS | Clorofenoles | ISO 17070 | 0
RL-2022-102123837-APN-DNDRYS#MDP | 33707159419 | 6600 | ALIMENTOS | ALIMENTOS | Clorofenoles (*) | HPLC-DAD | 0
RL-2022-102123837-APN-DNDRYS#MDP | 33707159419 | 6600 | ALIMENTOS | ALIMENTOS | Clorofenoles (p-cloro-m-cresol) | HPLC - DAD | 0
RL-2022-102123837-APN-DNDRYS#MDP | 33707159419 | 6600 | ALIMENTOS | ALIMENTOS | Clorpirifos | LC - MS/MS | 0
RL-2022-102123837-APN-DNDRYS#MDP | 33707159419 | 6600 | ALIMENTOS | ALIMENTOS | Clorsulfuron | LC - MS/MS | 0
RL-2022-102123837-APN-DNDRYS#MDP | 33707159419 | 6600 | ALIMENTOS | ALIMENTOS | Cloruro de amonio | Kjeldahl | 0
RL-2022-102123837-APN-DNDRYS#MDP | 33707159419 | 6600 | ALIMENTOS | ALIMENTOS | Cloruro de Benzalconio | Farmacopea Argentina | 0
RL-2022-102123837-APN-DNDRYS#MDP | 33707159419 | 6600 | ALIMENTOS | ALIMENTOS | Cloruro de calcio | Volumetría | 0
RL-2022-102123837-APN-DNDRYS#MDP | 33707159419 | 6600 | ALIMENTOS | ALIMENTOS | Cloruro de colina | LC - MS/MS | 0
RL-2022-102123837-APN-DNDRYS#MDP | 33707159419 | 6600 | ALIMENTOS | ALIMENTOS | Cloruro de magnesio | Volumetría | 0
RL-2022-102123837-APN-DNDRYS#MDP | 33707159419 | 6600 | ALIMENTOS | ALIMENTOS | Cloruro de potasio | Volumetría | 0
RL-2022-102123837-APN-DNDRYS#MDP | 33707159419 | 6600 | ALIMENTOS | ALIMENTOS | Cloruro de sodio | AOAC 935.47 | 0
RL-2022-102123837-APN-DNDRYS#MDP | 33707159419 | 6600 | ALIMENTOS | ALIMENTOS | Cloruro de trimetil cetil amonio | Volumetría | 0
RL-2022-102123837-APN-DNDRYS#MDP | 33707159419 | 6600 | ALIMENTOS | ALIMENTOS | Cloruro de vinilo | GC-FID | 0
RL-2022-102123837-APN-DNDRYS#MDP | 33707159419 | 6600 | ALIMENTOS | ALIMENTOS | Cloruros | USP <221> | 0
RL-2022-102123837-APN-DNDRYS#MDP | 33707159419 | 6600 | ALIMENTOS | ALIMENTOS | Cloruros, expresados como cloruro de sodio | Volumetría | 0
RL-2022-102123837-APN-DNDRYS#MDP | 33707159419 | 6600 | ALIMENTOS | ALIMENTOS | Cobalto | Espectrofotometría ICP | 0
RL-2022-102123837-APN-DNDRYS#MDP | 33707159419 | 6600 | ALIMENTOS | ALIMENTOS | Cobalto Extraíble | ISO 17072-1:2011(ICP OES) | 0
RL-2022-102123837-APN-DNDRYS#MDP | 33707159419 | 6600 | ALIMENTOS | ALIMENTOS | Cobalto Total | ISO 17072-2:2011(ICP OES) | 0
RL-2022-102123837-APN-DNDRYS#MDP | 33707159419 | 6600 | ALIMENTOS | ALIMENTOS | Cobre | Espectrofotometría ICP | 0
RL-2022-102123837-APN-DNDRYS#MDP | 33707159419 | 6600 | ALIMENTOS | ALIMENTOS | Cobre Extraíble | ISO 17072-1 | 0
RL-2022-102123837-APN-DNDRYS#MDP | 33707159419 | 6600 | ALIMENTOS | ALIMENTOS | Cobre libre ionizable | ELL - ICP-OES | 0
RL-2022-102123837-APN-DNDRYS#MDP | 33707159419 | 6600 | ALIMENTOS | ALIMENTOS | Cobre total | ISO 17072-2:2011(ICP OES) | 0
RL-2022-102123837-APN-DNDRYS#MDP | 33707159419 | 6600 | ALIMENTOS | ALIMENTOS | Cocoamida Propilamina | LC - MS/MS | 0
RL-2022-102123837-APN-DNDRYS#MDP | 33707159419 | 6600 | ALIMENTOS | ALIMENTOS | Codificación/Vencimiento | Inspección visual | 0
RL-2022-102123837-APN-DNDRYS#MDP | 33707159419 | 6600 | ALIMENTOS | ALIMENTOS | Coeficiente de Congéneres | Cálculo | 0
RL-2022-102123837-APN-DNDRYS#MDP | 33707159419 | 6600 | ALIMENTOS | ALIMENTOS | Colecalciferol (Vit. D) | LC - MS/MS | 0
RL-2022-102123837-APN-DNDRYS#MDP | 33707159419 | 6600 | ALIMENTOS | ALIMENTOS | Colecalciferol (Vit. D3) | LC - MS/MS | 0
RL-2022-102123837-APN-DNDRYS#MDP | 33707159419 | 6600 | ALIMENTOS | ALIMENTOS | Colesterol | GC-FID | 0
RL-2022-102123837-APN-DNDRYS#MDP | 33707159419 | 6600 | ALIMENTOS | ALIMENTOS | Colistina (a + b) | LC - MS/MS | 0
RL-2022-102123837-APN-DNDRYS#MDP | 33707159419 | 6600 | ALIMENTOS | ALIMENTOS | Color | FA Vol.I 7º Ed | 0
RL-2022-102123837-APN-DNDRYS#MDP | 33707159419 | 6600 | ALIMENTOS | ALIMENTOS | Color (Hazen) | SMWW 2120 C | 0
RL-2022-102123837-APN-DNDRYS#MDP | 33707159419 | 6600 | ALIMENTOS | ALIMENTOS | Color ASTA | Espectrofotometría | 0
RL-2022-102123837-APN-DNDRYS#MDP | 33707159419 | 6600 | ALIMENTOS | ALIMENTOS | Color ICUMSA | Espectrofotometría | 0
RL-2022-102123837-APN-DNDRYS#MDP | 33707159419 | 6600 | ALIMENTOS | ALIMENTOS | Colorante amarillo ocaso (E-110) | HPLC | 0
RL-2022-102123837-APN-DNDRYS#MDP | 33707159419 | 6600 | ALIMENTOS | ALIMENTOS | Colorante Azul Brillante (E-133) | HPLC | 0
RL-2022-102123837-APN-DNDRYS#MDP | 33707159419 | 6600 | ALIMENTOS | ALIMENTOS | Colorante Azul Indigotina (E-132) | HPLC | 0
RL-2022-102123837-APN-DNDRYS#MDP | 33707159419 | 6600 | ALIMENTOS | ALIMENTOS | Colorante Azul Patente (E-131) | HPLC | 0
RL-2022-102123837-APN-DNDRYS#MDP | 33707159419 | 6600 | ALIMENTOS | ALIMENTOS | Colorante cúrcuma | LC - MS/MS | 0
RL-2022-102123837-APN-DNDRYS#MDP | 33707159419 | 6600 | ALIMENTOS | ALIMENTOS | Colorante E110 (Sunset Yellow) | HPLC | 0
RL-2022-102123837-APN-DNDRYS#MDP | 33707159419 | 6600 | ALIMENTOS | ALIMENTOS | Colorante rojo allura (E-129) | HPLC | 0
RL-2022-102123837-APN-DNDRYS#MDP | 33707159419 | 6600 | ALIMENTOS | ALIMENTOS | Colorante rojo punzó | HPLC | 0
RL-2022-102123837-APN-DNDRYS#MDP | 33707159419 | 6600 | ALIMENTOS | ALIMENTOS | Colorante tartrazina (E-102) | HPLC | 0
RL-2022-102123837-APN-DNDRYS#MDP | 33707159419 | 6600 | ALIMENTOS | ALIMENTOS | Colorantes Artificiales | HPLC | 0
RL-2022-102123837-APN-DNDRYS#MDP | 33707159419 | 6600 | ALIMENTOS | ALIMENTOS | Colorantes Artificiales (*) | HPLC | 0
RL-2022-102123837-APN-DNDRYS#MDP | 33707159419 | 6600 | ALIMENTOS | ALIMENTOS | Compuestos fenilados | Ph. Eur. 2.2.25 | 0
RL-2022-102123837-APN-DNDRYS#MDP | 33707159419 | 6600 | ALIMENTOS | ALIMENTOS | Compuestos Fenólicos | Espectofotometría | 0
RL-2022-102123837-APN-DNDRYS#MDP | 33707159419 | 6600 | ALIMENTOS | ALIMENTOS | Compuestos fenólicos totales | Folin Ciocalteu | 0
RL-2022-102123837-APN-DNDRYS#MDP | 33707159419 | 6600 | ALIMENTOS | ALIMENTOS | Compuestos relacionados | USP <621> | 0
RL-2022-102123837-APN-DNDRYS#MDP | 33707159419 | 6600 | ALIMENTOS | ALIMENTOS | Compuestos relacionados: Impureza 1 | USP <621> | 0
RL-2022-102123837-APN-DNDRYS#MDP | 33707159419 | 6600 | ALIMENTOS | ALIMENTOS | Compuestos relacionados: Impureza 2 | USP <621> | 0
RL-2022-102123837-APN-DNDRYS#MDP | 33707159419 | 6600 | ALIMENTOS | ALIMENTOS | Compuestos relacionados: Impureza Total | USP <621> | 0
RL-2022-102123837-APN-DNDRYS#MDP | 33707159419 | 6600 | ALIMENTOS | ALIMENTOS | Condroitin Sulfato | HPLC - DAD | 0
RL-2022-102123837-APN-DNDRYS#MDP | 33707159419 | 6600 | ALIMENTOS | ALIMENTOS | Conductividad | Conductimetría | 0
RL-2022-102123837-APN-DNDRYS#MDP | 33707159419 | 6600 | ALIMENTOS | ALIMENTOS | Conductividad (25º C) | Conductimetría | 0
RL-2022-102123837-APN-DNDRYS#MDP | 33707159419 | 6600 | ALIMENTOS | ALIMENTOS | Conductividad del agua | USP <645> | 0
RL-2022-102123837-APN-DNDRYS#MDP | 33707159419 | 6600 | ALIMENTOS | ALIMENTOS | Conservantes: Acido benzoico | HPLC-DAD | 0
RL-2022-102123837-APN-DNDRYS#MDP | 33707159419 | 6600 | ALIMENTOS | ALIMENTOS | Conservantes: Acido propiónico | GC-FID | 0
RL-2022-102123837-APN-DNDRYS#MDP | 33707159419 | 6600 | ALIMENTOS | ALIMENTOS | Conservantes: Acido sórbico | HPLC-DAD | 0
RL-2022-102123837-APN-DNDRYS#MDP | 33707159419 | 6600 | ALIMENTOS | ALIMENTOS | Conservantes: Acido sórbico y benzoico | HPLC | 0
RL-2022-102123837-APN-DNDRYS#MDP | 33707159419 | 6600 | ALIMENTOS | ALIMENTOS | Conservantes: Benzoato de sodio | HPLC | 0
RL-2022-102123837-APN-DNDRYS#MDP | 33707159419 | 6600 | ALIMENTOS | ALIMENTOS | Conservantes: Eritorbato de sodio | HPLC - DAD | 0
RL-2022-102123837-APN-DNDRYS#MDP | 33707159419 | 6600 | ALIMENTOS | ALIMENTOS | Conservantes: Propionato de calcio | GC-FID | 0
RL-2022-102123837-APN-DNDRYS#MDP | 33707159419 | 6600 | ALIMENTOS | ALIMENTOS | Conservantes: Propionato de sodio | GC-FID | 0
RL-2022-102123837-APN-DNDRYS#MDP | 33707159419 | 6600 | ALIMENTOS | ALIMENTOS | Conservantes: Sorbato de Potasio | Método INV | 0
RL-2022-102123837-APN-DNDRYS#MDP | 33707159419 | 6600 | ALIMENTOS | ALIMENTOS | Conservantes: Sorbato de Sodio | HPLC-DAD | 0
RL-2022-102123837-APN-DNDRYS#MDP | 33707159419 | 6600 | ALIMENTOS | ALIMENTOS | Consistencia | Sensorial | 0
RL-2022-102123837-APN-DNDRYS#MDP | 33707159419 | 6600 | ALIMENTOS | ALIMENTOS | Constante de equilibrio del ácido | Curva de Titulación | 0
RL-2022-102123837-APN-DNDRYS#MDP | 33707159419 | 6600 | ALIMENTOS | ALIMENTOS | Contenido | Inspección visual | 0
RL-2022-102123837-APN-DNDRYS#MDP | 33707159419 | 6600 | ALIMENTOS | ALIMENTOS | Contenido de agua y materiales volátiles | Gravimetria | 0
RL-2022-102123837-APN-DNDRYS#MDP | 33707159419 | 6600 | ALIMENTOS | ALIMENTOS | Contenido de Aloe | HPLC | 0
RL-2022-102123837-APN-DNDRYS#MDP | 33707159419 | 6600 | ALIMENTOS | ALIMENTOS | Contenido de Metanol | GC-FID | 0
RL-2022-102123837-APN-DNDRYS#MDP | 33707159419 | 6600 | ALIMENTOS | ALIMENTOS | Contenido neto | Gravimetría | 0
RL-2022-102123837-APN-DNDRYS#MDP | 33707159419 | 6600 | ALIMENTOS | ALIMENTOS | Contenido neto escurrido | Volumetría | 0
RL-2022-102123837-APN-DNDRYS#MDP | 33707159419 | 6600 | ALIMENTOS | ALIMENTOS | Contenido por paquete | Inspección visual | 0
RL-2022-102123837-APN-DNDRYS#MDP | 33707159419 | 6600 | ALIMENTOS | ALIMENTOS | Creatina | LC - MS/MS | 0
RL-2022-102123837-APN-DNDRYS#MDP | 33707159419 | 6600 | ALIMENTOS | ALIMENTOS | Creatina monohidrato | LC - MS/MS | 0
RL-2022-102123837-APN-DNDRYS#MDP | 33707159419 | 6600 | ALIMENTOS | ALIMENTOS | Cresoles (o+m+p) | HPLC-DAD | 0
RL-2022-102123837-APN-DNDRYS#MDP | 33707159419 | 6600 | ALIMENTOS | ALIMENTOS | Criptosporidio y Giardia | Filtración-Microscopía | 0
RL-2022-102123837-APN-DNDRYS#MDP | 33707159419 | 6600 | ALIMENTOS | ALIMENTOS | Cromo | Espectrofotometría ICP | 0
RL-2022-102123837-APN-DNDRYS#MDP | 33707159419 | 6600 | ALIMENTOS | ALIMENTOS | Cromo Extraíble | ISO 17072-1:2019(ICP OES) | 0
RL-2022-102123837-APN-DNDRYS#MDP | 33707159419 | 6600 | ALIMENTOS | ALIMENTOS | Cromo Extraíble (exp.como Cr2O3) | ISO 17072-1:2019 (ICP-OES | 0
RL-2022-102123837-APN-DNDRYS#MDP | 33707159419 | 6600 | ALIMENTOS | ALIMENTOS | Cromo hexavalente | Espectrofotometria | 0
RL-2022-102123837-APN-DNDRYS#MDP | 33707159419 | 6600 | ALIMENTOS | ALIMENTOS | Cromo III | Calculo | 0
RL-2022-102123837-APN-DNDRYS#MDP | 33707159419 | 6600 | ALIMENTOS | ALIMENTOS | Cromo III Extraíble | ISO 17072-1 | 0
RL-2022-102123837-APN-DNDRYS#MDP | 33707159419 | 6600 | ALIMENTOS | ALIMENTOS | Cromo Total | ISO 17072-2 (ICP-OES) | 0
RL-2022-102123837-APN-DNDRYS#MDP | 33707159419 | 6600 | ALIMENTOS | ALIMENTOS | Cromo total (exp.como Cr2O3) | ISO 17072-2 - (ICP-OES) | 0
RL-2022-102123837-APN-DNDRYS#MDP | 33707159419 | 6600 | ALIMENTOS | ALIMENTOS | Cromo trivalente | Calculo | 0
RL-2022-102123837-APN-DNDRYS#MDP | 33707159419 | 6600 | ALIMENTOS | ALIMENTOS | Cromo VI | ISO 17075-2 | 0
RL-2022-102123837-APN-DNDRYS#MDP | 33707159419 | 6600 | ALIMENTOS | ALIMENTOS | Cromo VI después del envejecimiento | 24 hs a 80 ºC+ISO 17075-2 | 0
RL-2022-102123837-APN-DNDRYS#MDP | 33707159419 | 6600 | ALIMENTOS | ALIMENTOS | Cuantificacion de Mentol | HPLC | 0
RL-2022-102123837-APN-DNDRYS#MDP | 33707159419 | 6600 | ALIMENTOS | ALIMENTOS | Cumafos | HPLC | 0
RL-2022-102123837-APN-DNDRYS#MDP | 33707159419 | 6600 | ALIMENTOS | ALIMENTOS | Cyromazine | LC - MS/MS | 0
RL-2022-102123837-APN-DNDRYS#MDP | 33707159419 | 6600 | ALIMENTOS | ALIMENTOS | Daidzeina | LC - MS/MS | 0
RL-2022-102123837-APN-DNDRYS#MDP | 33707159419 | 6600 | ALIMENTOS | ALIMENTOS | Daidzin | LC - MS/MS | 0
RL-2022-102123837-APN-DNDRYS#MDP | 33707159419 | 6600 | ALIMENTOS | ALIMENTOS | Daño mecánico | Inspección visual | 0
RL-2022-102123837-APN-DNDRYS#MDP | 33707159419 | 6600 | ALIMENTOS | ALIMENTOS | Daños patológicos | Inspección visual | 0
RL-2022-102123837-APN-DNDRYS#MDP | 33707159419 | 6600 | ALIMENTOS | ALIMENTOS | Daños y defectos | Inspección visual | 0
RL-2022-102123837-APN-DNDRYS#MDP | 33707159419 | 6600 | ALIMENTOS | ALIMENTOS | Dapsone | LC - MS/MS | 0
RL-2022-102123837-APN-DNDRYS#MDP | 33707159419 | 6600 | ALIMENTOS | ALIMENTOS | DBO5 | Volumetría | 0
RL-2022-102123837-APN-DNDRYS#MDP | 33707159419 | 6600 | ALIMENTOS | ALIMENTOS | DCM | Solv. Residuales USP<467> | 0
RL-2022-102123837-APN-DNDRYS#MDP | 33707159419 | 6600 | ALIMENTOS | ALIMENTOS | Decoloración | Inspección visual | 0
RL-2022-102123837-APN-DNDRYS#MDP | 33707159419 | 6600 | ALIMENTOS | ALIMENTOS | Decoloración <= | Inspección visual | 0
RL-2022-102123837-APN-DNDRYS#MDP | 33707159419 | 6600 | ALIMENTOS | ALIMENTOS | Decoloración >= | Inspección visual | 0
RL-2022-102123837-APN-DNDRYS#MDP | 33707159419 | 6600 | ALIMENTOS | ALIMENTOS | DEET | LC - MS/MS | 0
RL-2022-102123837-APN-DNDRYS#MDP | 33707159419 | 6600 | ALIMENTOS | ALIMENTOS | Delta 7 Estigmasterol | GC-FID | 0
RL-2022-102123837-APN-DNDRYS#MDP | 33707159419 | 6600 | ALIMENTOS | ALIMENTOS | Delta K | COI | 0
RL-2022-102123837-APN-DNDRYS#MDP | 33707159419 | 6600 | ALIMENTOS | ALIMENTOS | Deltametrina | LC - MS/MS | 0
RL-2022-102123837-APN-DNDRYS#MDP | 33707159419 | 6600 | ALIMENTOS | ALIMENTOS | Densidad | Picnometría | 0
RL-2022-102123837-APN-DNDRYS#MDP | 33707159419 | 6600 | ALIMENTOS | ALIMENTOS | Densidad a 15ºC | Lactodensímetro | 0
RL-2022-102123837-APN-DNDRYS#MDP | 33707159419 | 6600 | ALIMENTOS | ALIMENTOS | Densidad a 40 °C | Picnometría | 0
RL-2022-102123837-APN-DNDRYS#MDP | 33707159419 | 6600 | ALIMENTOS | ALIMENTOS | Densidad aparente | Gravimetría | 0
RL-2022-102123837-APN-DNDRYS#MDP | 33707159419 | 6600 | ALIMENTOS | ALIMENTOS | Densidad aparente compactada | Gravimetría | 0
RL-2022-102123837-APN-DNDRYS#MDP | 33707159419 | 6600 | ALIMENTOS | ALIMENTOS | Densidad aparente sin compactación | Gravimetría | 0
RL-2022-102123837-APN-DNDRYS#MDP | 33707159419 | 6600 | ALIMENTOS | ALIMENTOS | Densidad relativa | Picnometría | 0
RL-2022-102123837-APN-DNDRYS#MDP | 33707159419 | 6600 | ALIMENTOS | ALIMENTOS | Descenso crioscópico | FIL 20 B: 1993 | 0
RL-2022-102123837-APN-DNDRYS#MDP | 33707159419 | 6600 | ALIMENTOS | ALIMENTOS | Descripción | Inspección visual | 0
RL-2022-102123837-APN-DNDRYS#MDP | 33707159419 | 6600 | ALIMENTOS | ALIMENTOS | Detergentes | Espectrofotometría | 0
RL-2022-102123837-APN-DNDRYS#MDP | 33707159419 | 6600 | ALIMENTOS | ALIMENTOS | Determinación cualitativa de las | IRAM 15930:1994 | 0
RL-2022-102123837-APN-DNDRYS#MDP | 33707159419 | 6600 | ALIMENTOS | ALIMENTOS | Dextrinas totales | IRAM 15943:1996 | 0
RL-2022-102123837-APN-DNDRYS#MDP | 33707159419 | 6600 | ALIMENTOS | ALIMENTOS | Dextrosa equivalente | Volumetría | 0
RL-2022-102123837-APN-DNDRYS#MDP | 33707159419 | 6600 | ALIMENTOS | ALIMENTOS | Di isopropil éter | USP | 0
RL-2022-102123837-APN-DNDRYS#MDP | 33707159419 | 6600 | ALIMENTOS | ALIMENTOS | Diastasa | IRAM 15939 | 0
RL-2022-102123837-APN-DNDRYS#MDP | 33707159419 | 6600 | ALIMENTOS | ALIMENTOS | Diazinon | GC-FID | 0
RL-2022-102123837-APN-DNDRYS#MDP | 33707159419 | 6600 | ALIMENTOS | ALIMENTOS | Dibutyl Phatalate | LC - MS/MS | 0
RL-2022-102123837-APN-DNDRYS#MDP | 33707159419 | 6600 | ALIMENTOS | ALIMENTOS | Dicamba | LC - MS/MS | 0
RL-2022-102123837-APN-DNDRYS#MDP | 33707159419 | 6600 | ALIMENTOS | ALIMENTOS | Dichlorvos | LC - MS/MS | 0
RL-2022-102123837-APN-DNDRYS#MDP | 33707159419 | 6600 | ALIMENTOS | ALIMENTOS | Dietanolamina | LC - MS/MS | 0
RL-2022-102123837-APN-DNDRYS#MDP | 33707159419 | 6600 | ALIMENTOS | ALIMENTOS | Dietilenglicol | GC-FID | 0
RL-2022-102123837-APN-DNDRYS#MDP | 33707159419 | 6600 | ALIMENTOS | ALIMENTOS | Digestibilidad | Kjeldhal | 0
RL-2022-102123837-APN-DNDRYS#MDP | 33707159419 | 6600 | ALIMENTOS | ALIMENTOS | Digestibilidad en pepsina 0.02% 48 hs 40ºC | Kjeldhal | 0
RL-2022-102123837-APN-DNDRYS#MDP | 33707159419 | 6600 | ALIMENTOS | ALIMENTOS | Dihidroestreptomicina | LC - MS/MS | 0
RL-2022-102123837-APN-DNDRYS#MDP | 33707159419 | 6600 | ALIMENTOS | ALIMENTOS | Dimetil Fumarato (DMF) | ISO 16186 (LC-MS/MS) | 0
RL-2022-102123837-APN-DNDRYS#MDP | 33707159419 | 6600 | ALIMENTOS | ALIMENTOS | Dimetilamina | LC - MS/MS | 0
RL-2022-102123837-APN-DNDRYS#MDP | 33707159419 | 6600 | ALIMENTOS | ALIMENTOS | Dióxido de azufre | AOAC 990.28 | 0
RL-2022-102123837-APN-DNDRYS#MDP | 33707159419 | 6600 | ALIMENTOS | ALIMENTOS | Dioxido de Azufre y Sulfitos (expresados | AOAC 990.28 | 0
RL-2022-102123837-APN-DNDRYS#MDP | 33707159419 | 6600 | ALIMENTOS | ALIMENTOS | Dióxido de silicio | Gravimetria | 0
RL-2022-102123837-APN-DNDRYS#MDP | 33707159419 | 6600 | ALIMENTOS | ALIMENTOS | Diquat | LC - MS/MS | 0
RL-2022-102123837-APN-DNDRYS#MDP | 33707159419 | 6600 | ALIMENTOS | ALIMENTOS | DMFA | GC-FID | 0
RL-2022-102123837-APN-DNDRYS#MDP | 33707159419 | 6600 | ALIMENTOS | ALIMENTOS | DQO | Volumetría | 0
RL-2022-102123837-APN-DNDRYS#MDP | 33707159419 | 6600 | ALIMENTOS | ALIMENTOS | Dureza total | SM 23 Ed. 2340C APHA | 0
RL-2022-102123837-APN-DNDRYS#MDP | 33707159419 | 6600 | ALIMENTOS | ALIMENTOS | Echimidina (base libre + Nox) | LC - MS/MS | 0
RL-2022-102123837-APN-DNDRYS#MDP | 33707159419 | 6600 | ALIMENTOS | ALIMENTOS | Echimidina (base libre) | LC - MS/MS | 0
RL-2022-102123837-APN-DNDRYS#MDP | 33707159419 | 6600 | ALIMENTOS | ALIMENTOS | Echimidina (Nox) | LC - MS/MS | 0
RL-2022-102123837-APN-DNDRYS#MDP | 33707159419 | 6600 | ALIMENTOS | ALIMENTOS | EDTA | HPLC-DAD | 0
RL-2022-102123837-APN-DNDRYS#MDP | 33707159419 | 6600 | ALIMENTOS | ALIMENTOS | Edulcorantes artificiales | HPLC | 0
RL-2022-102123837-APN-DNDRYS#MDP | 33707159419 | 6600 | ALIMENTOS | ALIMENTOS | Eficacia desinfectante | Microbiología comparada | 0
RL-2022-102123837-APN-DNDRYS#MDP | 33707159419 | 6600 | ALIMENTOS | ALIMENTOS | Enrofloxacina | LC - MS/MS | 0
RL-2022-102123837-APN-DNDRYS#MDP | 33707159419 | 6600 | ALIMENTOS | ALIMENTOS | Epoxiconazole | LC - MS/MS | 0
RL-2022-102123837-APN-DNDRYS#MDP | 33707159419 | 6600 | ALIMENTOS | ALIMENTOS | Ergotamina | UPLC-MS/MS | 0
RL-2022-102123837-APN-DNDRYS#MDP | 33707159419 | 6600 | ALIMENTOS | ALIMENTOS | Eritromicina | LC - MS/MS | 0
RL-2022-102123837-APN-DNDRYS#MDP | 33707159419 | 6600 | ALIMENTOS | ALIMENTOS | Esencia | Destilación clevenger | 0
RL-2022-102123837-APN-DNDRYS#MDP | 33707159419 | 6600 | ALIMENTOS | ALIMENTOS | Espacio de cabeza | Medición directa | 0
RL-2022-102123837-APN-DNDRYS#MDP | 33707159419 | 6600 | ALIMENTOS | ALIMENTOS | Espectograma | Espectrofotometría UV-VIS | 0
RL-2022-102123837-APN-DNDRYS#MDP | 33707159419 | 6600 | ALIMENTOS | ALIMENTOS | Espectro IR | FT-IR | 0
RL-2022-102123837-APN-DNDRYS#MDP | 33707159419 | 6600 | ALIMENTOS | ALIMENTOS | Espesor de la rebanada | Micrometría | 0
RL-2022-102123837-APN-DNDRYS#MDP | 33707159419 | 6600 | ALIMENTOS | ALIMENTOS | Esporas mesófilas | ISO 4833:2003 | 0
RL-2022-102123837-APN-DNDRYS#MDP | 33707159419 | 6600 | ALIMENTOS | ALIMENTOS | Esporas Totales y Termoresistentes | APHA Compendium CH.14 | 0
RL-2022-102123837-APN-DNDRYS#MDP | 33707159419 | 6600 | ALIMENTOS | ALIMENTOS | Estabilidad | Test de incubación | 0
RL-2022-102123837-APN-DNDRYS#MDP | 33707159419 | 6600 | ALIMENTOS | ALIMENTOS | Estabilidad pH | Prueba de estabilidad por | 0
RL-2022-102123837-APN-DNDRYS#MDP | 33707159419 | 6600 | ALIMENTOS | ALIMENTOS | Estaño | Espectrofotometría ICP | 0
RL-2022-102123837-APN-DNDRYS#MDP | 33707159419 | 6600 | ALIMENTOS | ALIMENTOS | Estaño Extraíble | ISO 17072-1 | 0
RL-2022-102123837-APN-DNDRYS#MDP | 33707159419 | 6600 | ALIMENTOS | ALIMENTOS | Estaño Total | ISO 17072-2:2011 | 0
RL-2022-102123837-APN-DNDRYS#MDP | 33707159419 | 6600 | ALIMENTOS | ALIMENTOS | Estaquiosa | HPLC IR | 0
RL-2022-102123837-APN-DNDRYS#MDP | 33707159419 | 6600 | ALIMENTOS | ALIMENTOS | Ester dibásico | LC - MS/MS | 0
RL-2022-102123837-APN-DNDRYS#MDP | 33707159419 | 6600 | ALIMENTOS | ALIMENTOS | Ésteres expresados en acetato de etilo | Volumetría | 0
RL-2022-102123837-APN-DNDRYS#MDP | 33707159419 | 6600 | ALIMENTOS | ALIMENTOS | Esteres metílicos y etílicos (FAME/FAEE) | GC-FID | 0
RL-2022-102123837-APN-DNDRYS#MDP | 33707159419 | 6600 | ALIMENTOS | ALIMENTOS | Esterilidad Comercial (Inc. 37º - 55 ºC) | Test de Incubación | 0
RL-2022-102123837-APN-DNDRYS#MDP | 33707159419 | 6600 | ALIMENTOS | ALIMENTOS | Esteroles | GC-FID | 0
RL-2022-102123837-APN-DNDRYS#MDP | 33707159419 | 6600 | ALIMENTOS | ALIMENTOS | Esteviósido | LC - MS/MS | 0
RL-2022-102123837-APN-DNDRYS#MDP | 33707159419 | 6600 | ALIMENTOS | ALIMENTOS | Estigmasterol | GC-FID | 0
RL-2022-102123837-APN-DNDRYS#MDP | 33707159419 | 6600 | ALIMENTOS | ALIMENTOS | Estreptomicina | LC - MS/MS | 0
RL-2022-102123837-APN-DNDRYS#MDP | 33707159419 | 6600 | ALIMENTOS | ALIMENTOS | Estroncio | Espectrofotometría ICP | 0
RL-2022-102123837-APN-DNDRYS#MDP | 33707159419 | 6600 | ALIMENTOS | ALIMENTOS | Estroncio Extraíble | ISO 17072-1 | 0
RL-2022-102123837-APN-DNDRYS#MDP | 33707159419 | 6600 | ALIMENTOS | ALIMENTOS | Etanol | Solv. Residuales USP<467> | 0
RL-2022-102123837-APN-DNDRYS#MDP | 33707159419 | 6600 | ALIMENTOS | ALIMENTOS | Etil azinfos | LC - MS/MS | 0
RL-2022-102123837-APN-DNDRYS#MDP | 33707159419 | 6600 | ALIMENTOS | ALIMENTOS | Etilenglicol | GC-FID | 0
RL-2022-102123837-APN-DNDRYS#MDP | 33707159419 | 6600 | ALIMENTOS | ALIMENTOS | Etoxiquina | HPLC-DAD | 0
RL-2022-102123837-APN-DNDRYS#MDP | 33707159419 | 6600 | ALIMENTOS | ALIMENTOS | Examen físico | Inspección visual | 0
RL-2022-102123837-APN-DNDRYS#MDP | 33707159419 | 6600 | ALIMENTOS | ALIMENTOS | Examen Microscópico | Microscopía | 0
RL-2022-102123837-APN-DNDRYS#MDP | 33707159419 | 6600 | ALIMENTOS | ALIMENTOS | Extracto acuoso | AOAC (2000) 920.104 | 0
RL-2022-102123837-APN-DNDRYS#MDP | 33707159419 | 6600 | ALIMENTOS | ALIMENTOS | Extracto alcohólico | Gravimetría | 0
RL-2022-102123837-APN-DNDRYS#MDP | 33707159419 | 6600 | ALIMENTOS | ALIMENTOS | Extracto etéreo | Soxhlet | 0
RL-2022-102123837-APN-DNDRYS#MDP | 33707159419 | 6600 | ALIMENTOS | ALIMENTOS | Extracto etéreo fijo | Soxhlet | 0
RL-2022-102123837-APN-DNDRYS#MDP | 33707159419 | 6600 | ALIMENTOS | ALIMENTOS | Extracto etéreo volátil | Destilación Clevenger | 0
RL-2022-102123837-APN-DNDRYS#MDP | 33707159419 | 6600 | ALIMENTOS | ALIMENTOS | Extracto primitivo | Calculo s/art. 1082 CAA | 0
RL-2022-102123837-APN-DNDRYS#MDP | 33707159419 | 6600 | ALIMENTOS | ALIMENTOS | Extracto seco | Gravimetría | 0
RL-2022-102123837-APN-DNDRYS#MDP | 33707159419 | 6600 | ALIMENTOS | ALIMENTOS | Extracto seco a 40º | Gravimetría | 0
RL-2022-102123837-APN-DNDRYS#MDP | 33707159419 | 6600 | ALIMENTOS | ALIMENTOS | Extracto seco Libre de NaCl | Gravimetría | 0
RL-2022-102123837-APN-DNDRYS#MDP | 33707159419 | 6600 | ALIMENTOS | ALIMENTOS | Extracto seco magro | Cálculo | 0
RL-2022-102123837-APN-DNDRYS#MDP | 33707159419 | 6600 | ALIMENTOS | ALIMENTOS | Extracto seco no graso | FIL 21B: 1987 | 0
RL-2022-102123837-APN-DNDRYS#MDP | 33707159419 | 6600 | ALIMENTOS | ALIMENTOS | Factor ajuste estandarización | Espectrofotometría | 0
RL-2022-102123837-APN-DNDRYS#MDP | 33707159419 | 6600 | ALIMENTOS | ALIMENTOS | Fenicoles | MA220 (LC-MS/MS) | 0
RL-2022-102123837-APN-DNDRYS#MDP | 33707159419 | 6600 | ALIMENTOS | ALIMENTOS | Fenilalanina | LC - MS/MS | 0
RL-2022-102123837-APN-DNDRYS#MDP | 33707159419 | 6600 | ALIMENTOS | ALIMENTOS | Fenilalanina libre | LC - MS/MS | 0
RL-2022-102123837-APN-DNDRYS#MDP | 33707159419 | 6600 | ALIMENTOS | ALIMENTOS | Fenol | HPLC-DAD | 0
RL-2022-102123837-APN-DNDRYS#MDP | 33707159419 | 6600 | ALIMENTOS | ALIMENTOS | Fenol. | MA06 (HPLC) | 0
RL-2022-102123837-APN-DNDRYS#MDP | 33707159419 | 6600 | ALIMENTOS | ALIMENTOS | Ferrocianuro | Ph. Eur. | 0
RL-2022-102123837-APN-DNDRYS#MDP | 33707159419 | 6600 | ALIMENTOS | ALIMENTOS | Fibra alimentaria | AOAC 985.29 | 0
RL-2022-102123837-APN-DNDRYS#MDP | 33707159419 | 6600 | ALIMENTOS | ALIMENTOS | Fibra bruta | AOAC 920.102 | 0
RL-2022-102123837-APN-DNDRYS#MDP | 33707159419 | 6600 | ALIMENTOS | ALIMENTOS | Fibra bruta s/sustancia seca | AOAC 15 ED | 0
RL-2022-102123837-APN-DNDRYS#MDP | 33707159419 | 6600 | ALIMENTOS | ALIMENTOS | Fibra cruda | IRAM 20511 | 0
RL-2022-102123837-APN-DNDRYS#MDP | 33707159419 | 6600 | ALIMENTOS | ALIMENTOS | Fibra detergente ácida | Gravimetría | 0
RL-2022-102123837-APN-DNDRYS#MDP | 33707159419 | 6600 | ALIMENTOS | ALIMENTOS | Fibra detergente neutra | Gravimetría | 0
RL-2022-102123837-APN-DNDRYS#MDP | 33707159419 | 6600 | ALIMENTOS | ALIMENTOS | Fibra dietaria total | AOAC 985.29 | 0
RL-2022-102123837-APN-DNDRYS#MDP | 33707159419 | 6600 | ALIMENTOS | ALIMENTOS | Fibra Insoluble | AOAC 993.19 | 0
RL-2022-102123837-APN-DNDRYS#MDP | 33707159419 | 6600 | ALIMENTOS | ALIMENTOS | Fibra Soluble | AOAC 993.19 | 0
RL-2022-102123837-APN-DNDRYS#MDP | 33707159419 | 6600 | ALIMENTOS | ALIMENTOS | Filamentos no caracteristicos | Microscopía | 0
RL-2022-102123837-APN-DNDRYS#MDP | 33707159419 | 6600 | ALIMENTOS | ALIMENTOS | Filtomenadiona (Vit. K) | LC - MS/MS | 0
RL-2022-102123837-APN-DNDRYS#MDP | 33707159419 | 6600 | ALIMENTOS | ALIMENTOS | Fipronil | LC - MS/MS | 0
RL-2022-102123837-APN-DNDRYS#MDP | 33707159419 | 6600 | ALIMENTOS | ALIMENTOS | Fitoesteroles Totales | GC-FID | 0
RL-2022-102123837-APN-DNDRYS#MDP | 33707159419 | 6600 | ALIMENTOS | ALIMENTOS | Fitonadiona (Vit. K1) | LC - MS/MS | 0
RL-2022-102123837-APN-DNDRYS#MDP | 33707159419 | 6600 | ALIMENTOS | ALIMENTOS | Flavonoides totales,como Quercetina | Espectrofotometría UV-VIS | 0
RL-2022-102123837-APN-DNDRYS#MDP | 33707159419 | 6600 | ALIMENTOS | ALIMENTOS | Florfenicol | LC - MS/MS | 0
RL-2022-102123837-APN-DNDRYS#MDP | 33707159419 | 6600 | ALIMENTOS | ALIMENTOS | Fluazifop P Butil | LC - MS/MS | 0
RL-2022-102123837-APN-DNDRYS#MDP | 33707159419 | 6600 | ALIMENTOS | ALIMENTOS | Fludioxonil | LC - MS/MS | 0
RL-2022-102123837-APN-DNDRYS#MDP | 33707159419 | 6600 | ALIMENTOS | ALIMENTOS | Flumetrina | HPLC | 0
RL-2022-102123837-APN-DNDRYS#MDP | 33707159419 | 6600 | ALIMENTOS | ALIMENTOS | Flúor | Espectrofotometría | 0
RL-2022-102123837-APN-DNDRYS#MDP | 33707159419 | 6600 | ALIMENTOS | ALIMENTOS | Fluoroquinolonas (1) | LC - MS/MS | 0
RL-2022-102123837-APN-DNDRYS#MDP | 33707159419 | 6600 | ALIMENTOS | ALIMENTOS | Fluoruros | SMWW 4500 F-D | 0
RL-2022-102123837-APN-DNDRYS#MDP | 33707159419 | 6600 | ALIMENTOS | ALIMENTOS | Fluoruros solubles en medio acuoso | Espectrofotometría | 0
RL-2022-102123837-APN-DNDRYS#MDP | 33707159419 | 6600 | ALIMENTOS | ALIMENTOS | Fluoxastrobin | LC - MS/MS | 0
RL-2022-102123837-APN-DNDRYS#MDP | 33707159419 | 6600 | ALIMENTOS | ALIMENTOS | Fluroxipir | LC - MS/MS | 0
RL-2022-102123837-APN-DNDRYS#MDP | 33707159419 | 6600 | ALIMENTOS | ALIMENTOS | Fluvalinato | LC - MS/MS | 0
RL-2022-102123837-APN-DNDRYS#MDP | 33707159419 | 6600 | ALIMENTOS | ALIMENTOS | Fomesafen | LC - MS/MS | 0
RL-2022-102123837-APN-DNDRYS#MDP | 33707159419 | 6600 | ALIMENTOS | ALIMENTOS | Formación de película | Inspección visual | 0
RL-2022-102123837-APN-DNDRYS#MDP | 33707159419 | 6600 | ALIMENTOS | ALIMENTOS | Formaldehido | HPLC-DAD | 0
RL-2022-102123837-APN-DNDRYS#MDP | 33707159419 | 6600 | ALIMENTOS | ALIMENTOS | Formaldehído | HPLC - DAD | 0
RL-2022-102123837-APN-DNDRYS#MDP | 33707159419 | 6600 | ALIMENTOS | ALIMENTOS | Formaldehído en VDA 275 | VDA 275 | 0
RL-2022-102123837-APN-DNDRYS#MDP | 33707159419 | 6600 | ALIMENTOS | ALIMENTOS | Formaldehido libre | HPLC-DAD | 0
RL-2022-102123837-APN-DNDRYS#MDP | 33707159419 | 6600 | ALIMENTOS | ALIMENTOS | Fosetyl + Ácido fosfónico | LC - MS/MS | 0
RL-2022-102123837-APN-DNDRYS#MDP | 33707159419 | 6600 | ALIMENTOS | ALIMENTOS | Fosfato monocálcico | Cáculo | 0
RL-2022-102123837-APN-DNDRYS#MDP | 33707159419 | 6600 | ALIMENTOS | ALIMENTOS | Fosfatos | Ph. Eur. | 0
RL-2022-102123837-APN-DNDRYS#MDP | 33707159419 | 6600 | ALIMENTOS | ALIMENTOS | Fosfatos (PO4 -3) | Espectrofotometría | 0
RL-2022-102123837-APN-DNDRYS#MDP | 33707159419 | 6600 | ALIMENTOS | ALIMENTOS | Fósforo | Espectrofotometría ICP | 0
RL-2022-102123837-APN-DNDRYS#MDP | 33707159419 | 6600 | ALIMENTOS | ALIMENTOS | Fósforo en clara de huevo | Espectrofotometría ICP | 0
RL-2022-102123837-APN-DNDRYS#MDP | 33707159419 | 6600 | ALIMENTOS | ALIMENTOS | Fructosa | HPLC-RID | 0
RL-2022-102123837-APN-DNDRYS#MDP | 33707159419 | 6600 | ALIMENTOS | ALIMENTOS | Ftalatos | LC - MS/MS | 0
RL-2022-102123837-APN-DNDRYS#MDP | 33707159419 | 6600 | ALIMENTOS | ALIMENTOS | Fumagilina | HPLC | 0
RL-2022-102123837-APN-DNDRYS#MDP | 33707159419 | 6600 | ALIMENTOS | ALIMENTOS | Fumonisina (B1+B2) | LC - MS/MS | 0
RL-2022-102123837-APN-DNDRYS#MDP | 33707159419 | 6600 | ALIMENTOS | ALIMENTOS | Fungicidas | HPLC DAD | 0
RL-2022-102123837-APN-DNDRYS#MDP | 33707159419 | 6600 | ALIMENTOS | ALIMENTOS | Furfural | HPLC-DAD | 0
RL-2022-102123837-APN-DNDRYS#MDP | 33707159419 | 6600 | ALIMENTOS | ALIMENTOS | Galactosa | HPLC-RID | 0
RL-2022-102123837-APN-DNDRYS#MDP | 33707159419 | 6600 | ALIMENTOS | ALIMENTOS | Gamma tocoferol | HPLC | 0
RL-2022-102123837-APN-DNDRYS#MDP | 33707159419 | 6600 | ALIMENTOS | ALIMENTOS | Genisteína | LC - MS/MS | 0
RL-2022-102123837-APN-DNDRYS#MDP | 33707159419 | 6600 | ALIMENTOS | ALIMENTOS | Genistin | LC - MS/MS | 0
RL-2022-102123837-APN-DNDRYS#MDP | 33707159419 | 6600 | ALIMENTOS | ALIMENTOS | Gentamicina | UPLC-MS/MS | 0
RL-2022-102123837-APN-DNDRYS#MDP | 33707159419 | 6600 | ALIMENTOS | ALIMENTOS | Gliadina. | MA 217 | 1
RL-2022-102123837-APN-DNDRYS#MDP | 33707159419 | 6600 | ALIMENTOS | ALIMENTOS | Glicerina | GC-FID | 0
RL-2022-102123837-APN-DNDRYS#MDP | 33707159419 | 6600 | ALIMENTOS | ALIMENTOS | Glicerol | GC-FID | 0
RL-2022-102123837-APN-DNDRYS#MDP | 33707159419 | 6600 | ALIMENTOS | ALIMENTOS | Glicerol libre | GC-FID | 0
RL-2022-102123837-APN-DNDRYS#MDP | 33707159419 | 6600 | ALIMENTOS | ALIMENTOS | Glicina | LC - MS/MS | 0
RL-2022-102123837-APN-DNDRYS#MDP | 33707159419 | 6600 | ALIMENTOS | ALIMENTOS | Glicina libre | LC - MS/MS | 0
RL-2022-102123837-APN-DNDRYS#MDP | 33707159419 | 6600 | ALIMENTOS | ALIMENTOS | Glicitein | UPLC-MS/MS | 0
RL-2022-102123837-APN-DNDRYS#MDP | 33707159419 | 6600 | ALIMENTOS | ALIMENTOS | Glicitin | UPLC-MS/MS | 0
RL-2022-102123837-APN-DNDRYS#MDP | 33707159419 | 6600 | ALIMENTOS | ALIMENTOS | Glicoalcaloides (a-solanina y a-chaconina) | LC - MS/MS | 0
RL-2022-102123837-APN-DNDRYS#MDP | 33707159419 | 6600 | ALIMENTOS | ALIMENTOS | Glicolato de sodio | USP | 0
RL-2022-102123837-APN-DNDRYS#MDP | 33707159419 | 6600 | ALIMENTOS | ALIMENTOS | Glifosato | LC - MS/MS | 0
RL-2022-102123837-APN-DNDRYS#MDP | 33707159419 | 6600 | ALIMENTOS | ALIMENTOS | Glucosa | HPLC-RID | 0
RL-2022-102123837-APN-DNDRYS#MDP | 33707159419 | 6600 | ALIMENTOS | ALIMENTOS | Glucosa comercial | An. cualitativo de Etanol | 0
RL-2022-102123837-APN-DNDRYS#MDP | 33707159419 | 6600 | ALIMENTOS | ALIMENTOS | Glufosinato | LC - MS/MS | 0
RL-2022-102123837-APN-DNDRYS#MDP | 33707159419 | 6600 | ALIMENTOS | ALIMENTOS | Glutamato Monosódico | HPLC | 0
RL-2022-102123837-APN-DNDRYS#MDP | 33707159419 | 6600 | ALIMENTOS | ALIMENTOS | Glutamina | LC - MS/MS | 0
RL-2022-102123837-APN-DNDRYS#MDP | 33707159419 | 6600 | ALIMENTOS | ALIMENTOS | Glutamina libre | LC - MS/MS | 0
RL-2022-102123837-APN-DNDRYS#MDP | 33707159419 | 6600 | ALIMENTOS | ALIMENTOS | Glutaraldehído | ISO 17226-1 | 0
RL-2022-102123837-APN-DNDRYS#MDP | 33707159419 | 6600 | ALIMENTOS | ALIMENTOS | Gluten | ELISA | 0
RL-2022-102123837-APN-DNDRYS#MDP | 33707159419 | 6600 | ALIMENTOS | ALIMENTOS | Gluten humedo | Gravimetría | 0
RL-2022-102123837-APN-DNDRYS#MDP | 33707159419 | 6600 | ALIMENTOS | ALIMENTOS | GMO | RT-PCR - LD: 0,05% | 0
RL-2022-102123837-APN-DNDRYS#MDP | 33707159419 | 6600 | ALIMENTOS | ALIMENTOS | Gorgojos (Eclosionados, no larva ni huevo) | Micrografía | 0
RL-2022-102123837-APN-DNDRYS#MDP | 33707159419 | 6600 | ALIMENTOS | ALIMENTOS | Grado de sustitución 0,60-0,85 | USP | 0
RL-2022-102123837-APN-DNDRYS#MDP | 33707159419 | 6600 | ALIMENTOS | ALIMENTOS | Graduación alcohólica | Metodo INV | 0
RL-2022-102123837-APN-DNDRYS#MDP | 33707159419 | 6600 | ALIMENTOS | ALIMENTOS | Gramaje | Gravimetría | 0
RL-2022-102123837-APN-DNDRYS#MDP | 33707159419 | 6600 | ALIMENTOS | ALIMENTOS | Granos con adherencia de marlo | Inspección visual | 0
RL-2022-102123837-APN-DNDRYS#MDP | 33707159419 | 6600 | ALIMENTOS | ALIMENTOS | Granos con defectos | Inspección visual | 0
RL-2022-102123837-APN-DNDRYS#MDP | 33707159419 | 6600 | ALIMENTOS | ALIMENTOS | Granos decolorados | Inspección visual | 0
RL-2022-102123837-APN-DNDRYS#MDP | 33707159419 | 6600 | ALIMENTOS | ALIMENTOS | Granos deshidratados | Inspección visual | 0
RL-2022-102123837-APN-DNDRYS#MDP | 33707159419 | 6600 | ALIMENTOS | ALIMENTOS | Granos fermentados | Inspección visual | 0
RL-2022-102123837-APN-DNDRYS#MDP | 33707159419 | 6600 | ALIMENTOS | ALIMENTOS | Granos rotos o vacios | Inspección visual | 0
RL-2022-102123837-APN-DNDRYS#MDP | 33707159419 | 6600 | ALIMENTOS | ALIMENTOS | Granulometría | Gravimetría | 0
RL-2022-102123837-APN-DNDRYS#MDP | 33707159419 | 6600 | ALIMENTOS | ALIMENTOS | Granulometría (tamaño de muestra 50 unid.) | Gravimetría | 0
RL-2022-102123837-APN-DNDRYS#MDP | 33707159419 | 6600 | ALIMENTOS | ALIMENTOS | Granulometría: Tamiz 100 micrones | Gravimetría | 0
RL-2022-102123837-APN-DNDRYS#MDP | 33707159419 | 6600 | ALIMENTOS | ALIMENTOS | Granulometría: tamiz 125 micrones | Gravimetría | 0
RL-2022-102123837-APN-DNDRYS#MDP | 33707159419 | 6600 | ALIMENTOS | ALIMENTOS | Granulometría: tamiz 180 micrones | Gravimetría | 0
RL-2022-102123837-APN-DNDRYS#MDP | 33707159419 | 6600 | ALIMENTOS | ALIMENTOS | Granulometría: Tamiz 475 micrones | Gravimetría | 0
RL-2022-102123837-APN-DNDRYS#MDP | 33707159419 | 6600 | ALIMENTOS | ALIMENTOS | Granulometría: tamiz Nº 10 (2000 micrones) | Gravimetría | 0
RL-2022-102123837-APN-DNDRYS#MDP | 33707159419 | 6600 | ALIMENTOS | ALIMENTOS | Granulometría: tamiz Nº 14 (1410 micrones) | Gravimetría | 0
RL-2022-102123837-APN-DNDRYS#MDP | 33707159419 | 6600 | ALIMENTOS | ALIMENTOS | Granulometría: tamiz Nº 140 (105 micrones) | Gravimetría | 0
RL-2022-102123837-APN-DNDRYS#MDP | 33707159419 | 6600 | ALIMENTOS | ALIMENTOS | Granulometría: tamiz Nº 18 (1000 micrones) | Gravimetría | 0
RL-2022-102123837-APN-DNDRYS#MDP | 33707159419 | 6600 | ALIMENTOS | ALIMENTOS | Granulometría: tamiz Nº 20 (840 micrones) | Gravimetría | 0
RL-2022-102123837-APN-DNDRYS#MDP | 33707159419 | 6600 | ALIMENTOS | ALIMENTOS | Granulometría: tamiz Nº 25 (710 micrones) | Gravimetría | 0
RL-2022-102123837-APN-DNDRYS#MDP | 33707159419 | 6600 | ALIMENTOS | ALIMENTOS | Granulometría: tamiz Nº 4 (4760 micrones) | Gravimetría | 0
RL-2022-102123837-APN-DNDRYS#MDP | 33707159419 | 6600 | ALIMENTOS | ALIMENTOS | Granulometría: tamiz Nº 40 (420 micrones) | Gravimetría | 0
RL-2022-102123837-APN-DNDRYS#MDP | 33707159419 | 6600 | ALIMENTOS | ALIMENTOS | Granulometría: tamiz Nº 5 (4000 micrones) | Gravimetría | 0
RL-2022-102123837-APN-DNDRYS#MDP | 33707159419 | 6600 | ALIMENTOS | ALIMENTOS | Granulometría: tamiz Nº 6 (3360 micrones) | Gravimetría | 0
RL-2022-102123837-APN-DNDRYS#MDP | 33707159419 | 6600 | ALIMENTOS | ALIMENTOS | Granulometría: tamiz Nº 60 (250 micrones) | Gravimetría | 0
RL-2022-102123837-APN-DNDRYS#MDP | 33707159419 | 6600 | ALIMENTOS | ALIMENTOS | Granulometría: tamiz Nº 7 (2830 micrones) | Gravimetría | 0
RL-2022-102123837-APN-DNDRYS#MDP | 33707159419 | 6600 | ALIMENTOS | ALIMENTOS | Granulometría: tamiz Nº 8 (2380 micrones) | Gravimetría | 0
RL-2022-102123837-APN-DNDRYS#MDP | 33707159419 | 6600 | ALIMENTOS | ALIMENTOS | Granulometría: tamiz Nº 80 (177 micrones) | Gravimetría | 0
RL-2022-102123837-APN-DNDRYS#MDP | 33707159419 | 6600 | ALIMENTOS | ALIMENTOS | Grasa | Soxhlet | 0
RL-2022-102123837-APN-DNDRYS#MDP | 33707159419 | 6600 | ALIMENTOS | ALIMENTOS | Grasa de distintos origenes | Res.GMC 72/93(FIL 265/91) | 0
RL-2022-102123837-APN-DNDRYS#MDP | 33707159419 | 6600 | ALIMENTOS | ALIMENTOS | Grasa neutra o parafina | USP | 0
RL-2022-102123837-APN-DNDRYS#MDP | 33707159419 | 6600 | ALIMENTOS | ALIMENTOS | Grasas de cacao | AOAC 963.15 | 0
RL-2022-102123837-APN-DNDRYS#MDP | 33707159419 | 6600 | ALIMENTOS | ALIMENTOS | Grasas extrañas a la leche | Res.GMC 72/93(FIL 265/91) | 0
RL-2022-102123837-APN-DNDRYS#MDP | 33707159419 | 6600 | ALIMENTOS | ALIMENTOS | Grasas extrañas al cacao o leche | GC-FID | 0
RL-2022-102123837-APN-DNDRYS#MDP | 33707159419 | 6600 | ALIMENTOS | ALIMENTOS | Grasas totales | Soxhlet | 0
RL-2022-102123837-APN-DNDRYS#MDP | 33707159419 | 6600 | ALIMENTOS | ALIMENTOS | Haloxyfop | LC - MS/MS | 0
RL-2022-102123837-APN-DNDRYS#MDP | 33707159419 | 6600 | ALIMENTOS | ALIMENTOS | Haloxyfop + Clorantranipripol | LC - MS/MS | 0
RL-2022-102123837-APN-DNDRYS#MDP | 33707159419 | 6600 | ALIMENTOS | ALIMENTOS | Haloxyfop-r metil ester | LC - MS/MS | 0
RL-2022-102123837-APN-DNDRYS#MDP | 33707159419 | 6600 | ALIMENTOS | ALIMENTOS | Heliotrina (base libre + Nox) | LC - MS/MS | 0
RL-2022-102123837-APN-DNDRYS#MDP | 33707159419 | 6600 | ALIMENTOS | ALIMENTOS | Heliotrina (base libre) | LC - MS/MS | 0
RL-2022-102123837-APN-DNDRYS#MDP | 33707159419 | 6600 | ALIMENTOS | ALIMENTOS | Heliotrina (Nox) | LC - MS/MS | 0
RL-2022-102123837-APN-DNDRYS#MDP | 33707159419 | 6600 | ALIMENTOS | ALIMENTOS | Heptano | Solv. Residuales USP<467> | 0
RL-2022-102123837-APN-DNDRYS#MDP | 33707159419 | 6600 | ALIMENTOS | ALIMENTOS | Hermeticidad | Inspección visual | 0
RL-2022-102123837-APN-DNDRYS#MDP | 33707159419 | 6600 | ALIMENTOS | ALIMENTOS | Hesperidina y Naringenina | HPLC | 0
RL-2022-102123837-APN-DNDRYS#MDP | 33707159419 | 6600 | ALIMENTOS | ALIMENTOS | Hexametafosfato de sodio | CODEX | 0
RL-2022-102123837-APN-DNDRYS#MDP | 33707159419 | 6600 | ALIMENTOS | ALIMENTOS | Hidratos de carbono | Cálculo | 0
RL-2022-102123837-APN-DNDRYS#MDP | 33707159419 | 6600 | ALIMENTOS | ALIMENTOS | Hidratos de carbono como glucosa | IRAM 15934: 1995 | 0
RL-2022-102123837-APN-DNDRYS#MDP | 33707159419 | 6600 | ALIMENTOS | ALIMENTOS | Hidrocarburos | GC-FID | 0
RL-2022-102123837-APN-DNDRYS#MDP | 33707159419 | 6600 | ALIMENTOS | ALIMENTOS | Hidrocarburos | USP | 0
RL-2022-102123837-APN-DNDRYS#MDP | 33707159419 | 6600 | ALIMENTOS | ALIMENTOS | Hidrocarburos Totales | Gravimetría | 0
RL-2022-102123837-APN-DNDRYS#MDP | 33707159419 | 6600 | ALIMENTOS | ALIMENTOS | Hidrocarburos Totales de Petróleo | TNRCC 1005 (GC-FID) | 0
RL-2022-102123837-APN-DNDRYS#MDP | 33707159419 | 6600 | ALIMENTOS | ALIMENTOS | Hierro | Espectrofotometría ICP | 0
RL-2022-102123837-APN-DNDRYS#MDP | 33707159419 | 6600 | ALIMENTOS | ALIMENTOS | Hierro II | Volumetría | 0
RL-2022-102123837-APN-DNDRYS#MDP | 33707159419 | 6600 | ALIMENTOS | ALIMENTOS | Hierro Total | ISO 17072-2 (ICP-OES) | 0
RL-2022-102123837-APN-DNDRYS#MDP | 33707159419 | 6600 | ALIMENTOS | ALIMENTOS | Histamina | HPLC-FLD | 0
RL-2022-102123837-APN-DNDRYS#MDP | 33707159419 | 6600 | ALIMENTOS | ALIMENTOS | Histidina | LC - MS/MS | 0
RL-2022-102123837-APN-DNDRYS#MDP | 33707159419 | 6600 | ALIMENTOS | ALIMENTOS | Histidina libre | LC - MS/MS | 0
RL-2022-102123837-APN-DNDRYS#MDP | 33707159419 | 6600 | ALIMENTOS | ALIMENTOS | HMF | HPLC-Iram15937-3 mod.2008 | 0
RL-2022-102123837-APN-DNDRYS#MDP | 33707159419 | 6600 | ALIMENTOS | ALIMENTOS | Humedad | FIL 15B: 1988 | 0
RL-2022-102123837-APN-DNDRYS#MDP | 33707159419 | 6600 | ALIMENTOS | ALIMENTOS | Identificación | USP | 0
RL-2022-102123837-APN-DNDRYS#MDP | 33707159419 | 6600 | ALIMENTOS | ALIMENTOS | Imazalil | LC - MS/MS | 0
RL-2022-102123837-APN-DNDRYS#MDP | 33707159419 | 6600 | ALIMENTOS | ALIMENTOS | Imazetapyr | LC - MS/MS | 0
RL-2022-102123837-APN-DNDRYS#MDP | 33707159419 | 6600 | ALIMENTOS | ALIMENTOS | Imidacloprid | LC - MS/MS | 0
RL-2022-102123837-APN-DNDRYS#MDP | 33707159419 | 6600 | ALIMENTOS | ALIMENTOS | Imipenem | LC - MS/MS | 0
RL-2022-102123837-APN-DNDRYS#MDP | 33707159419 | 6600 | ALIMENTOS | ALIMENTOS | Impurezas | Gravimetría | 0
RL-2022-102123837-APN-DNDRYS#MDP | 33707159419 | 6600 | ALIMENTOS | ALIMENTOS | Impurezas de anilina | LC - MS/MS | 0
RL-2022-102123837-APN-DNDRYS#MDP | 33707159419 | 6600 | ALIMENTOS | MEDICAMENTOS | Impurezas Elementales Clase I | USP <233> (ICP OES) | 0
RL-2022-102123837-APN-DNDRYS#MDP | 33707159419 | 6600 | ALIMENTOS | ALIMENTOS | Impurezas insolubles en hexano | NMX - F - 215 - 1987 | 0
RL-2022-102123837-APN-DNDRYS#MDP | 33707159419 | 6600 | ALIMENTOS | ALIMENTOS | Impurezas volátiles | GC-FID | 0
RL-2022-102123837-APN-DNDRYS#MDP | 33707159419 | 6600 | ALIMENTOS | ALIMENTOS | Indice de acidez | Volumetría | 0
RL-2022-102123837-APN-DNDRYS#MDP | 33707159419 | 6600 | ALIMENTOS | ALIMENTOS | Indice de Bellier modificado | IRAM 5526 | 0
RL-2022-102123837-APN-DNDRYS#MDP | 33707159419 | 6600 | ALIMENTOS | ALIMENTOS | Indice de éster | Volumetría | 0
RL-2022-102123837-APN-DNDRYS#MDP | 33707159419 | 6600 | ALIMENTOS | ALIMENTOS | Índice de oxidación | Norma IRAM 15935-2 | 0
RL-2022-102123837-APN-DNDRYS#MDP | 33707159419 | 6600 | ALIMENTOS | ALIMENTOS | Indice de peróxidos | ISO 3960-2017 | 0
RL-2022-102123837-APN-DNDRYS#MDP | 33707159419 | 6600 | ALIMENTOS | ALIMENTOS | Indice de Polenske | AOAC 925.41 Ed. 15º 1990 | 0
RL-2022-102123837-APN-DNDRYS#MDP | 33707159419 | 6600 | ALIMENTOS | ALIMENTOS | Indice de rancidez | Kreiss | 0
RL-2022-102123837-APN-DNDRYS#MDP | 33707159419 | 6600 | ALIMENTOS | ALIMENTOS | Indice de refracción | Refractometría | 0
RL-2022-102123837-APN-DNDRYS#MDP | 33707159419 | 6600 | ALIMENTOS | ALIMENTOS | Indice de Reichert Meissl | AOAC 925.41 Ed. 15º 1990 | 0
RL-2022-102123837-APN-DNDRYS#MDP | 33707159419 | 6600 | ALIMENTOS | ALIMENTOS | Indice de Saponificación | IRAM 5516 | 0
RL-2022-102123837-APN-DNDRYS#MDP | 33707159419 | 6600 | ALIMENTOS | ALIMENTOS | Indice de Saponificación Koettstorfer | AOAC 920.160 Ed. 15º 1990 | 0
RL-2022-102123837-APN-DNDRYS#MDP | 33707159419 | 6600 | ALIMENTOS | ALIMENTOS | Indice de Yodo | IRAM 5515 | 0
RL-2022-102123837-APN-DNDRYS#MDP | 33707159419 | 6600 | ALIMENTOS | ALIMENTOS | Inhibidor de tripsina | Espectrofotometría | 0
RL-2022-102123837-APN-DNDRYS#MDP | 33707159419 | 6600 | ALIMENTOS | ALIMENTOS | Inositol | HPLC | 0
RL-2022-102123837-APN-DNDRYS#MDP | 33707159419 | 6600 | ALIMENTOS | ALIMENTOS | Insectos | Micrografía | 0
RL-2022-102123837-APN-DNDRYS#MDP | 33707159419 | 6600 | ALIMENTOS | ALIMENTOS | Insectos (ácaros muertos) | AOAC 993.26 | 0
RL-2022-102123837-APN-DNDRYS#MDP | 33707159419 | 6600 | ALIMENTOS | ALIMENTOS | Insolubles en acetona | Gravimetría | 0
RL-2022-102123837-APN-DNDRYS#MDP | 33707159419 | 6600 | ALIMENTOS | ALIMENTOS | Insolubles en hexano | Gravimetría | 0
RL-2022-102123837-APN-DNDRYS#MDP | 33707159419 | 6600 | ALIMENTOS | ALIMENTOS | Integridad del envase | Inspección visual | 0
RL-2022-102123837-APN-DNDRYS#MDP | 33707159419 | 6600 | ALIMENTOS | ALIMENTOS | Intervalo de destilación | USP <721>, met. II | 0
RL-2022-102123837-APN-DNDRYS#MDP | 33707159419 | 6600 | ALIMENTOS | ALIMENTOS | Inves. de Bacterias halofilas | PCA + 5 % NaCl - 48 hs- 3 | 0
RL-2022-102123837-APN-DNDRYS#MDP | 33707159419 | 6600 | ALIMENTOS | ALIMENTOS | Investigación Anaerobios sulfitos reductores | FDA - BAM Chap. 12 (2001) | 0
RL-2022-102123837-APN-DNDRYS#MDP | 33707159419 | 6600 | ALIMENTOS | ALIMENTOS | Investigación Bacillus Cereus | ISO 7932:2004 | 0
RL-2022-102123837-APN-DNDRYS#MDP | 33707159419 | 6600 | ALIMENTOS | ALIMENTOS | Investigación Clostridios Sulfito Reductores | FDA - BAM Chap. 12 (2001) | 0
RL-2022-102123837-APN-DNDRYS#MDP | 33707159419 | 6600 | ALIMENTOS | ALIMENTOS | Investigación Clostridium perfringens | APHA, 4ta Ed, Chapter 34 | 0
RL-2022-102123837-APN-DNDRYS#MDP | 33707159419 | 6600 | ALIMENTOS | ALIMENTOS | Investigación de Aerobios Mesófilos Totales | Placa fluida | 0
RL-2022-102123837-APN-DNDRYS#MDP | 33707159419 | 6600 | ALIMENTOS | ALIMENTOS | Investigación de Aerobios Termófilos | Placa fluida | 0
RL-2022-102123837-APN-DNDRYS#MDP | 33707159419 | 6600 | ALIMENTOS | ALIMENTOS | Investigación de Anaerobios Mesófilos | Placa fluida | 0
RL-2022-102123837-APN-DNDRYS#MDP | 33707159419 | 6600 | ALIMENTOS | ALIMENTOS | Investigación de Anaerobios Termófilos | Placa fluida | 0
RL-2022-102123837-APN-DNDRYS#MDP | 33707159419 | 6600 | ALIMENTOS | ALIMENTOS | Investigación de Coliformes termotolerantes | FDA - BAM Chapter 4 | 0
RL-2022-102123837-APN-DNDRYS#MDP | 33707159419 | 6600 | ALIMENTOS | ALIMENTOS | Investigación de Coliformes Totales | FDA - BAM Chapter 4 | 0
RL-2022-102123837-APN-DNDRYS#MDP | 33707159419 | 6600 | ALIMENTOS | ALIMENTOS | Investigación de Enterobacterias | ISO 7402:1993 | 0
RL-2022-102123837-APN-DNDRYS#MDP | 33707159419 | 6600 | ALIMENTOS | ALIMENTOS | Investigación de Hongos y Levaduras | ISO 21527:2008 | 0
RL-2022-102123837-APN-DNDRYS#MDP | 33707159419 | 6600 | ALIMENTOS | ALIMENTOS | Investigación de Listeria | ISO 11290-1:2014 | 0
RL-2022-102123837-APN-DNDRYS#MDP | 33707159419 | 6600 | ALIMENTOS | ALIMENTOS | Investigación de Listeria monocytogenes | ISO 11290-1:2004 | 0
RL-2022-102123837-APN-DNDRYS#MDP | 33707159419 | 6600 | ALIMENTOS | ALIMENTOS | Investigación de Listeria spp. | ISO 11290-1:2014 | 0
RL-2022-102123837-APN-DNDRYS#MDP | 33707159419 | 6600 | ALIMENTOS | ALIMENTOS | Investigación de Shigella spp | ISO 21567:2004 | 0
RL-2022-102123837-APN-DNDRYS#MDP | 33707159419 | 6600 | ALIMENTOS | ALIMENTOS | Investigación de Staphylococcus aureus | FDA - BAM Chap. 12 (2001) | 0
RL-2022-102123837-APN-DNDRYS#MDP | 33707159419 | 6600 | ALIMENTOS | ALIMENTOS | Investigación de Streptococos fecales | APHA 9230 A | 0
RL-2022-102123837-APN-DNDRYS#MDP | 33707159419 | 6600 | ALIMENTOS | ALIMENTOS | Investigación de Vibrio cholerae | ISO 21872-1 : 2007 | 0
RL-2022-102123837-APN-DNDRYS#MDP | 33707159419 | 6600 | ALIMENTOS | ALIMENTOS | Investigación E. coli | APHA 9221 F | 0
RL-2022-102123837-APN-DNDRYS#MDP | 33707159419 | 6600 | ALIMENTOS | ALIMENTOS | Investigación E. coli | ISO 16649-2:2006 | 0
RL-2022-102123837-APN-DNDRYS#MDP | 33707159419 | 6600 | ALIMENTOS | ALIMENTOS | Investigación E. coli O157:H7 | FDA - BAM Chapter 4 A | 0
RL-2022-102123837-APN-DNDRYS#MDP | 33707159419 | 6600 | ALIMENTOS | ALIMENTOS | Investigación Enterobacter Sakasakii | ISO 22964:2006 | 0
RL-2022-102123837-APN-DNDRYS#MDP | 33707159419 | 6600 | ALIMENTOS | ALIMENTOS | Investigación Pseudomonas | ISO 22717 : 2006 | 0
RL-2022-102123837-APN-DNDRYS#MDP | 33707159419 | 6600 | ALIMENTOS | ALIMENTOS | Investigación Salmonella spp. | ISO 6579 : 2017 | 0
RL-2022-102123837-APN-DNDRYS#MDP | 33707159419 | 6600 | ALIMENTOS | ALIMENTOS | IPBC (Iodopropynyl Butyl Carbamate) | HPLC DAD | 0
RL-2022-102123837-APN-DNDRYS#MDP | 33707159419 | 6600 | ALIMENTOS | ALIMENTOS | Iprodione | LC - MS/MS | 0
RL-2022-102123837-APN-DNDRYS#MDP | 33707159419 | 6600 | ALIMENTOS | ALIMENTOS | Isazophos | LC - MS/MS | 0
RL-2022-102123837-APN-DNDRYS#MDP | 33707159419 | 6600 | ALIMENTOS | ALIMENTOS | Iso-alfa-ácidos (ISO) | LC - MS/MS | 0
RL-2022-102123837-APN-DNDRYS#MDP | 33707159419 | 6600 | ALIMENTOS | ALIMENTOS | Isoflavonas | LC - MS/MS | 0
RL-2022-102123837-APN-DNDRYS#MDP | 33707159419 | 6600 | ALIMENTOS | ALIMENTOS | Isoleucina | LC - MS/MS | 0
RL-2022-102123837-APN-DNDRYS#MDP | 33707159419 | 6600 | ALIMENTOS | ALIMENTOS | Isoleucina + Leucina | LC - MS/MS | 0
RL-2022-102123837-APN-DNDRYS#MDP | 33707159419 | 6600 | ALIMENTOS | ALIMENTOS | Isoleucina libre | LC - MS/MS | 0
RL-2022-102123837-APN-DNDRYS#MDP | 33707159419 | 6600 | ALIMENTOS | ALIMENTOS | Isopropanol | GC-FID | 0
RL-2022-102123837-APN-DNDRYS#MDP | 33707159419 | 6600 | ALIMENTOS | ALIMENTOS | Isopropílico | Solv. Residuales USP<467> | 0
RL-2022-102123837-APN-DNDRYS#MDP | 33707159419 | 6600 | ALIMENTOS | ALIMENTOS | Isopropyl acetate (108-21-4) | GC-FID | 0
RL-2022-102123837-APN-DNDRYS#MDP | 33707159419 | 6600 | ALIMENTOS | ALIMENTOS | Ivermectina | LC - MS/MS | 0
RL-2022-102123837-APN-DNDRYS#MDP | 33707159419 | 6600 | ALIMENTOS | ALIMENTOS | Jabones (como oleato de sodio) | IRAM 5599 | 0
RL-2022-102123837-APN-DNDRYS#MDP | 33707159419 | 6600 | ALIMENTOS | ALIMENTOS | L - Arginina Alfacetoglutarato 2:1 | LC - MS/MS | 0
RL-2022-102123837-APN-DNDRYS#MDP | 33707159419 | 6600 | ALIMENTOS | ALIMENTOS | Lactosa | HPLC-RID | 0
RL-2022-102123837-APN-DNDRYS#MDP | 33707159419 | 6600 | ALIMENTOS | ALIMENTOS | Lambdacialotrina | LC - MS/MS | 0
RL-2022-102123837-APN-DNDRYS#MDP | 33707159419 | 6600 | ALIMENTOS | ALIMENTOS | Lasalocid | LC - MS/MS | 0
RL-2022-102123837-APN-DNDRYS#MDP | 33707159419 | 6600 | ALIMENTOS | ALIMENTOS | Lasiocarpina (base libre + Nox) | LC - MS/MS | 0
RL-2022-102123837-APN-DNDRYS#MDP | 33707159419 | 6600 | ALIMENTOS | ALIMENTOS | Lasiocarpina (base libre) | LC - MS/MS | 0
RL-2022-102123837-APN-DNDRYS#MDP | 33707159419 | 6600 | ALIMENTOS | ALIMENTOS | Lasiocarpina (Nox) | LC - MS/MS | 0
RL-2022-102123837-APN-DNDRYS#MDP | 33707159419 | 6600 | ALIMENTOS | ALIMENTOS | Lectinas | Espectrofotometría | 0
RL-2022-102123837-APN-DNDRYS#MDP | 33707159419 | 6600 | ALIMENTOS | ALIMENTOS | Leucina | LC - MS/MS | 0
RL-2022-102123837-APN-DNDRYS#MDP | 33707159419 | 6600 | ALIMENTOS | ALIMENTOS | Leucina libre | LC - MS/MS | 0
RL-2022-102123837-APN-DNDRYS#MDP | 33707159419 | 6600 | ALIMENTOS | ALIMENTOS | Leudante Qco com P2O5 | Espectrofotometría ICP | 0
RL-2022-102123837-APN-DNDRYS#MDP | 33707159419 | 6600 | ALIMENTOS | ALIMENTOS | Licopsamina (base libre + Nox) | LC - MS/MS | 0
RL-2022-102123837-APN-DNDRYS#MDP | 33707159419 | 6600 | ALIMENTOS | ALIMENTOS | Licopsamina (base libre) | LC - MS/MS | 0
RL-2022-102123837-APN-DNDRYS#MDP | 33707159419 | 6600 | ALIMENTOS | ALIMENTOS | Licopsamina (Nox) | LC - MS/MS | 0
RL-2022-102123837-APN-DNDRYS#MDP | 33707159419 | 6600 | ALIMENTOS | ALIMENTOS | Límite de tiosulfato | USP | 0
RL-2022-102123837-APN-DNDRYS#MDP | 33707159419 | 6600 | ALIMENTOS | ALIMENTOS | Líquido de cobertura | Inspección visual | 0
RL-2022-102123837-APN-DNDRYS#MDP | 33707159419 | 6600 | ALIMENTOS | ALIMENTOS | Lisina | LC - MS/MS | 0
RL-2022-102123837-APN-DNDRYS#MDP | 33707159419 | 6600 | ALIMENTOS | ALIMENTOS | Lisina (exp.como monoclorhidrato de lisina) | LC - MS/MS | 0
RL-2022-102123837-APN-DNDRYS#MDP | 33707159419 | 6600 | ALIMENTOS | ALIMENTOS | Lisina libre | LC - MS/MS | 0
RL-2022-102123837-APN-DNDRYS#MDP | 33707159419 | 6600 | ALIMENTOS | ALIMENTOS | Litio | Espectrofotometría ICP | 0
RL-2022-102123837-APN-DNDRYS#MDP | 33707159419 | 6600 | ALIMENTOS | ALIMENTOS | Macrólidos (1) | LC - MS/MS | 0
RL-2022-102123837-APN-DNDRYS#MDP | 33707159419 | 6600 | ALIMENTOS | ALIMENTOS | Magnesio | Espectrofotometría ICP | 0
RL-2022-102123837-APN-DNDRYS#MDP | 33707159419 | 6600 | ALIMENTOS | ALIMENTOS | Magnesio (expresado como MgO) | Espectrofotometría ICP | 0
RL-2022-102123837-APN-DNDRYS#MDP | 33707159419 | 6600 | ALIMENTOS | ALIMENTOS | Magnesio y metales alcalinos térreos | Ph. Eur. (2.4.7) | 0
RL-2022-102123837-APN-DNDRYS#MDP | 33707159419 | 6600 | ALIMENTOS | ALIMENTOS | Magnesio y sales alcalinas | Volumetría | 0
RL-2022-102123837-APN-DNDRYS#MDP | 33707159419 | 6600 | ALIMENTOS | ALIMENTOS | Maltodextrina | TLC- Semicuantitativo | 0
RL-2022-102123837-APN-DNDRYS#MDP | 33707159419 | 6600 | ALIMENTOS | ALIMENTOS | Maltosa | HPLC-RID | 0
RL-2022-102123837-APN-DNDRYS#MDP | 33707159419 | 6600 | ALIMENTOS | ALIMENTOS | Manganeso | Espectrofotometría ICP | 0
RL-2022-102123837-APN-DNDRYS#MDP | 33707159419 | 6600 | ALIMENTOS | ALIMENTOS | Manganeso Extraíble | ISO 17072-1 | 0
RL-2022-102123837-APN-DNDRYS#MDP | 33707159419 | 6600 | ALIMENTOS | ALIMENTOS | Materia activa | IRAM 25596 | 0
RL-2022-102123837-APN-DNDRYS#MDP | 33707159419 | 6600 | ALIMENTOS | ALIMENTOS | Materia activa | Volumetría | 0
RL-2022-102123837-APN-DNDRYS#MDP | 33707159419 | 6600 | ALIMENTOS | ALIMENTOS | Materia grasa | AACC 30-25.01 | 0
RL-2022-102123837-APN-DNDRYS#MDP | 33707159419 | 6600 | ALIMENTOS | ALIMENTOS | Materia grasa de cacao | Soxhlet | 0
RL-2022-102123837-APN-DNDRYS#MDP | 33707159419 | 6600 | ALIMENTOS | ALIMENTOS | Materia grasa de leche | AOAC 920.80/AOAC 925.41 | 0
RL-2022-102123837-APN-DNDRYS#MDP | 33707159419 | 6600 | ALIMENTOS | ALIMENTOS | Materia grasa extraña al cacao o leche | GC-FID s/Res. GMC 072/93 | 0
RL-2022-102123837-APN-DNDRYS#MDP | 33707159419 | 6600 | ALIMENTOS | ALIMENTOS | Materia grasa lactea | Butirometría | 0
RL-2022-102123837-APN-DNDRYS#MDP | 33707159419 | 6600 | ALIMENTOS | ALIMENTOS | Materia grasa sobre extracto seco | AOAC 933.05 | 0
RL-2022-102123837-APN-DNDRYS#MDP | 33707159419 | 6600 | ALIMENTOS | ALIMENTOS | Materia insaponificable | Gravimetría | 0
RL-2022-102123837-APN-DNDRYS#MDP | 33707159419 | 6600 | ALIMENTOS | ALIMENTOS | Materia orgánica | Walkley & Black | 0
RL-2022-102123837-APN-DNDRYS#MDP | 33707159419 | 6600 | ALIMENTOS | ALIMENTOS | Materia soluble en agua caliente | Gravimetría | 0
RL-2022-102123837-APN-DNDRYS#MDP | 33707159419 | 6600 | ALIMENTOS | ALIMENTOS | Materia volátil | Ph. Eur. | 0
RL-2022-102123837-APN-DNDRYS#MDP | 33707159419 | 6600 | ALIMENTOS | ALIMENTOS | Material soluble en agua | USP | 0
RL-2022-102123837-APN-DNDRYS#MDP | 33707159419 | 6600 | ALIMENTOS | ALIMENTOS | Material vegetal extraño inofensivo (MVEI) | Inspección visual | 0
RL-2022-102123837-APN-DNDRYS#MDP | 33707159419 | 6600 | ALIMENTOS | ALIMENTOS | Materiales extraños | Micrografía | 0
RL-2022-102123837-APN-DNDRYS#MDP | 33707159419 | 6600 | ALIMENTOS | ALIMENTOS | Materiales extraños (Fragmentos de | Micrografía Digital 7X | 0
RL-2022-102123837-APN-DNDRYS#MDP | 33707159419 | 6600 | ALIMENTOS | ALIMENTOS | Materiales extraños (Fragmentos de pelos | Micrografía Digital 7X | 0
RL-2022-102123837-APN-DNDRYS#MDP | 33707159419 | 6600 | ALIMENTOS | ALIMENTOS | Materiales livianos extraños a la harina | AOAC 993.26 | 0
RL-2022-102123837-APN-DNDRYS#MDP | 33707159419 | 6600 | ALIMENTOS | CUEROS | MBT ( 2 - mercaptobenzothiazole) | ISO 13365:2011 | 0
RL-2022-102123837-APN-DNDRYS#MDP | 33707159419 | 6600 | ALIMENTOS | ALIMENTOS | MCPA | LC - MS/MS | 0
RL-2022-102123837-APN-DNDRYS#MDP | 33707159419 | 6600 | ALIMENTOS | ALIMENTOS | m-Cresol | HPLC | 0
RL-2022-102123837-APN-DNDRYS#MDP | 33707159419 | 6600 | ALIMENTOS | ALIMENTOS | m-Cresol + p-Cresol | GC-FID | 0
RL-2022-102123837-APN-DNDRYS#MDP | 33707159419 | 6600 | ALIMENTOS | ALIMENTOS | Melamina | LC - MS/MS | 0
RL-2022-102123837-APN-DNDRYS#MDP | 33707159419 | 6600 | ALIMENTOS | ALIMENTOS | Melamina + Acido Cianúrico | LC - MS/MS | 0
RL-2022-102123837-APN-DNDRYS#MDP | 33707159419 | 6600 | ALIMENTOS | ALIMENTOS | Mercurio | Espectrofotometría ICP | 0
RL-2022-102123837-APN-DNDRYS#MDP | 33707159419 | 6600 | ALIMENTOS | CARNICO | Mercurio | Espectrofotometría ICP | 1
RL-2022-102123837-APN-DNDRYS#MDP | 33707159419 | 6600 | ALIMENTOS | ALIMENTOS | Mercurio Extraíble | ISO 105 E04 | 0
RL-2022-102123837-APN-DNDRYS#MDP | 33707159419 | 6600 | ALIMENTOS | ALIMENTOS | Mercurio Total | ISO 17072-2:2011 | 0
RL-2022-102123837-APN-DNDRYS#MDP | 33707159419 | 6600 | ALIMENTOS | ALIMENTOS | Meropenem | LC - MS/MS | 0
RL-2022-102123837-APN-DNDRYS#MDP | 33707159419 | 6600 | ALIMENTOS | ALIMENTOS | Metabolitos de Nitrofuranos | LC - MS/MS | 0
RL-2022-102123837-APN-DNDRYS#MDP | 33707159419 | 6600 | ALIMENTOS | ALIMENTOS | Metales pesados | USP <231> Método II | 0
RL-2022-102123837-APN-DNDRYS#MDP | 33707159419 | 6600 | ALIMENTOS | ALIMENTOS | Metales pesados | USP <233> | 0
RL-2022-102123837-APN-DNDRYS#MDP | 33707159419 | 6600 | ALIMENTOS | ALIMENTOS | Metales pesados (como Pb) | FA Vol.I 7º Ed | 0
RL-2022-102123837-APN-DNDRYS#MDP | 33707159419 | 6600 | ALIMENTOS | ALIMENTOS | Metales pesados (expresado como Pb) (1) | FA Vol.I 7º Ed- | 0
RL-2022-102123837-APN-DNDRYS#MDP | 33707159419 | 6600 | ALIMENTOS | ALIMENTOS | Metamidofos | LC - MS/MS | 0
RL-2022-102123837-APN-DNDRYS#MDP | 33707159419 | 6600 | ALIMENTOS | ALIMENTOS | Metanol | GC-FID | 0
RL-2022-102123837-APN-DNDRYS#MDP | 33707159419 | 6600 | ALIMENTOS | ALIMENTOS | Metanol Residual | GC-FID | 0
RL-2022-102123837-APN-DNDRYS#MDP | 33707159419 | 6600 | ALIMENTOS | ALIMENTOS | Metazaclor | LC - MS/MS | 0
RL-2022-102123837-APN-DNDRYS#MDP | 33707159419 | 6600 | ALIMENTOS | ALIMENTOS | Metil clorpirifos | LC - MS/MS | 0
RL-2022-102123837-APN-DNDRYS#MDP | 33707159419 | 6600 | ALIMENTOS | ALIMENTOS | Metil tiofanato | LC - MS/MS | 0
RL-2022-102123837-APN-DNDRYS#MDP | 33707159419 | 6600 | ALIMENTOS | ALIMENTOS | Metilisobutilcetona | Solv. Residuales USP<467> | 0
RL-2022-102123837-APN-DNDRYS#MDP | 33707159419 | 6600 | ALIMENTOS | ALIMENTOS | Metilparabeno | HPLC | 0
RL-2022-102123837-APN-DNDRYS#MDP | 33707159419 | 6600 | ALIMENTOS | ALIMENTOS | Metilterbutileter | Solv. Residuales USP<467> | 0
RL-2022-102123837-APN-DNDRYS#MDP | 33707159419 | 6600 | ALIMENTOS | ALIMENTOS | Metionina | LC - MS/MS | 0
RL-2022-102123837-APN-DNDRYS#MDP | 33707159419 | 6600 | ALIMENTOS | ALIMENTOS | Metionina agregada | LC - MS/MS | 0
RL-2022-102123837-APN-DNDRYS#MDP | 33707159419 | 6600 | ALIMENTOS | ALIMENTOS | Metionina libre | LC - MS/MS | 0
RL-2022-102123837-APN-DNDRYS#MDP | 33707159419 | 6600 | ALIMENTOS | ALIMENTOS | Metolachlor | LC - MS/MS | 0
RL-2022-102123837-APN-DNDRYS#MDP | 33707159419 | 6600 | ALIMENTOS | ALIMENTOS | Metolacloro | LC - MS/MS | 0
RL-2022-102123837-APN-DNDRYS#MDP | 33707159419 | 6600 | ALIMENTOS | ALIMENTOS | Metronidazole | LC - MS/MS | 0
RL-2022-102123837-APN-DNDRYS#MDP | 33707159419 | 6600 | ALIMENTOS | ALIMENTOS | Metsulfuron metil | LC - MS/MS | 0
RL-2022-102123837-APN-DNDRYS#MDP | 33707159419 | 6600 | ALIMENTOS | ALIMENTOS | Micrografía | AOAC 993.26 | 0
RL-2022-102123837-APN-DNDRYS#MDP | 33707159419 | 6600 | ALIMENTOS | ALIMENTOS | Mohos | Howard-Stephenson | 0
RL-2022-102123837-APN-DNDRYS#MDP | 33707159419 | 6600 | ALIMENTOS | ALIMENTOS | Molibdeno | Espectrofotometria ICP | 0
RL-2022-102123837-APN-DNDRYS#MDP | 33707159419 | 6600 | ALIMENTOS | ALIMENTOS | Monensina | LC - MS/MS | 0
RL-2022-102123837-APN-DNDRYS#MDP | 33707159419 | 6600 | ALIMENTOS | ALIMENTOS | Monoclorobenceno | Solv. Residuales USP<467> | 0
RL-2022-102123837-APN-DNDRYS#MDP | 33707159419 | 6600 | ALIMENTOS | ALIMENTOS | Monocrotofos | LC - MS/MS | 0
RL-2022-102123837-APN-DNDRYS#MDP | 33707159419 | 6600 | ALIMENTOS | ALIMENTOS | Monoetanolamina | LC - MS/MS | 0
RL-2022-102123837-APN-DNDRYS#MDP | 33707159419 | 6600 | ALIMENTOS | ALIMENTOS | Monoglicéridos | Volumetría | 0
RL-2022-102123837-APN-DNDRYS#MDP | 33707159419 | 6600 | ALIMENTOS | ALIMENTOS | Mononitrato de Tiamina (Vit. B1) | HPLC-FLD | 0
RL-2022-102123837-APN-DNDRYS#MDP | 33707159419 | 6600 | ALIMENTOS | ALIMENTOS | Morfina | LC - MS/MS | 0
RL-2022-102123837-APN-DNDRYS#MDP | 33707159419 | 6600 | ALIMENTOS | ALIMENTOS | Morina (flavonoide) | HPLC-DAD | 0
RL-2022-102123837-APN-DNDRYS#MDP | 33707159419 | 6600 | ALIMENTOS | ALIMENTOS | Multirresiduo de Micotoxinas | LC - MS/MS | 0
RL-2022-102123837-APN-DNDRYS#MDP | 33707159419 | 6600 | ALIMENTOS | ALIMENTOS | M-xileno | Solv. Residuales USP<467> | 0
RL-2022-102123837-APN-DNDRYS#MDP | 33707159419 | 6600 | ALIMENTOS | ALIMENTOS | Myo inositol | HPLC | 0
RL-2022-102123837-APN-DNDRYS#MDP | 33707159419 | 6600 | ALIMENTOS | ALIMENTOS | N-Acetil-DL-Triptófano | HPLC DAD | 0
RL-2022-102123837-APN-DNDRYS#MDP | 33707159419 | 6600 | ALIMENTOS | ALIMENTOS | Naftaleno | HPLC | 0
RL-2022-102123837-APN-DNDRYS#MDP | 33707159419 | 6600 | ALIMENTOS | ALIMENTOS | Natamicina | LC - MS/MS | 0
RL-2022-102123837-APN-DNDRYS#MDP | 33707159419 | 6600 | ALIMENTOS | ALIMENTOS | NDEA (Nitrosodietilamina) | LC - MS/MS | 0
RL-2022-102123837-APN-DNDRYS#MDP | 33707159419 | 6600 | ALIMENTOS | ALIMENTOS | NDMA (Nitrosodimetilamina) | MA241 (LC-MS/MS) | 0
RL-2022-102123837-APN-DNDRYS#MDP | 33707159419 | 6600 | ALIMENTOS | ALIMENTOS | Nematodos | Micrografía | 0
RL-2022-102123837-APN-DNDRYS#MDP | 33707159419 | 6600 | ALIMENTOS | ALIMENTOS | Neomicina | UPLC-MS/MS | 0
RL-2022-102123837-APN-DNDRYS#MDP | 33707159419 | 6600 | ALIMENTOS | ALIMENTOS | Niacina (Vit. B3) | HPLC-DAD | 0
RL-2022-102123837-APN-DNDRYS#MDP | 33707159419 | 6600 | ALIMENTOS | ALIMENTOS | Nicarbacida | LC - MS/MS | 0
RL-2022-102123837-APN-DNDRYS#MDP | 33707159419 | 6600 | ALIMENTOS | ALIMENTOS | Nicotinamida (Vit. B3) | HPLC-DAD | 0
RL-2022-102123837-APN-DNDRYS#MDP | 33707159419 | 6600 | ALIMENTOS | ALIMENTOS | Niquel | Espectrofotometría ICP | 0
RL-2022-102123837-APN-DNDRYS#MDP | 33707159419 | 6600 | ALIMENTOS | ALIMENTOS | Niquel Extraíble | ISO 17072-1 | 0
RL-2022-102123837-APN-DNDRYS#MDP | 33707159419 | 6600 | ALIMENTOS | ALIMENTOS | Niquel Total | ISO 17072-2:2011 | 0
RL-2022-102123837-APN-DNDRYS#MDP | 33707159419 | 6600 | ALIMENTOS | ALIMENTOS | Nitratos | Espectrofotometría UV-vis | 0
RL-2022-102123837-APN-DNDRYS#MDP | 33707159419 | 6600 | ALIMENTOS | ALIMENTOS | Nitritos | SMWW 4500 NO2 B | 0
RL-2022-102123837-APN-DNDRYS#MDP | 33707159419 | 6600 | ALIMENTOS | ALIMENTOS | Nitrógeno | Kjeldhal | 0
RL-2022-102123837-APN-DNDRYS#MDP | 33707159419 | 6600 | ALIMENTOS | ALIMENTOS | Nitrógeno amínico | Destil. - Nessler | 0
RL-2022-102123837-APN-DNDRYS#MDP | 33707159419 | 6600 | ALIMENTOS | ALIMENTOS | Nitrógeno amoniacal | Destilación - Nessler | 0
RL-2022-102123837-APN-DNDRYS#MDP | 33707159419 | 6600 | ALIMENTOS | ALIMENTOS | Nitrógeno básico volátil | Destilación - Nessler | 0
RL-2022-102123837-APN-DNDRYS#MDP | 33707159419 | 6600 | ALIMENTOS | ALIMENTOS | Nitrógeno coagulable | Kjeldhal | 0
RL-2022-102123837-APN-DNDRYS#MDP | 33707159419 | 6600 | ALIMENTOS | ALIMENTOS | Nitrógeno Organico Total | Kjeldahl | 0
RL-2022-102123837-APN-DNDRYS#MDP | 33707159419 | 6600 | ALIMENTOS | ALIMENTOS | Nitrógeno total | AOAC 920,87 | 0
RL-2022-102123837-APN-DNDRYS#MDP | 33707159419 | 6600 | ALIMENTOS | ALIMENTOS | Nitrógeno total volátil | Kjeldahl | 0
RL-2022-102123837-APN-DNDRYS#MDP | 33707159419 | 6600 | ALIMENTOS | ALIMENTOS | Nitrosaminas | LC - MS/MS | 0
RL-2022-102123837-APN-DNDRYS#MDP | 33707159419 | 6600 | ALIMENTOS | MEDICAMENTOS | NMBA (ácido nitrosometilaminobutirico) | LC - MS/MS | 0
RL-2022-102123837-APN-DNDRYS#MDP | 33707159419 | 6600 | ALIMENTOS | CUEROS | Nonilfenol | ISO 18218-1 | 0
RL-2022-102123837-APN-DNDRYS#MDP | 33707159419 | 6600 | ALIMENTOS | CUEROS | Nonilfenol etoxilado | ISO 18218-1 | 0
RL-2022-102123837-APN-DNDRYS#MDP | 33707159419 | 6600 | ALIMENTOS | ALIMENTOS | Norbixina | HPLC | 0
RL-2022-102123837-APN-DNDRYS#MDP | 33707159419 | 6600 | ALIMENTOS | ALIMENTOS | Norfloxacina | LC - MS/MS | 0
RL-2022-102123837-APN-DNDRYS#MDP | 33707159419 | 6600 | ALIMENTOS | ALIMENTOS | Observación Macroscópica | Inspección visual | 0
RL-2022-102123837-APN-DNDRYS#MDP | 33707159419 | 6600 | ALIMENTOS | ALIMENTOS | Ocratoxina A | LC - MS/MS | 0
RL-2022-102123837-APN-DNDRYS#MDP | 33707159419 | 6600 | ALIMENTOS | ALIMENTOS | o-Cresol | HPLC | 0
RL-2022-102123837-APN-DNDRYS#MDP | 33707159419 | 6600 | ALIMENTOS | ALIMENTOS | Octilfenol | ISO 18218-1 | 0
RL-2022-102123837-APN-DNDRYS#MDP | 33707159419 | 6600 | ALIMENTOS | CUEROS | Octilfenol etoxilado | ISO 18218-1 | 0
RL-2022-102123837-APN-DNDRYS#MDP | 33707159419 | 6600 | ALIMENTOS | CUEROS | OIT (2-octhyl - 3 (2H) isothiazolone) | ISO 13365-1:2011 | 0
RL-2022-102123837-APN-DNDRYS#MDP | 33707159419 | 6600 | ALIMENTOS | ALIMENTOS | Olor | Organoléptico | 0
RL-2022-102123837-APN-DNDRYS#MDP | 33707159419 | 6600 | ALIMENTOS | ALIMENTOS | Omega 3 (Ac. Linolénico) | GC-FID | 0
RL-2022-102123837-APN-DNDRYS#MDP | 33707159419 | 6600 | ALIMENTOS | ALIMENTOS | Omega 6 (Ac. Linoléico) | GC-FID | 0
RL-2022-102123837-APN-DNDRYS#MDP | 33707159419 | 6600 | ALIMENTOS | ALIMENTOS | Omega 9 (Ac. Oleico) | GC-FID | 0
RL-2022-102123837-APN-DNDRYS#MDP | 33707159419 | 6600 | ALIMENTOS | CUEROS | OPP (O-Fenilfenol) | ISO 13365 | 0
RL-2022-102123837-APN-DNDRYS#MDP | 33707159419 | 6600 | ALIMENTOS | ALIMENTOS | Ornitina clorhidrato | LC - MS/MS | 0
RL-2022-102123837-APN-DNDRYS#MDP | 33707159419 | 6600 | ALIMENTOS | ALIMENTOS | Otras especies no identificadas | Observación Microscópica | 0
RL-2022-102123837-APN-DNDRYS#MDP | 33707159419 | 6600 | ALIMENTOS | ALIMENTOS | Otros reductores | IRAM 41152 | 0
RL-2022-102123837-APN-DNDRYS#MDP | 33707159419 | 6600 | ALIMENTOS | ALIMENTOS | Oxalatos | Farmacopea Argentina | 0
RL-2022-102123837-APN-DNDRYS#MDP | 33707159419 | 6600 | ALIMENTOS | ALIMENTOS | Oxidabilidad | Volumetría | 0
RL-2022-102123837-APN-DNDRYS#MDP | 33707159419 | 6600 | ALIMENTOS | ALIMENTOS | Oxido de calcio | ICP - OES | 0
RL-2022-102123837-APN-DNDRYS#MDP | 33707159419 | 6600 | ALIMENTOS | ALIMENTOS | Oxido de calcio | Espectrofotometría ICP | 0
RL-2022-102123837-APN-DNDRYS#MDP | 33707159419 | 6600 | ALIMENTOS | ALIMENTOS | Oxido de calcio mg/l | ICP - OES | 0
RL-2022-102123837-APN-DNDRYS#MDP | 33707159419 | 6600 | ALIMENTOS | CUEROS | Oxido de Cromo | ISO 5398-1 | 0
RL-2022-102123837-APN-DNDRYS#MDP | 33707159419 | 6600 | ALIMENTOS | ALIMENTOS | Oxido de etileno | GC-FID | 0
RL-2022-102123837-APN-DNDRYS#MDP | 33707159419 | 6600 | ALIMENTOS | ALIMENTOS | Oxido de sodio | ICP - OES | 0
RL-2022-102123837-APN-DNDRYS#MDP | 33707159419 | 6600 | ALIMENTOS | ALIMENTOS | Paladio | Espectrofotometría ICP | 0
RL-2022-102123837-APN-DNDRYS#MDP | 33707159419 | 6600 | ALIMENTOS | ALIMENTOS | Palmitato de retinol (Vit. A) | HPLC-FLD | 0
RL-2022-102123837-APN-DNDRYS#MDP | 33707159419 | 6600 | ALIMENTOS | ALIMENTOS | Pantotenato de calcio (Vit. B5) | LC - MS/MS | 0
RL-2022-102123837-APN-DNDRYS#MDP | 33707159419 | 6600 | ALIMENTOS | ALIMENTOS | Paraquat | LC - MS/MS | 0
RL-2022-102123837-APN-DNDRYS#MDP | 33707159419 | 6600 | ALIMENTOS | ALIMENTOS | Partículas metálicas | Inspección visual | 0
RL-2022-102123837-APN-DNDRYS#MDP | 33707159419 | 6600 | ALIMENTOS | ALIMENTOS | Patulina | LC - MS/MS | 0
RL-2022-102123837-APN-DNDRYS#MDP | 33707159419 | 6600 | ALIMENTOS | CUEROS | PCMC (para chloro meta cresol) | ISO 13365:2011 | 0
RL-2022-102123837-APN-DNDRYS#MDP | 33707159419 | 6600 | ALIMENTOS | ALIMENTOS | p-Cresol | HPLC | 0
RL-2022-102123837-APN-DNDRYS#MDP | 33707159419 | 6600 | ALIMENTOS | ALIMENTOS | p-Diclorobenceno | LC - MS/MS | 0
RL-2022-102123837-APN-DNDRYS#MDP | 33707159419 | 6600 | ALIMENTOS | ALIMENTOS | Pectina (*) | Espectrofotometría UV-Vis | 0
RL-2022-102123837-APN-DNDRYS#MDP | 33707159419 | 6600 | ALIMENTOS | ALIMENTOS | Penetrometría (20º C) | Penetrometría (20º C) | 0
RL-2022-102123837-APN-DNDRYS#MDP | 33707159419 | 6600 | ALIMENTOS | ALIMENTOS | Penicilina | LC - MS/MS | 0
RL-2022-102123837-APN-DNDRYS#MDP | 33707159419 | 6600 | ALIMENTOS | ALIMENTOS | Pentaclorofenol | HPLC | 0
RL-2022-102123837-APN-DNDRYS#MDP | 33707159419 | 6600 | ALIMENTOS | ALIMENTOS | Pentaclorofenol - PCP | ISO 17070 | 0
RL-2022-102123837-APN-DNDRYS#MDP | 33707159419 | 6600 | ALIMENTOS | ALIMENTOS | Percloratos | LC - MS/MS | 0
RL-2022-102123837-APN-DNDRYS#MDP | 33707159419 | 6600 | ALIMENTOS | ALIMENTOS | Pérdida de desecación | Gravimetria | 0
RL-2022-102123837-APN-DNDRYS#MDP | 33707159419 | 6600 | ALIMENTOS | ALIMENTOS | Perdida de peso por desecación a 180ºC | Gravimetria | 0
RL-2022-102123837-APN-DNDRYS#MDP | 33707159419 | 6600 | ALIMENTOS | ALIMENTOS | Pérdida por desecación | Ph. Eur. (2.2.32) | 0
RL-2022-102123837-APN-DNDRYS#MDP | 33707159419 | 6600 | ALIMENTOS | ALIMENTOS | Pérdida por incineración | USP <733> | 0
RL-2022-102123837-APN-DNDRYS#MDP | 33707159419 | 6600 | ALIMENTOS | ALIMENTOS | Pérdida por secado | USP <731> | 0
RL-2022-102123837-APN-DNDRYS#MDP | 33707159419 | 6600 | ALIMENTOS | ALIMENTOS | Perfil cromatográfico cualitativo | HPLC | 0
RL-2022-102123837-APN-DNDRYS#MDP | 33707159419 | 6600 | ALIMENTOS | ALIMENTOS | Perfil de ácidos grasos | GC-FID | 0
RL-2022-102123837-APN-DNDRYS#MDP | 33707159419 | 6600 | ALIMENTOS | ALIMENTOS | Perfil de aminoácidos (1) | HPLC | 0
RL-2022-102123837-APN-DNDRYS#MDP | 33707159419 | 6600 | ALIMENTOS | ALIMENTOS | Perfil de azucares (glucosa + fructosa) | HPLC | 0
RL-2022-102123837-APN-DNDRYS#MDP | 33707159419 | 6600 | ALIMENTOS | ALIMENTOS | Perfil de azúcares (F+G) | HPLC | 0
RL-2022-102123837-APN-DNDRYS#MDP | 33707159419 | 6600 | ALIMENTOS | ALIMENTOS | Perfil de azúcares (F+G+S) | HPLC | 0
RL-2022-102123837-APN-DNDRYS#MDP | 33707159419 | 6600 | ALIMENTOS | ALIMENTOS | Perfil de azúcares (F+G+S+M) | HPLC | 0
RL-2022-102123837-APN-DNDRYS#MDP | 33707159419 | 6600 | ALIMENTOS | ALIMENTOS | Perfil de azúcares (Fr+Gl+Sa+Ma+La+Ga) | HPLC - RID | 0
RL-2022-102123837-APN-DNDRYS#MDP | 33707159419 | 6600 | ALIMENTOS | ALIMENTOS | Perfil de azucares invertido | HPLC | 0
RL-2022-102123837-APN-DNDRYS#MDP | 33707159419 | 6600 | ALIMENTOS | ALIMENTOS | Perfil de esteroles (%) | GC-FID | 0
RL-2022-102123837-APN-DNDRYS#MDP | 33707159419 | 6600 | ALIMENTOS | ALIMENTOS | Perfil de esteroles (1) | GC | 0
RL-2022-102123837-APN-DNDRYS#MDP | 33707159419 | 6600 | ALIMENTOS | ALIMENTOS | Perfil polínico | Microscopía de Wodehouse | 0
RL-2022-102123837-APN-DNDRYS#MDP | 33707159419 | 6600 | ALIMENTOS | ALIMENTOS | Permetrina | LC - MS/MS | 0
RL-2022-102123837-APN-DNDRYS#MDP | 33707159419 | 6600 | ALIMENTOS | ALIMENTOS | Peroxido de benzoilo | Volumetría | 0
RL-2022-102123837-APN-DNDRYS#MDP | 33707159419 | 6600 | ALIMENTOS | ALIMENTOS | Peso escurrido | Gravimetría | 0
RL-2022-102123837-APN-DNDRYS#MDP | 33707159419 | 6600 | ALIMENTOS | ALIMENTOS | Peso específico | USP <841> | 0
RL-2022-102123837-APN-DNDRYS#MDP | 33707159419 | 6600 | ALIMENTOS | ALIMENTOS | Peso loción | Gravimetría | 0
RL-2022-102123837-APN-DNDRYS#MDP | 33707159419 | 6600 | ALIMENTOS | ALIMENTOS | Peso neto | Gravimetría | 0
RL-2022-102123837-APN-DNDRYS#MDP | 33707159419 | 6600 | ALIMENTOS | ALIMENTOS | Peso neto congelado | Gravimetría | 0
RL-2022-102123837-APN-DNDRYS#MDP | 33707159419 | 6600 | ALIMENTOS | ALIMENTOS | Peso neto descongelado | Gravimetría | 0
RL-2022-102123837-APN-DNDRYS#MDP | 33707159419 | 6600 | ALIMENTOS | ALIMENTOS | Peso neto por unidad | Gravimetría | 0
RL-2022-102123837-APN-DNDRYS#MDP | 33707159419 | 6600 | ALIMENTOS | ALIMENTOS | Peso promedio unitario | Gravimetría | 0
RL-2022-102123837-APN-DNDRYS#MDP | 33707159419 | 6600 | ALIMENTOS | ALIMENTOS | Peso propelente | Gravimetría | 0
RL-2022-102123837-APN-DNDRYS#MDP | 33707159419 | 6600 | ALIMENTOS | ALIMENTOS | Peso seco espirales desnudos | Gravimetría | 0
RL-2022-102123837-APN-DNDRYS#MDP | 33707159419 | 6600 | ALIMENTOS | ALIMENTOS | pH | ISO 4045 | 0
RL-2022-102123837-APN-DNDRYS#MDP | 33707159419 | 6600 | ALIMENTOS | ALIMENTOS | pH (25ºC) | ISO 4045 | 0
RL-2022-102123837-APN-DNDRYS#MDP | 33707159419 | 6600 | ALIMENTOS | ALIMENTOS | pH (solución 10%) | Potenciometría | 0
RL-2022-102123837-APN-DNDRYS#MDP | 33707159419 | 6600 | ALIMENTOS | ALIMENTOS | pH (solución 3%) | Potenciometría | 0
RL-2022-102123837-APN-DNDRYS#MDP | 33707159419 | 6600 | ALIMENTOS | ALIMENTOS | pH (solución 30%) | Potenciometría | 0
RL-2022-102123837-APN-DNDRYS#MDP | 33707159419 | 6600 | ALIMENTOS | ALIMENTOS | pH (solución acuosa al 1%) | Potenciometría | 0
RL-2022-102123837-APN-DNDRYS#MDP | 33707159419 | 6600 | ALIMENTOS | ALIMENTOS | pH 1:2.5 | Potenciometría | 0
RL-2022-102123837-APN-DNDRYS#MDP | 33707159419 | 6600 | ALIMENTOS | ALIMENTOS | pH 1:5 | Potenciometría | 0
RL-2022-102123837-APN-DNDRYS#MDP | 33707159419 | 6600 | ALIMENTOS | ALIMENTOS | pH 1:7.5 | Potenciometría | 0
RL-2022-102123837-APN-DNDRYS#MDP | 33707159419 | 6600 | ALIMENTOS | ALIMENTOS | pH a 25ºC | Potenciometría | 0
RL-2022-102123837-APN-DNDRYS#MDP | 33707159419 | 6600 | ALIMENTOS | ALIMENTOS | pH Diferencial | Potenciometría | 0
RL-2022-102123837-APN-DNDRYS#MDP | 33707159419 | 6600 | ALIMENTOS | ALIMENTOS | pH Diferencial | ISO 4045 | 0
RL-2022-102123837-APN-DNDRYS#MDP | 33707159419 | 6600 | ALIMENTOS | ALIMENTOS | pH incubación a 37º | Potenciometría | 0
RL-2022-102123837-APN-DNDRYS#MDP | 33707159419 | 6600 | ALIMENTOS | ALIMENTOS | pH incubación a 55º | Potenciometría | 0
RL-2022-102123837-APN-DNDRYS#MDP | 33707159419 | 6600 | ALIMENTOS | ALIMENTOS | pH saturado | Índice de Langelire | 0
RL-2022-102123837-APN-DNDRYS#MDP | 33707159419 | 6600 | ALIMENTOS | ALIMENTOS | pH sol. 2% | Potenciometría | 0
RL-2022-102123837-APN-DNDRYS#MDP | 33707159419 | 6600 | ALIMENTOS | ALIMENTOS | Phenylalanina | LC - MS/MS | 0
RL-2022-102123837-APN-DNDRYS#MDP | 33707159419 | 6600 | ALIMENTOS | ALIMENTOS | Picloran | LC - MS/MS | 0
RL-2022-102123837-APN-DNDRYS#MDP | 33707159419 | 6600 | ALIMENTOS | ALIMENTOS | Picloran 24 | LC - MS/MS | 0
RL-2022-102123837-APN-DNDRYS#MDP | 33707159419 | 6600 | ALIMENTOS | ALIMENTOS | Piretroides (alfametrina + lambdacialotrina) | LC - MS/MS | 0
RL-2022-102123837-APN-DNDRYS#MDP | 33707159419 | 6600 | ALIMENTOS | ALIMENTOS | Piridoxina (Vit. B6) | HPLC-FLD | 0
RL-2022-102123837-APN-DNDRYS#MDP | 33707159419 | 6600 | ALIMENTOS | ALIMENTOS | Pirimifos-metil | LC - MS/MS | 0
RL-2022-102123837-APN-DNDRYS#MDP | 33707159419 | 6600 | ALIMENTOS | ALIMENTOS | Pirimiphos methyl | LC - MS/MS | 0
RL-2022-102123837-APN-DNDRYS#MDP | 33707159419 | 6600 | ALIMENTOS | ALIMENTOS | Pirofosfato ácido de sodio | Cáculo | 0
RL-2022-102123837-APN-DNDRYS#MDP | 33707159419 | 6600 | ALIMENTOS | ALIMENTOS | Plaguicidas | LC - MS/MS | 1
RL-2022-102123837-APN-DNDRYS#MDP | 33707159419 | 6600 | ALIMENTOS | ALIMENTOS | Acetamiprid | LC - MS/MS | 1
RL-2022-102123837-APN-DNDRYS#MDP | 33707159419 | 6600 | ALIMENTOS | ALIMENTOS | Ametryn | LC - MS/MS | 1
RL-2022-102123837-APN-DNDRYS#MDP | 33707159419 | 6600 | ALIMENTOS | ALIMENTOS | Azoxistrobina | LC - MS/MS | 1
RL-2022-102123837-APN-DNDRYS#MDP | 33707159419 | 6600 | ALIMENTOS | ALIMENTOS | Carbendazim | LC - MS/MS | 1
RL-2022-102123837-APN-DNDRYS#MDP | 33707159419 | 6600 | ALIMENTOS | ALIMENTOS | Clomazone | LC - MS/MS | 1
RL-2022-102123837-APN-DNDRYS#MDP | 33707159419 | 6600 | ALIMENTOS | ALIMENTOS | Fluoxastrobin | LC - MS/MS | 1
RL-2022-102123837-APN-DNDRYS#MDP | 33707159419 | 6600 | ALIMENTOS | ALIMENTOS | Isazophos | LC - MS/MS | 1
RL-2022-102123837-APN-DNDRYS#MDP | 33707159419 | 6600 | ALIMENTOS | ALIMENTOS | Metolacloro | LC - MS/MS | 1
RL-2022-102123837-APN-DNDRYS#MDP | 33707159419 | 6600 | ALIMENTOS | ALIMENTOS | Pirimifos-metil | LC - MS/MS | 1
RL-2022-102123837-APN-DNDRYS#MDP | 33707159419 | 6600 | ALIMENTOS | ALIMENTOS | Propachlor | LC - MS/MS | 1
RL-2022-102123837-APN-DNDRYS#MDP | 33707159419 | 6600 | ALIMENTOS | ALIMENTOS | Pyracarbolid | LC - MS/MS | 1
RL-2022-102123837-APN-DNDRYS#MDP | 33707159419 | 6600 | ALIMENTOS | ALIMENTOS | Pyraclostrobin | LC - MS/MS | 1
RL-2022-102123837-APN-DNDRYS#MDP | 33707159419 | 6600 | ALIMENTOS | ALIMENTOS | Pyridaben | LC - MS/MS | 1
RL-2022-102123837-APN-DNDRYS#MDP | 33707159419 | 6600 | ALIMENTOS | ALIMENTOS | Tiabendazol | LC - MS/MS | 1
RL-2022-102123837-APN-DNDRYS#MDP | 33707159419 | 6600 | ALIMENTOS | ALIMENTOS | Tiacloprid | LC - MS/MS | 1
RL-2022-102123837-APN-DNDRYS#MDP | 33707159419 | 6600 | ALIMENTOS | ALIMENTOS | Tricyclazole | LC - MS/MS | 1
RL-2022-102123837-APN-DNDRYS#MDP | 33707159419 | 6600 | ALIMENTOS | ALIMENTOS | Trifloxistrobin | LC - MS/MS | 1
RL-2022-102123837-APN-DNDRYS#MDP | 33707159419 | 6600 | ALIMENTOS | ALIMENTOS | 3-Hydroxycarbofuran | LC - MS/MS | 0
RL-2022-102123837-APN-DNDRYS#MDP | 33707159419 | 6600 | ALIMENTOS | ALIMENTOS | Acephate | LC - MS/MS | 0
RL-2022-102123837-APN-DNDRYS#MDP | 33707159419 | 6600 | ALIMENTOS | ALIMENTOS | Acetochlor | LC - MS/MS | 0
RL-2022-102123837-APN-DNDRYS#MDP | 33707159419 | 6600 | ALIMENTOS | ALIMENTOS | Aldicarb | LC - MS/MS | 0
RL-2022-102123837-APN-DNDRYS#MDP | 33707159419 | 6600 | ALIMENTOS | ALIMENTOS | Aldicarb sulfone | LC - MS/MS | 0
RL-2022-102123837-APN-DNDRYS#MDP | 33707159419 | 6600 | ALIMENTOS | ALIMENTOS | Aldicarb sulfoxide | LC - MS/MS | 0
RL-2022-102123837-APN-DNDRYS#MDP | 33707159419 | 6600 | ALIMENTOS | ALIMENTOS | Ametryn | LC - MS/MS | 0
RL-2022-102123837-APN-DNDRYS#MDP | 33707159419 | 6600 | ALIMENTOS | ALIMENTOS | Aminocarb | LC - MS/MS | 0
RL-2022-102123837-APN-DNDRYS#MDP | 33707159419 | 6600 | ALIMENTOS | ALIMENTOS | Atrazine | LC - MS/MS | 0
RL-2022-102123837-APN-DNDRYS#MDP | 33707159419 | 6600 | ALIMENTOS | ALIMENTOS | Azinphos-ethyl | LC - MS/MS | 0
RL-2022-102123837-APN-DNDRYS#MDP | 33707159419 | 6600 | ALIMENTOS | ALIMENTOS | Azinphos-methyl | LC - MS/MS | 0
RL-2022-102123837-APN-DNDRYS#MDP | 33707159419 | 6600 | ALIMENTOS | ALIMENTOS | Benalaxyl | LC - MS/MS | 0
RL-2022-102123837-APN-DNDRYS#MDP | 33707159419 | 6600 | ALIMENTOS | ALIMENTOS | Bendiocarb | LC - MS/MS | 0
RL-2022-102123837-APN-DNDRYS#MDP | 33707159419 | 6600 | ALIMENTOS | ALIMENTOS | Benzoximate | LC - MS/MS | 0
RL-2022-102123837-APN-DNDRYS#MDP | 33707159419 | 6600 | ALIMENTOS | ALIMENTOS | Bifenazate | LC - MS/MS | 0
RL-2022-102123837-APN-DNDRYS#MDP | 33707159419 | 6600 | ALIMENTOS | ALIMENTOS | Bitertanol | LC - MS/MS | 0
RL-2022-102123837-APN-DNDRYS#MDP | 33707159419 | 6600 | ALIMENTOS | ALIMENTOS | Boscalid | LC - MS/MS | 0
RL-2022-102123837-APN-DNDRYS#MDP | 33707159419 | 6600 | ALIMENTOS | ALIMENTOS | Bromfenvinphos | LC - MS/MS | 0
RL-2022-102123837-APN-DNDRYS#MDP | 33707159419 | 6600 | ALIMENTOS | ALIMENTOS | Bromuconazole | LC - MS/MS | 0
RL-2022-102123837-APN-DNDRYS#MDP | 33707159419 | 6600 | ALIMENTOS | ALIMENTOS | Bupirimate | LC - MS/MS | 0
RL-2022-102123837-APN-DNDRYS#MDP | 33707159419 | 6600 | ALIMENTOS | ALIMENTOS | Buprofezin | LC - MS/MS | 0
RL-2022-102123837-APN-DNDRYS#MDP | 33707159419 | 6600 | ALIMENTOS | ALIMENTOS | Butafenacil | LC - MS/MS | 0
RL-2022-102123837-APN-DNDRYS#MDP | 33707159419 | 6600 | ALIMENTOS | ALIMENTOS | Butoxycarboxim | LC - MS/MS | 0
RL-2022-102123837-APN-DNDRYS#MDP | 33707159419 | 6600 | ALIMENTOS | ALIMENTOS | Butoxycarboxim | LC - MS/MS | 0
RL-2022-102123837-APN-DNDRYS#MDP | 33707159419 | 6600 | ALIMENTOS | ALIMENTOS | Carbaryl | LC - MS/MS | 0
RL-2022-102123837-APN-DNDRYS#MDP | 33707159419 | 6600 | ALIMENTOS | ALIMENTOS | Carbetamide | LC - MS/MS | 0
RL-2022-102123837-APN-DNDRYS#MDP | 33707159419 | 6600 | ALIMENTOS | ALIMENTOS | Carbofuran | LC - MS/MS | 0
RL-2022-102123837-APN-DNDRYS#MDP | 33707159419 | 6600 | ALIMENTOS | ALIMENTOS | Carboxin | LC - MS/MS | 0
RL-2022-102123837-APN-DNDRYS#MDP | 33707159419 | 6600 | ALIMENTOS | ALIMENTOS | Carfentrazone ethyl | LC - MS/MS | 0
RL-2022-102123837-APN-DNDRYS#MDP | 33707159419 | 6600 | ALIMENTOS | ALIMENTOS | Chlorantraniliprole | LC - MS/MS | 0
RL-2022-102123837-APN-DNDRYS#MDP | 33707159419 | 6600 | ALIMENTOS | ALIMENTOS | Chlorfenvinphos | LC - MS/MS | 0
RL-2022-102123837-APN-DNDRYS#MDP | 33707159419 | 6600 | ALIMENTOS | ALIMENTOS | Chlorotoluron | LC - MS/MS | 0
RL-2022-102123837-APN-DNDRYS#MDP | 33707159419 | 6600 | ALIMENTOS | ALIMENTOS | Chloroxuron | LC - MS/MS | 0
RL-2022-102123837-APN-DNDRYS#MDP | 33707159419 | 6600 | ALIMENTOS | ALIMENTOS | Chlorpropham | LC - MS/MS | 0
RL-2022-102123837-APN-DNDRYS#MDP | 33707159419 | 6600 | ALIMENTOS | ALIMENTOS | Chlorpyrifos methyl | LC - MS/MS | 0
RL-2022-102123837-APN-DNDRYS#MDP | 33707159419 | 6600 | ALIMENTOS | ALIMENTOS | Chlorthiophos | LC - MS/MS | 0
RL-2022-102123837-APN-DNDRYS#MDP | 33707159419 | 6600 | ALIMENTOS | ALIMENTOS | Clethodim | LC - MS/MS | 0
RL-2022-102123837-APN-DNDRYS#MDP | 33707159419 | 6600 | ALIMENTOS | ALIMENTOS | Clofentezine | LC - MS/MS | 0
RL-2022-102123837-APN-DNDRYS#MDP | 33707159419 | 6600 | ALIMENTOS | ALIMENTOS | Clothianidin | LC - MS/MS | 0
RL-2022-102123837-APN-DNDRYS#MDP | 33707159419 | 6600 | ALIMENTOS | ALIMENTOS | Cyazofamid | LC - MS/MS | 0
RL-2022-102123837-APN-DNDRYS#MDP | 33707159419 | 6600 | ALIMENTOS | ALIMENTOS | Cycloate | LC - MS/MS | 0
RL-2022-102123837-APN-DNDRYS#MDP | 33707159419 | 6600 | ALIMENTOS | ALIMENTOS | Cycluron | LC - MS/MS | 0
RL-2022-102123837-APN-DNDRYS#MDP | 33707159419 | 6600 | ALIMENTOS | ALIMENTOS | Cymoxanil | LC - MS/MS | 0
RL-2022-102123837-APN-DNDRYS#MDP | 33707159419 | 6600 | ALIMENTOS | ALIMENTOS | Cyproconazole | LC - MS/MS | 0
RL-2022-102123837-APN-DNDRYS#MDP | 33707159419 | 6600 | ALIMENTOS | ALIMENTOS | Cyprodinil | LC - MS/MS | 0
RL-2022-102123837-APN-DNDRYS#MDP | 33707159419 | 6600 | ALIMENTOS | ALIMENTOS | Cyromazine | LC - MS/MS | 0
RL-2022-102123837-APN-DNDRYS#MDP | 33707159419 | 6600 | ALIMENTOS | ALIMENTOS | Desmedipham | LC - MS/MS | 0
RL-2022-102123837-APN-DNDRYS#MDP | 33707159419 | 6600 | ALIMENTOS | ALIMENTOS | Diazinon | LC - MS/MS | 0
RL-2022-102123837-APN-DNDRYS#MDP | 33707159419 | 6600 | ALIMENTOS | ALIMENTOS | Dichlobutrazol | LC - MS/MS | 0
RL-2022-102123837-APN-DNDRYS#MDP | 33707159419 | 6600 | ALIMENTOS | ALIMENTOS | Dicrotophos | LC - MS/MS | 0
RL-2022-102123837-APN-DNDRYS#MDP | 33707159419 | 6600 | ALIMENTOS | ALIMENTOS | Diethofencarb | LC - MS/MS | 0
RL-2022-102123837-APN-DNDRYS#MDP | 33707159419 | 6600 | ALIMENTOS | ALIMENTOS | Difenoconazole | LC - MS/MS | 0
RL-2022-102123837-APN-DNDRYS#MDP | 33707159419 | 6600 | ALIMENTOS | ALIMENTOS | Diflubenzuron | LC - MS/MS | 0
RL-2022-102123837-APN-DNDRYS#MDP | 33707159419 | 6600 | ALIMENTOS | ALIMENTOS | Dimethachlor | LC - MS/MS | 0
RL-2022-102123837-APN-DNDRYS#MDP | 33707159419 | 6600 | ALIMENTOS | ALIMENTOS | Dimethoate | LC - MS/MS | 0
RL-2022-102123837-APN-DNDRYS#MDP | 33707159419 | 6600 | ALIMENTOS | ALIMENTOS | Dimethomorph | LC - MS/MS | 0
RL-2022-102123837-APN-DNDRYS#MDP | 33707159419 | 6600 | ALIMENTOS | ALIMENTOS | Dimoxystrobin | LC - MS/MS | 0
RL-2022-102123837-APN-DNDRYS#MDP | 33707159419 | 6600 | ALIMENTOS | ALIMENTOS | Diniconazole | LC - MS/MS | 0
RL-2022-102123837-APN-DNDRYS#MDP | 33707159419 | 6600 | ALIMENTOS | ALIMENTOS | Dioxacarb | LC - MS/MS | 0
RL-2022-102123837-APN-DNDRYS#MDP | 33707159419 | 6600 | ALIMENTOS | ALIMENTOS | Diphenamid | LC - MS/MS | 0
RL-2022-102123837-APN-DNDRYS#MDP | 33707159419 | 6600 | ALIMENTOS | ALIMENTOS | Diuron | LC - MS/MS | 0
RL-2022-102123837-APN-DNDRYS#MDP | 33707159419 | 6600 | ALIMENTOS | ALIMENTOS | Edifenphos | LC - MS/MS | 0
RL-2022-102123837-APN-DNDRYS#MDP | 33707159419 | 6600 | ALIMENTOS | ALIMENTOS | Emamectin Benzoate | LC - MS/MS | 0
RL-2022-102123837-APN-DNDRYS#MDP | 33707159419 | 6600 | ALIMENTOS | ALIMENTOS | Epoxiconazole | LC - MS/MS | 0
RL-2022-102123837-APN-DNDRYS#MDP | 33707159419 | 6600 | ALIMENTOS | ALIMENTOS | Etaconazole | LC - MS/MS | 0
RL-2022-102123837-APN-DNDRYS#MDP | 33707159419 | 6600 | ALIMENTOS | ALIMENTOS | Ethiofencarb | LC - MS/MS | 0
RL-2022-102123837-APN-DNDRYS#MDP | 33707159419 | 6600 | ALIMENTOS | ALIMENTOS | Ethiprole | LC - MS/MS | 0
RL-2022-102123837-APN-DNDRYS#MDP | 33707159419 | 6600 | ALIMENTOS | ALIMENTOS | Ethirimol | LC - MS/MS | 0
RL-2022-102123837-APN-DNDRYS#MDP | 33707159419 | 6600 | ALIMENTOS | ALIMENTOS | Ethofumesate | LC - MS/MS | 0
RL-2022-102123837-APN-DNDRYS#MDP | 33707159419 | 6600 | ALIMENTOS | ALIMENTOS | Fenamidone | LC - MS/MS | 0
RL-2022-102123837-APN-DNDRYS#MDP | 33707159419 | 6600 | ALIMENTOS | ALIMENTOS | Fenamiphos | LC - MS/MS | 0
RL-2022-102123837-APN-DNDRYS#MDP | 33707159419 | 6600 | ALIMENTOS | ALIMENTOS | Fenarimol | LC - MS/MS | 0
RL-2022-102123837-APN-DNDRYS#MDP | 33707159419 | 6600 | ALIMENTOS | ALIMENTOS | Fenazaquin | LC - MS/MS | 0
RL-2022-102123837-APN-DNDRYS#MDP | 33707159419 | 6600 | ALIMENTOS | ALIMENTOS | Fenbuconazole | LC - MS/MS | 0
RL-2022-102123837-APN-DNDRYS#MDP | 33707159419 | 6600 | ALIMENTOS | ALIMENTOS | Fenhexamid | LC - MS/MS | 0
RL-2022-102123837-APN-DNDRYS#MDP | 33707159419 | 6600 | ALIMENTOS | ALIMENTOS | Fenpyroximate | LC - MS/MS | 0
RL-2022-102123837-APN-DNDRYS#MDP | 33707159419 | 6600 | ALIMENTOS | ALIMENTOS | Fenuron | LC - MS/MS | 0
RL-2022-102123837-APN-DNDRYS#MDP | 33707159419 | 6600 | ALIMENTOS | ALIMENTOS | Flonicamid | LC - MS/MS | 0
RL-2022-102123837-APN-DNDRYS#MDP | 33707159419 | 6600 | ALIMENTOS | ALIMENTOS | Fluazifop-p-butyl | LC - MS/MS | 0
RL-2022-102123837-APN-DNDRYS#MDP | 33707159419 | 6600 | ALIMENTOS | ALIMENTOS | Flufenacet | LC - MS/MS | 0
RL-2022-102123837-APN-DNDRYS#MDP | 33707159419 | 6600 | ALIMENTOS | ALIMENTOS | Fluometuron | LC - MS/MS | 0
RL-2022-102123837-APN-DNDRYS#MDP | 33707159419 | 6600 | ALIMENTOS | ALIMENTOS | Fluquinconazole | LC - MS/MS | 0
RL-2022-102123837-APN-DNDRYS#MDP | 33707159419 | 6600 | ALIMENTOS | ALIMENTOS | Fluridone | LC - MS/MS | 0
RL-2022-102123837-APN-DNDRYS#MDP | 33707159419 | 6600 | ALIMENTOS | ALIMENTOS | Flusilazole | LC - MS/MS | 0
RL-2022-102123837-APN-DNDRYS#MDP | 33707159419 | 6600 | ALIMENTOS | ALIMENTOS | Flutolanil | LC - MS/MS | 0
RL-2022-102123837-APN-DNDRYS#MDP | 33707159419 | 6600 | ALIMENTOS | ALIMENTOS | Flutriafol | LC - MS/MS | 0
RL-2022-102123837-APN-DNDRYS#MDP | 33707159419 | 6600 | ALIMENTOS | ALIMENTOS | Forchlorfenuron | LC - MS/MS | 0
RL-2022-102123837-APN-DNDRYS#MDP | 33707159419 | 6600 | ALIMENTOS | ALIMENTOS | Formetanate Hydrochloride | LC - MS/MS | 0
RL-2022-102123837-APN-DNDRYS#MDP | 33707159419 | 6600 | ALIMENTOS | ALIMENTOS | Fuberidazole | LC - MS/MS | 0
RL-2022-102123837-APN-DNDRYS#MDP | 33707159419 | 6600 | ALIMENTOS | ALIMENTOS | Furalaxyl | LC - MS/MS | 0
RL-2022-102123837-APN-DNDRYS#MDP | 33707159419 | 6600 | ALIMENTOS | ALIMENTOS | Furathiocarb | LC - MS/MS | 0
RL-2022-102123837-APN-DNDRYS#MDP | 33707159419 | 6600 | ALIMENTOS | ALIMENTOS | Halofenozide | LC - MS/MS | 0
RL-2022-102123837-APN-DNDRYS#MDP | 33707159419 | 6600 | ALIMENTOS | ALIMENTOS | Hexaconazole | LC - MS/MS | 0
RL-2022-102123837-APN-DNDRYS#MDP | 33707159419 | 6600 | ALIMENTOS | ALIMENTOS | Hexazinone | LC - MS/MS | 0
RL-2022-102123837-APN-DNDRYS#MDP | 33707159419 | 6600 | ALIMENTOS | ALIMENTOS | Hexythiazox | LC - MS/MS | 0
RL-2022-102123837-APN-DNDRYS#MDP | 33707159419 | 6600 | ALIMENTOS | ALIMENTOS | Imidacloprid | LC - MS/MS | 0
RL-2022-102123837-APN-DNDRYS#MDP | 33707159419 | 6600 | ALIMENTOS | ALIMENTOS | Indoxacarb | LC - MS/MS | 0
RL-2022-102123837-APN-DNDRYS#MDP | 33707159419 | 6600 | ALIMENTOS | ALIMENTOS | Iprovalicarb | LC - MS/MS | 0
RL-2022-102123837-APN-DNDRYS#MDP | 33707159419 | 6600 | ALIMENTOS | ALIMENTOS | Isoprocarb | LC - MS/MS | 0
RL-2022-102123837-APN-DNDRYS#MDP | 33707159419 | 6600 | ALIMENTOS | ALIMENTOS | Isoproturon | LC - MS/MS | 0
RL-2022-102123837-APN-DNDRYS#MDP | 33707159419 | 6600 | ALIMENTOS | ALIMENTOS | Lenacil | LC - MS/MS | 0
RL-2022-102123837-APN-DNDRYS#MDP | 33707159419 | 6600 | ALIMENTOS | ALIMENTOS | Linuron | LC - MS/MS | 0
RL-2022-102123837-APN-DNDRYS#MDP | 33707159419 | 6600 | ALIMENTOS | ALIMENTOS | Malathion | LC - MS/MS | 0
RL-2022-102123837-APN-DNDRYS#MDP | 33707159419 | 6600 | ALIMENTOS | ALIMENTOS | Mandipropamid | LC - MS/MS | 0
RL-2022-102123837-APN-DNDRYS#MDP | 33707159419 | 6600 | ALIMENTOS | ALIMENTOS | Mefenacet | LC - MS/MS | 0
RL-2022-102123837-APN-DNDRYS#MDP | 33707159419 | 6600 | ALIMENTOS | ALIMENTOS | Mepanipyrim | LC - MS/MS | 0
RL-2022-102123837-APN-DNDRYS#MDP | 33707159419 | 6600 | ALIMENTOS | ALIMENTOS | Mepronil | LC - MS/MS | 0
RL-2022-102123837-APN-DNDRYS#MDP | 33707159419 | 6600 | ALIMENTOS | ALIMENTOS | Mesotrione | LC - MS/MS | 0
RL-2022-102123837-APN-DNDRYS#MDP | 33707159419 | 6600 | ALIMENTOS | ALIMENTOS | Metalaxyl | LC - MS/MS | 0
RL-2022-102123837-APN-DNDRYS#MDP | 33707159419 | 6600 | ALIMENTOS | ALIMENTOS | Metazachlor | LC - MS/MS | 0
RL-2022-102123837-APN-DNDRYS#MDP | 33707159419 | 6600 | ALIMENTOS | ALIMENTOS | Metconazole | LC - MS/MS | 0
RL-2022-102123837-APN-DNDRYS#MDP | 33707159419 | 6600 | ALIMENTOS | ALIMENTOS | Methabenzthiazuron | LC - MS/MS | 0
RL-2022-102123837-APN-DNDRYS#MDP | 33707159419 | 6600 | ALIMENTOS | ALIMENTOS | Methacrifos | LC - MS/MS | 0
RL-2022-102123837-APN-DNDRYS#MDP | 33707159419 | 6600 | ALIMENTOS | ALIMENTOS | Methamidophos | LC - MS/MS | 0
RL-2022-102123837-APN-DNDRYS#MDP | 33707159419 | 6600 | ALIMENTOS | ALIMENTOS | Methiocarb | LC - MS/MS | 0
RL-2022-102123837-APN-DNDRYS#MDP | 33707159419 | 6600 | ALIMENTOS | ALIMENTOS | Methomyl | LC - MS/MS | 0
RL-2022-102123837-APN-DNDRYS#MDP | 33707159419 | 6600 | ALIMENTOS | ALIMENTOS | Methoprotryne | LC - MS/MS | 0
RL-2022-102123837-APN-DNDRYS#MDP | 33707159419 | 6600 | ALIMENTOS | ALIMENTOS | Methoxyfenozide | LC - MS/MS | 0
RL-2022-102123837-APN-DNDRYS#MDP | 33707159419 | 6600 | ALIMENTOS | ALIMENTOS | Metobromuron | LC - MS/MS | 0
RL-2022-102123837-APN-DNDRYS#MDP | 33707159419 | 6600 | ALIMENTOS | ALIMENTOS | Mevinphos | LC - MS/MS | 0
RL-2022-102123837-APN-DNDRYS#MDP | 33707159419 | 6600 | ALIMENTOS | ALIMENTOS | Monocrotophos | LC - MS/MS | 0
RL-2022-102123837-APN-DNDRYS#MDP | 33707159419 | 6600 | ALIMENTOS | ALIMENTOS | Monolinuron | LC - MS/MS | 0
RL-2022-102123837-APN-DNDRYS#MDP | 33707159419 | 6600 | ALIMENTOS | ALIMENTOS | Myclobutanil | LC - MS/MS | 0
RL-2022-102123837-APN-DNDRYS#MDP | 33707159419 | 6600 | ALIMENTOS | ALIMENTOS | Neburon | LC - MS/MS | 0
RL-2022-102123837-APN-DNDRYS#MDP | 33707159419 | 6600 | ALIMENTOS | ALIMENTOS | Nitenpyram | LC - MS/MS | 0
RL-2022-102123837-APN-DNDRYS#MDP | 33707159419 | 6600 | ALIMENTOS | ALIMENTOS | Norflurazon | LC - MS/MS | 0
RL-2022-102123837-APN-DNDRYS#MDP | 33707159419 | 6600 | ALIMENTOS | ALIMENTOS | Nuarimol | LC - MS/MS | 0
RL-2022-102123837-APN-DNDRYS#MDP | 33707159419 | 6600 | ALIMENTOS | ALIMENTOS | Omethoate | LC - MS/MS | 0
RL-2022-102123837-APN-DNDRYS#MDP | 33707159419 | 6600 | ALIMENTOS | ALIMENTOS | Oxadiazon | LC - MS/MS | 0
RL-2022-102123837-APN-DNDRYS#MDP | 33707159419 | 6600 | ALIMENTOS | ALIMENTOS | Oxadixyl | LC - MS/MS | 0
RL-2022-102123837-APN-DNDRYS#MDP | 33707159419 | 6600 | ALIMENTOS | ALIMENTOS | Oxamyl | LC - MS/MS | 0
RL-2022-102123837-APN-DNDRYS#MDP | 33707159419 | 6600 | ALIMENTOS | ALIMENTOS | Penconazole | LC - MS/MS | 0
RL-2022-102123837-APN-DNDRYS#MDP | 33707159419 | 6600 | ALIMENTOS | ALIMENTOS | Pencycuron | LC - MS/MS | 0
RL-2022-102123837-APN-DNDRYS#MDP | 33707159419 | 6600 | ALIMENTOS | ALIMENTOS | Phenmedipham | LC - MS/MS | 0
RL-2022-102123837-APN-DNDRYS#MDP | 33707159419 | 6600 | ALIMENTOS | ALIMENTOS | Phosalone | LC - MS/MS | 0
RL-2022-102123837-APN-DNDRYS#MDP | 33707159419 | 6600 | ALIMENTOS | ALIMENTOS | Phosmet | LC - MS/MS | 0
RL-2022-102123837-APN-DNDRYS#MDP | 33707159419 | 6600 | ALIMENTOS | ALIMENTOS | Picoxystrobin | LC - MS/MS | 0
RL-2022-102123837-APN-DNDRYS#MDP | 33707159419 | 6600 | ALIMENTOS | ALIMENTOS | Pirimicarb | LC - MS/MS | 0
RL-2022-102123837-APN-DNDRYS#MDP | 33707159419 | 6600 | ALIMENTOS | ALIMENTOS | Pirimiphos ethyl | LC - MS/MS | 0
RL-2022-102123837-APN-DNDRYS#MDP | 33707159419 | 6600 | ALIMENTOS | ALIMENTOS | Pretilachlor | LC - MS/MS | 0
RL-2022-102123837-APN-DNDRYS#MDP | 33707159419 | 6600 | ALIMENTOS | ALIMENTOS | Prochloraz | LC - MS/MS | 0
RL-2022-102123837-APN-DNDRYS#MDP | 33707159419 | 6600 | ALIMENTOS | ALIMENTOS | Profenofos | LC - MS/MS | 0
RL-2022-102123837-APN-DNDRYS#MDP | 33707159419 | 6600 | ALIMENTOS | ALIMENTOS | Prometon | LC - MS/MS | 0
RL-2022-102123837-APN-DNDRYS#MDP | 33707159419 | 6600 | ALIMENTOS | ALIMENTOS | Prometryne | LC - MS/MS | 0
RL-2022-102123837-APN-DNDRYS#MDP | 33707159419 | 6600 | ALIMENTOS | ALIMENTOS | Propamocarb | LC - MS/MS | 0
RL-2022-102123837-APN-DNDRYS#MDP | 33707159419 | 6600 | ALIMENTOS | ALIMENTOS | Propanil | LC - MS/MS | 0
RL-2022-102123837-APN-DNDRYS#MDP | 33707159419 | 6600 | ALIMENTOS | ALIMENTOS | Propiconazole | LC - MS/MS | 0
RL-2022-102123837-APN-DNDRYS#MDP | 33707159419 | 6600 | ALIMENTOS | ALIMENTOS | Propoxur | LC - MS/MS | 0
RL-2022-102123837-APN-DNDRYS#MDP | 33707159419 | 6600 | ALIMENTOS | ALIMENTOS | Propyzamide | LC - MS/MS | 0
RL-2022-102123837-APN-DNDRYS#MDP | 33707159419 | 6600 | ALIMENTOS | ALIMENTOS | Pymetrozine | LC - MS/MS | 0
RL-2022-102123837-APN-DNDRYS#MDP | 33707159419 | 6600 | ALIMENTOS | ALIMENTOS | Pyracarbolid | LC - MS/MS | 0
RL-2022-102123837-APN-DNDRYS#MDP | 33707159419 | 6600 | ALIMENTOS | ALIMENTOS | Pyraclofos | LC - MS/MS | 0
RL-2022-102123837-APN-DNDRYS#MDP | 33707159419 | 6600 | ALIMENTOS | ALIMENTOS | Pyraclostrobin | LC - MS/MS | 0
RL-2022-102123837-APN-DNDRYS#MDP | 33707159419 | 6600 | ALIMENTOS | ALIMENTOS | Pyridaben | LC - MS/MS | 0
RL-2022-102123837-APN-DNDRYS#MDP | 33707159419 | 6600 | ALIMENTOS | ALIMENTOS | Pyridaphenthion | LC - MS/MS | 0
RL-2022-102123837-APN-DNDRYS#MDP | 33707159419 | 6600 | ALIMENTOS | ALIMENTOS | Pyrimethanil | LC - MS/MS | 0
RL-2022-102123837-APN-DNDRYS#MDP | 33707159419 | 6600 | ALIMENTOS | ALIMENTOS | Quinoxyfen | LC - MS/MS | 0
RL-2022-102123837-APN-DNDRYS#MDP | 33707159419 | 6600 | ALIMENTOS | ALIMENTOS | Rotenone | LC - MS/MS | 0
RL-2022-102123837-APN-DNDRYS#MDP | 33707159419 | 6600 | ALIMENTOS | ALIMENTOS | Secbumeton | LC - MS/MS | 0
RL-2022-102123837-APN-DNDRYS#MDP | 33707159419 | 6600 | ALIMENTOS | ALIMENTOS | Siduron | LC - MS/MS | 0
RL-2022-102123837-APN-DNDRYS#MDP | 33707159419 | 6600 | ALIMENTOS | ALIMENTOS | Simetryn | LC - MS/MS | 0
RL-2022-102123837-APN-DNDRYS#MDP | 33707159419 | 6600 | ALIMENTOS | ALIMENTOS | Spinosad A y D | LC - MS/MS | 0
RL-2022-102123837-APN-DNDRYS#MDP | 33707159419 | 6600 | ALIMENTOS | ALIMENTOS | Spirotetramat | LC - MS/MS | 0
RL-2022-102123837-APN-DNDRYS#MDP | 33707159419 | 6600 | ALIMENTOS | ALIMENTOS | Spiroxamine | LC - MS/MS | 0
RL-2022-102123837-APN-DNDRYS#MDP | 33707159419 | 6600 | ALIMENTOS | ALIMENTOS | Sulfentrazone | LC - MS/MS | 0
RL-2022-102123837-APN-DNDRYS#MDP | 33707159419 | 6600 | ALIMENTOS | ALIMENTOS | Sulfotep | LC - MS/MS | 0
RL-2022-102123837-APN-DNDRYS#MDP | 33707159419 | 6600 | ALIMENTOS | ALIMENTOS | Tebuconazole | LC - MS/MS | 0
RL-2022-102123837-APN-DNDRYS#MDP | 33707159419 | 6600 | ALIMENTOS | ALIMENTOS | Tebufenozide | LC - MS/MS | 0
RL-2022-102123837-APN-DNDRYS#MDP | 33707159419 | 6600 | ALIMENTOS | ALIMENTOS | Tebufenpyrad | LC - MS/MS | 0
RL-2022-102123837-APN-DNDRYS#MDP | 33707159419 | 6600 | ALIMENTOS | ALIMENTOS | Tebuthiuron | LC - MS/MS | 0
RL-2022-102123837-APN-DNDRYS#MDP | 33707159419 | 6600 | ALIMENTOS | ALIMENTOS | Teflubenzuron | LC - MS/MS | 0
RL-2022-102123837-APN-DNDRYS#MDP | 33707159419 | 6600 | ALIMENTOS | ALIMENTOS | Terbumeton | LC - MS/MS | 0
RL-2022-102123837-APN-DNDRYS#MDP | 33707159419 | 6600 | ALIMENTOS | ALIMENTOS | Terbuthylazine | LC - MS/MS | 0
RL-2022-102123837-APN-DNDRYS#MDP | 33707159419 | 6600 | ALIMENTOS | ALIMENTOS | Terbutryn | LC - MS/MS | 0
RL-2022-102123837-APN-DNDRYS#MDP | 33707159419 | 6600 | ALIMENTOS | ALIMENTOS | Tetrachlorvinfos | LC - MS/MS | 0
RL-2022-102123837-APN-DNDRYS#MDP | 33707159419 | 6600 | ALIMENTOS | ALIMENTOS | Tetraconazole | LC - MS/MS | 0
RL-2022-102123837-APN-DNDRYS#MDP | 33707159419 | 6600 | ALIMENTOS | ALIMENTOS | Thiamethoxam | LC - MS/MS | 0
RL-2022-102123837-APN-DNDRYS#MDP | 33707159419 | 6600 | ALIMENTOS | ALIMENTOS | Thidiazuron | LC - MS/MS | 0
RL-2022-102123837-APN-DNDRYS#MDP | 33707159419 | 6600 | ALIMENTOS | ALIMENTOS | Thiobencarb | LC - MS/MS | 0
RL-2022-102123837-APN-DNDRYS#MDP | 33707159419 | 6600 | ALIMENTOS | ALIMENTOS | Triadimefon | LC - MS/MS | 0
RL-2022-102123837-APN-DNDRYS#MDP | 33707159419 | 6600 | ALIMENTOS | ALIMENTOS | Triadimenol | LC - MS/MS | 0
RL-2022-102123837-APN-DNDRYS#MDP | 33707159419 | 6600 | ALIMENTOS | ALIMENTOS | Triazophos | LC - MS/MS | 0
RL-2022-102123837-APN-DNDRYS#MDP | 33707159419 | 6600 | ALIMENTOS | ALIMENTOS | Trichlorfon | LC - MS/MS | 0
RL-2022-102123837-APN-DNDRYS#MDP | 33707159419 | 6600 | ALIMENTOS | ALIMENTOS | Triflumizole | LC - MS/MS | 0
RL-2022-102123837-APN-DNDRYS#MDP | 33707159419 | 6600 | ALIMENTOS | ALIMENTOS | Triflumuron | LC - MS/MS | 0
RL-2022-102123837-APN-DNDRYS#MDP | 33707159419 | 6600 | ALIMENTOS | ALIMENTOS | Triticonazole | LC - MS/MS | 0
RL-2022-102123837-APN-DNDRYS#MDP | 33707159419 | 6600 | ALIMENTOS | ALIMENTOS | Vamidothion | LC - MS/MS | 0
RL-2022-102123837-APN-DNDRYS#MDP | 33707159419 | 6600 | ALIMENTOS | ALIMENTOS | Zoxamide | LC - MS/MS | 0
RL-2022-102123837-APN-DNDRYS#MDP | 33707159419 | 6600 | ALIMENTOS | ALIMENTOS | Acrinathrin | LC - MS/MS | 0
RL-2022-102123837-APN-DNDRYS#MDP | 33707159419 | 6600 | ALIMENTOS | ALIMENTOS | Bifenthrin | LC - MS/MS | 0
RL-2022-102123837-APN-DNDRYS#MDP | 33707159419 | 6600 | ALIMENTOS | ALIMENTOS | Bioallethrin | LC - MS/MS | 0
RL-2022-102123837-APN-DNDRYS#MDP | 33707159419 | 6600 | ALIMENTOS | ALIMENTOS | Cyfluthrin | LC - MS/MS | 0
RL-2022-102123837-APN-DNDRYS#MDP | 33707159419 | 6600 | ALIMENTOS | ALIMENTOS | Cypermethrin | LC - MS/MS | 0
RL-2022-102123837-APN-DNDRYS#MDP | 33707159419 | 6600 | ALIMENTOS | ALIMENTOS | Deltamethrin | LC - MS/MS | 0
RL-2022-102123837-APN-DNDRYS#MDP | 33707159419 | 6600 | ALIMENTOS | ALIMENTOS | Fenpropathrin | LC - MS/MS | 0
RL-2022-102123837-APN-DNDRYS#MDP | 33707159419 | 6600 | ALIMENTOS | ALIMENTOS | Flucythrinate | LC - MS/MS | 0
RL-2022-102123837-APN-DNDRYS#MDP | 33707159419 | 6600 | ALIMENTOS | ALIMENTOS | lambda-Cyhalothrin | LC - MS/MS | 0
RL-2022-102123837-APN-DNDRYS#MDP | 33707159419 | 6600 | ALIMENTOS | ALIMENTOS | Permethrin | LC - MS/MS | 0
RL-2022-102123837-APN-DNDRYS#MDP | 33707159419 | 6600 | ALIMENTOS | ALIMENTOS | Phenothrin | LC - MS/MS | 0
RL-2022-102123837-APN-DNDRYS#MDP | 33707159419 | 6600 | ALIMENTOS | ALIMENTOS | Resmethrin | LC - MS/MS | 0
RL-2022-102123837-APN-DNDRYS#MDP | 33707159419 | 6600 | ALIMENTOS | ALIMENTOS | Tau-Fluvalinate | LC - MS/MS | 0
RL-2022-102123837-APN-DNDRYS#MDP | 33707159419 | 6600 | ALIMENTOS | ALIMENTOS | Tefluthrin | LC - MS/MS | 0
RL-2022-102123837-APN-DNDRYS#MDP | 33707159419 | 6600 | ALIMENTOS | ALIMENTOS | Tetramethrin | LC - MS/MS | 0
RL-2022-102123837-APN-DNDRYS#MDP | 33707159419 | 6600 | ALIMENTOS | ALIMENTOS | Transfluthrin | LC - MS/MS | 0
RL-2022-102123837-APN-DNDRYS#MDP | 33707159419 | 6600 | ALIMENTOS | ALIMENTOS | Plaguicidas | LC - MS/MS | 0
RL-2022-102123837-APN-DNDRYS#MDP | 33707159419 | 6600 | ALIMENTOS | ALIMENTOS | Plaguicidas Piretroides | LC - MS/MS | 0
RL-2022-102123837-APN-DNDRYS#MDP | 33707159419 | 6600 | ALIMENTOS | ALIMENTOS | Plata | Espectrofotometría ICP | 0
RL-2022-102123837-APN-DNDRYS#MDP | 33707159419 | 6600 | ALIMENTOS | ALIMENTOS | Platino | Espectrofotometría ICP | 0
RL-2022-102123837-APN-DNDRYS#MDP | 33707159419 | 6600 | ALIMENTOS | ALIMENTOS | Plodia (Eclosionados, no larva ni huevo) | Micrografía | 0
RL-2022-102123837-APN-DNDRYS#MDP | 33707159419 | 6600 | ALIMENTOS | ALIMENTOS | Plomo | ICP-OES | 1
RL-2022-102123837-APN-DNDRYS#MDP | 33707159419 | 6600 | ALIMENTOS | CARNICO | Plomo | Espectrofotometría ICP | 1
RL-2022-102123837-APN-DNDRYS#MDP | 33707159419 | 6600 | ALIMENTOS | ALIMENTOS | Plomo | ICP | 0
RL-2022-102123837-APN-DNDRYS#MDP | 33707159419 | 6600 | ALIMENTOS | ALIMENTOS | Plomo Extraíble | ISO 105 E04 | 0
RL-2022-102123837-APN-DNDRYS#MDP | 33707159419 | 6600 | ALIMENTOS | ALIMENTOS | Plomo Total | ISO 17072-2:2011 | 0
RL-2022-102123837-APN-DNDRYS#MDP | 33707159419 | 6600 | ALIMENTOS | ALIMENTOS | Poder germinativo | ISTA | 0
RL-2022-102123837-APN-DNDRYS#MDP | 33707159419 | 6600 | ALIMENTOS | ALIMENTOS | Polidextrosa | AOAC 985.29 | 0
RL-2022-102123837-APN-DNDRYS#MDP | 33707159419 | 6600 | ALIMENTOS | ALIMENTOS | Polifenoles | Espectrofotometría | 0
RL-2022-102123837-APN-DNDRYS#MDP | 33707159419 | 6600 | ALIMENTOS | ALIMENTOS | Polifenoles (exp. como ácido gálico) | Espectrofotometría | 0
RL-2022-102123837-APN-DNDRYS#MDP | 33707159419 | 6600 | ALIMENTOS | ALIMENTOS | Polifenoles totales | Espectrofotometría | 0
RL-2022-102123837-APN-DNDRYS#MDP | 33707159419 | 6600 | ALIMENTOS | ALIMENTOS | Potasio | Espectrofotometría ICP | 0
RL-2022-102123837-APN-DNDRYS#MDP | 33707159419 | 6600 | ALIMENTOS | ALIMENTOS | Potencial antioxidante | DPPH | 0
RL-2022-102123837-APN-DNDRYS#MDP | 33707159419 | 6600 | ALIMENTOS | ALIMENTOS | Precipitado con agua de Bromo | Test con agua de Bromo | 0
RL-2022-102123837-APN-DNDRYS#MDP | 33707159419 | 6600 | ALIMENTOS | ALIMENTOS | Precipitado con subacetato de Plomo | Test con subacetato de Pb | 0
RL-2022-102123837-APN-DNDRYS#MDP | 33707159419 | 6600 | ALIMENTOS | ALIMENTOS | Presencia de Cuerpos extraños | Inspección visual | 0
RL-2022-102123837-APN-DNDRYS#MDP | 33707159419 | 6600 | ALIMENTOS | ALIMENTOS | Presencia de Cuerpos extraños s/50g | Inspección visual | 0
RL-2022-102123837-APN-DNDRYS#MDP | 33707159419 | 6600 | ALIMENTOS | ALIMENTOS | Presencia de elementos extraños | Inspección visual | 0
RL-2022-102123837-APN-DNDRYS#MDP | 33707159419 | 6600 | ALIMENTOS | ALIMENTOS | Presencia de Insectos | Inspección visual | 0
RL-2022-102123837-APN-DNDRYS#MDP | 33707159419 | 6600 | ALIMENTOS | ALIMENTOS | Presencia de proteínas de leche | ELISA | 0
RL-2022-102123837-APN-DNDRYS#MDP | 33707159419 | 6600 | ALIMENTOS | ALIMENTOS | Presencia de puntos negros | Inspección visual | 0
RL-2022-102123837-APN-DNDRYS#MDP | 33707159419 | 6600 | ALIMENTOS | ALIMENTOS | Presencia de substancias extrañas | Inspección visual | 0
RL-2022-102123837-APN-DNDRYS#MDP | 33707159419 | 6600 | ALIMENTOS | ALIMENTOS | Presencia de todas las variedades exp. en | Inspección visual | 0
RL-2022-102123837-APN-DNDRYS#MDP | 33707159419 | 6600 | ALIMENTOS | ALIMENTOS | Presencia de todos los ingredientes | Inspección visual | 0
RL-2022-102123837-APN-DNDRYS#MDP | 33707159419 | 6600 | ALIMENTOS | ALIMENTOS | Prolina | HPLC-DAD | 0
RL-2022-102123837-APN-DNDRYS#MDP | 33707159419 | 6600 | ALIMENTOS | ALIMENTOS | Prolina libre | LC - MS/MS | 0
RL-2022-102123837-APN-DNDRYS#MDP | 33707159419 | 6600 | ALIMENTOS | ALIMENTOS | Propachlor | LC - MS/MS | 0
RL-2022-102123837-APN-DNDRYS#MDP | 33707159419 | 6600 | ALIMENTOS | ALIMENTOS | Propilenglicol | GC-FID | 0
RL-2022-102123837-APN-DNDRYS#MDP | 33707159419 | 6600 | ALIMENTOS | ALIMENTOS | Propilgalato | HPLC-DAD | 0
RL-2022-102123837-APN-DNDRYS#MDP | 33707159419 | 6600 | ALIMENTOS | ALIMENTOS | Proporción de partidas | Gravimetría | 0
RL-2022-102123837-APN-DNDRYS#MDP | 33707159419 | 6600 | ALIMENTOS | ALIMENTOS | Proporción piel + fibras + semillas (triple | Gravimetría | 0
RL-2022-102123837-APN-DNDRYS#MDP | 33707159419 | 6600 | ALIMENTOS | ALIMENTOS | Proteina de leche | ELISA | 0
RL-2022-102123837-APN-DNDRYS#MDP | 33707159419 | 6600 | ALIMENTOS | ALIMENTOS | Proteína soluble | Kjeldahl (AOCS. 4th Ed.) | 0
RL-2022-102123837-APN-DNDRYS#MDP | 33707159419 | 6600 | ALIMENTOS | ALIMENTOS | Proteínas | AOAC 920.87 | 0
RL-2022-102123837-APN-DNDRYS#MDP | 33707159419 | 6600 | ALIMENTOS | ALIMENTOS | Proteínas de maní | ELISA | 0
RL-2022-102123837-APN-DNDRYS#MDP | 33707159419 | 6600 | ALIMENTOS | ALIMENTOS | Proteínas de soja | ELISA | 0
RL-2022-102123837-APN-DNDRYS#MDP | 33707159419 | 6600 | ALIMENTOS | ALIMENTOS | Prueba de Etanol | FIL 48: 1969 (3.1) | 0
RL-2022-102123837-APN-DNDRYS#MDP | 33707159419 | 6600 | ALIMENTOS | ALIMENTOS | Prueba de fosfatasa | Test de Scharer | 0
RL-2022-102123837-APN-DNDRYS#MDP | 33707159419 | 6600 | ALIMENTOS | ALIMENTOS | Prueba de fosfatasa alcalina | Enzimático | 0
RL-2022-102123837-APN-DNDRYS#MDP | 33707159419 | 6600 | ALIMENTOS | ALIMENTOS | Prueba de fosfatasa residual | Enzimático | 0
RL-2022-102123837-APN-DNDRYS#MDP | 33707159419 | 6600 | ALIMENTOS | ALIMENTOS | Prueba de peroxidasa | Test con H2O2 | 0
RL-2022-102123837-APN-DNDRYS#MDP | 33707159419 | 6600 | ALIMENTOS | ALIMENTOS | Prueba de tinta | test con b-eritrosina | 0
RL-2022-102123837-APN-DNDRYS#MDP | 33707159419 | 6600 | ALIMENTOS | ALIMENTOS | Punto de congelamiento | Ph. Eur. (2.2.18) | 0
RL-2022-102123837-APN-DNDRYS#MDP | 33707159419 | 6600 | ALIMENTOS | ALIMENTOS | Punto de fusión | USP | 0
RL-2022-102123837-APN-DNDRYS#MDP | 33707159419 | 6600 | ALIMENTOS | ALIMENTOS | Punto niebla (Saponificación cloud test) | FAA - UNSE - CEDIA | 0
RL-2022-102123837-APN-DNDRYS#MDP | 33707159419 | 6600 | ALIMENTOS | ALIMENTOS | Pureza | LC - MS/MS | 0
RL-2022-102123837-APN-DNDRYS#MDP | 33707159419 | 6600 | ALIMENTOS | ALIMENTOS | Pyracarbolid | LC - MS/MS | 0
RL-2022-102123837-APN-DNDRYS#MDP | 33707159419 | 6600 | ALIMENTOS | ALIMENTOS | Pyraclostrobin | LC - MS/MS | 0
RL-2022-102123837-APN-DNDRYS#MDP | 33707159419 | 6600 | ALIMENTOS | ALIMENTOS | Pyridaben | LC - MS/MS | 0
RL-2022-102123837-APN-DNDRYS#MDP | 33707159419 | 6600 | ALIMENTOS | ALIMENTOS | Pyrimetanil | LC - MS/MS | 0
RL-2022-102123837-APN-DNDRYS#MDP | 33707159419 | 6600 | ALIMENTOS | ALIMENTOS | Pyriproxifen | GC-FID | 0
RL-2022-102123837-APN-DNDRYS#MDP | 33707159419 | 6600 | ALIMENTOS | ALIMENTOS | Quasinoides | HPLC | 0
RL-2022-102123837-APN-DNDRYS#MDP | 33707159419 | 6600 | ALIMENTOS | ALIMENTOS | Quinina | HPLC | 0
RL-2022-102123837-APN-DNDRYS#MDP | 33707159419 | 6600 | ALIMENTOS | ALIMENTOS | Quinolonas (1) | LC - MS/MS | 0
RL-2022-102123837-APN-DNDRYS#MDP | 33707159419 | 6600 | ALIMENTOS | ALIMENTOS | Rafinosa | HPLC IR | 0
RL-2022-102123837-APN-DNDRYS#MDP | 33707159419 | 6600 | ALIMENTOS | ALIMENTOS | Rango de fusión | Baño glicerina | 0
RL-2022-102123837-APN-DNDRYS#MDP | 33707159419 | 6600 | ALIMENTOS | ALIMENTOS | Reacción de Ferrocianuro | OIV | 0
RL-2022-102123837-APN-DNDRYS#MDP | 33707159419 | 6600 | ALIMENTOS | ALIMENTOS | Rec. Bacterias totales c/inhibición de H y L | Agar WLD | 0
RL-2022-102123837-APN-DNDRYS#MDP | 33707159419 | 6600 | ALIMENTOS | ALIMENTOS | Rec. Esporas Aerobias Mesófilas | ISO 4833:2003 | 0
RL-2022-102123837-APN-DNDRYS#MDP | 33707159419 | 6600 | ALIMENTOS | ALIMENTOS | Recuento Anaerobios esporulados | AOAC 2003.07 | 0
RL-2022-102123837-APN-DNDRYS#MDP | 33707159419 | 6600 | ALIMENTOS | ALIMENTOS | Recuento Anaerobios sulfitos reductores | ISO 15213:2003 | 0
RL-2022-102123837-APN-DNDRYS#MDP | 33707159419 | 6600 | ALIMENTOS | ALIMENTOS | Recuento Bacillus cereus | ISO 7932:2004 | 0
RL-2022-102123837-APN-DNDRYS#MDP | 33707159419 | 6600 | ALIMENTOS | ALIMENTOS | Recuento Bacillus coagulans | Incubación a 55ºC | 0
RL-2022-102123837-APN-DNDRYS#MDP | 33707159419 | 6600 | ALIMENTOS | ALIMENTOS | Recuento Clostridium perfringens | APHA, 4ta Ed, Chapter 34 | 0
RL-2022-102123837-APN-DNDRYS#MDP | 33707159419 | 6600 | ALIMENTOS | ALIMENTOS | Recuento de Aerobios Mesófilos Totales | ISO 4833:2003 | 0
RL-2022-102123837-APN-DNDRYS#MDP | 33707159419 | 6600 | ALIMENTOS | ALIMENTOS | Recuento de Aerobios termófilos | ISO 4833:2003 | 0
RL-2022-102123837-APN-DNDRYS#MDP | 33707159419 | 6600 | ALIMENTOS | ALIMENTOS | Recuento de Anaerobios Mesófilos | AOAC 990.12 | 0
RL-2022-102123837-APN-DNDRYS#MDP | 33707159419 | 6600 | ALIMENTOS | ALIMENTOS | Recuento de Anaerobios Mesófilos | AOAC 990.12 | 0
RL-2022-102123837-APN-DNDRYS#MDP | 33707159419 | 6600 | ALIMENTOS | ALIMENTOS | Recuento de Anaerobios Termófilos | AOAC 990.12 | 0
RL-2022-102123837-APN-DNDRYS#MDP | 33707159419 | 6600 | ALIMENTOS | ALIMENTOS | Recuento de Bacterias halofilas | PCA + 5 % NaCl - 48 hs- 3 | 0
RL-2022-102123837-APN-DNDRYS#MDP | 33707159419 | 6600 | ALIMENTOS | ALIMENTOS | Recuento de Bacterias Lácticas | Agar MRS M17/32ºC/72hs | 0
RL-2022-102123837-APN-DNDRYS#MDP | 33707159419 | 6600 | ALIMENTOS | ALIMENTOS | Recuento de Coliformes termotolerantes | APHA 9221 B | 0
RL-2022-102123837-APN-DNDRYS#MDP | 33707159419 | 6600 | ALIMENTOS | ALIMENTOS | Recuento de Coliformes Totales | FDA - BAM Chapter 4 | 0
RL-2022-102123837-APN-DNDRYS#MDP | 33707159419 | 6600 | ALIMENTOS | ALIMENTOS | Recuento de Enterobacterias | ISO 7402:1993 | 0
RL-2022-102123837-APN-DNDRYS#MDP | 33707159419 | 6600 | ALIMENTOS | ALIMENTOS | Recuento de Hongos | ISO 21527:2008 | 0
RL-2022-102123837-APN-DNDRYS#MDP | 33707159419 | 6600 | ALIMENTOS | ALIMENTOS | Recuento de Hongos y Levaduras | FIL 94B | 0
RL-2022-102123837-APN-DNDRYS#MDP | 33707159419 | 6600 | ALIMENTOS | ALIMENTOS | Recuento de Levaduras | ISO 21527:2008 | 0
RL-2022-102123837-APN-DNDRYS#MDP | 33707159419 | 6600 | ALIMENTOS | ALIMENTOS | Recuento de Staphylococcus aureus | FDA-BAM Chapter 12 (2001) | 0
RL-2022-102123837-APN-DNDRYS#MDP | 33707159419 | 6600 | ALIMENTOS | ALIMENTOS | Recuento de Streptococos fecales | ICMSF (2000) | 0
RL-2022-102123837-APN-DNDRYS#MDP | 33707159419 | 6600 | ALIMENTOS | ALIMENTOS | Recuento E. coli | FDA - BAM Chapter 4 | 0
RL-2022-102123837-APN-DNDRYS#MDP | 33707159419 | 6600 | ALIMENTOS | ALIMENTOS | Recuento E. coli | ISO 11866 (Mug) | 0
RL-2022-102123837-APN-DNDRYS#MDP | 33707159419 | 6600 | ALIMENTOS | ALIMENTOS | Recuento Psicrotrofos | ISO 4833:2003 | 0
RL-2022-102123837-APN-DNDRYS#MDP | 33707159419 | 6600 | ALIMENTOS | ALIMENTOS | Reduccion de solucion de KMnO4 | Reducc. solucion KMnO4 | 0
RL-2022-102123837-APN-DNDRYS#MDP | 33707159419 | 6600 | ALIMENTOS | ALIMENTOS | Reductores totales | IRAM 41152 | 0
RL-2022-102123837-APN-DNDRYS#MDP | 33707159419 | 6600 | ALIMENTOS | ALIMENTOS | Relación C/N | Cálculo | 0
RL-2022-102123837-APN-DNDRYS#MDP | 33707159419 | 6600 | ALIMENTOS | ALIMENTOS | Relación éster/ácido | Cálculo | 0
RL-2022-102123837-APN-DNDRYS#MDP | 33707159419 | 6600 | ALIMENTOS | ALIMENTOS | Relación F/G | IRAM 15946 HPLC-RID | 0
RL-2022-102123837-APN-DNDRYS#MDP | 33707159419 | 6600 | ALIMENTOS | ALIMENTOS | Relación Glucosa / Humedad | Cálculo | 0
RL-2022-102123837-APN-DNDRYS#MDP | 33707159419 | 6600 | ALIMENTOS | ALIMENTOS | Residuo de ignición | USP | 0
RL-2022-102123837-APN-DNDRYS#MDP | 33707159419 | 6600 | ALIMENTOS | ALIMENTOS | Residuo de incineración | USP <281> | 0
RL-2022-102123837-APN-DNDRYS#MDP | 33707159419 | 6600 | ALIMENTOS | ALIMENTOS | Residuo de metanol | USP<467> Método C | 0
RL-2022-102123837-APN-DNDRYS#MDP | 33707159419 | 6600 | ALIMENTOS | ALIMENTOS | Residuo fijo | APHA 2540 E (Gravimetria) | 0
RL-2022-102123837-APN-DNDRYS#MDP | 33707159419 | 6600 | ALIMENTOS | ALIMENTOS | Residuo insoluble en agua (impurezas) | Gravimetría | 0
RL-2022-102123837-APN-DNDRYS#MDP | 33707159419 | 6600 | ALIMENTOS | ALIMENTOS | Residuo seco (100-105ºC) libre de azúc. | Gravimetría | 0
RL-2022-102123837-APN-DNDRYS#MDP | 33707159419 | 6600 | ALIMENTOS | ALIMENTOS | Residuo Sólido | Gravimetría | 0
RL-2022-102123837-APN-DNDRYS#MDP | 33707159419 | 6600 | ALIMENTOS | ALIMENTOS | Resveratrol libre | LC - MS/MS | 0
RL-2022-102123837-APN-DNDRYS#MDP | 33707159419 | 6600 | ALIMENTOS | ALIMENTOS | Retenido en malla de 105 micrones | Gravimetría | 0
RL-2022-102123837-APN-DNDRYS#MDP | 33707159419 | 6600 | ALIMENTOS | ALIMENTOS | Retenido en malla de 180 micrones | Gravimetría | 0
RL-2022-102123837-APN-DNDRYS#MDP | 33707159419 | 6600 | ALIMENTOS | ALIMENTOS | Retrorsina (base libre + Nox) | LC - MS/MS | 0
RL-2022-102123837-APN-DNDRYS#MDP | 33707159419 | 6600 | ALIMENTOS | ALIMENTOS | Retrorsina (base libre) | LC - MS/MS | 0
RL-2022-102123837-APN-DNDRYS#MDP | 33707159419 | 6600 | ALIMENTOS | ALIMENTOS | Retrorsina (Nox) | LC - MS/MS | 0
RL-2022-102123837-APN-DNDRYS#MDP | 33707159419 | 6600 | ALIMENTOS | ALIMENTOS | Riboflavina (Vit. B2) | HPLC-FLD | 0
RL-2022-102123837-APN-DNDRYS#MDP | 33707159419 | 6600 | ALIMENTOS | ALIMENTOS | Rodenticidas | HPLC | 0
RL-2022-102123837-APN-DNDRYS#MDP | 33707159419 | 6600 | ALIMENTOS | ALIMENTOS | Sabor | Organoléptico | 0
RL-2022-102123837-APN-DNDRYS#MDP | 33707159419 | 6600 | ALIMENTOS | ALIMENTOS | Sacarina | LC - MS/MS | 0
RL-2022-102123837-APN-DNDRYS#MDP | 33707159419 | 6600 | ALIMENTOS | ALIMENTOS | Sacarina Sódica dihidrato | LC - MS/MS | 0
RL-2022-102123837-APN-DNDRYS#MDP | 33707159419 | 6600 | ALIMENTOS | ALIMENTOS | Sacarosa | HPLC-RID | 0
RL-2022-102123837-APN-DNDRYS#MDP | 33707159419 | 6600 | ALIMENTOS | ALIMENTOS | Sacarosa | HPLC-RID | 0
RL-2022-102123837-APN-DNDRYS#MDP | 33707159419 | 6600 | ALIMENTOS | ALIMENTOS | Sacarosa aparente | IRAM 15934: 1995 | 0
RL-2022-102123837-APN-DNDRYS#MDP | 33707159419 | 6600 | ALIMENTOS | ALIMENTOS | Saflufenacil | LC - MS/MS | 0
RL-2022-102123837-APN-DNDRYS#MDP | 33707159419 | 6600 | ALIMENTOS | ALIMENTOS | Salinomicina | LC - MS/MS | 0
RL-2022-102123837-APN-DNDRYS#MDP | 33707159419 | 6600 | ALIMENTOS | ALIMENTOS | Saponinas Totales | Espectrofotometria | 0
RL-2022-102123837-APN-DNDRYS#MDP | 33707159419 | 6600 | ALIMENTOS | ALIMENTOS | Saponinas, exp. como Quillaja | Espectrofotometria | 0
RL-2022-102123837-APN-DNDRYS#MDP | 33707159419 | 6600 | ALIMENTOS | ALIMENTOS | Saponinas, expresada como Ruscogenina | Espectrofotometria | 0
RL-2022-102123837-APN-DNDRYS#MDP | 33707159419 | 6600 | ALIMENTOS | ALIMENTOS | Scopolamina | LC - MS/MS | 0
RL-2022-102123837-APN-DNDRYS#MDP | 33707159419 | 6600 | ALIMENTOS | ALIMENTOS | Screenning de metales Extraíble | ISO 17072-2:2011(ICP OES) | 0
RL-2022-102123837-APN-DNDRYS#MDP | 33707159419 | 6600 | ALIMENTOS | ALIMENTOS | Sedimentos | Gravimetría | 0
RL-2022-102123837-APN-DNDRYS#MDP | 33707159419 | 6600 | ALIMENTOS | ALIMENTOS | Selenio | Espectrofotometría ICP | 0
RL-2022-102123837-APN-DNDRYS#MDP | 33707159419 | 6600 | ALIMENTOS | ALIMENTOS | Selenio Extraíble | ISO 105 E04 | 0
RL-2022-102123837-APN-DNDRYS#MDP | 33707159419 | 6600 | ALIMENTOS | ALIMENTOS | SEM | MA107 (LC-MS/MS) | 0
RL-2022-102123837-APN-DNDRYS#MDP | 33707159419 | 6600 | ALIMENTOS | ALIMENTOS | Semicarbazida | UPLC-MS/MS | 0
RL-2022-102123837-APN-DNDRYS#MDP | 33707159419 | 6600 | ALIMENTOS | ALIMENTOS | Seneciofilina (base libre + Nox) | LC - MS/MS | 0
RL-2022-102123837-APN-DNDRYS#MDP | 33707159419 | 6600 | ALIMENTOS | ALIMENTOS | Seneciofilina (base libre) | LC - MS/MS | 0
RL-2022-102123837-APN-DNDRYS#MDP | 33707159419 | 6600 | ALIMENTOS | ALIMENTOS | Seneciofilina (Nox) | LC - MS/MS | 0
RL-2022-102123837-APN-DNDRYS#MDP | 33707159419 | 6600 | ALIMENTOS | ALIMENTOS | Senecionina (base libre + Nox) | LC - MS/MS | 0
RL-2022-102123837-APN-DNDRYS#MDP | 33707159419 | 6600 | ALIMENTOS | ALIMENTOS | Senecionina (base libre) | LC - MS/MS | 0
RL-2022-102123837-APN-DNDRYS#MDP | 33707159419 | 6600 | ALIMENTOS | ALIMENTOS | Senecionina (Nox) | LC - MS/MS | 0
RL-2022-102123837-APN-DNDRYS#MDP | 33707159419 | 6600 | ALIMENTOS | ALIMENTOS | Serina | LC - MS/MS | 0
RL-2022-102123837-APN-DNDRYS#MDP | 33707159419 | 6600 | ALIMENTOS | ALIMENTOS | Serina libre | LC - MS/MS | 0
RL-2022-102123837-APN-DNDRYS#MDP | 33707159419 | 6600 | ALIMENTOS | ALIMENTOS | Silicio | Espectrofotometría ICP | 0
RL-2022-102123837-APN-DNDRYS#MDP | 33707159419 | 6600 | ALIMENTOS | ALIMENTOS | Síntomas de pudrición | Inspección visual | 0
RL-2022-102123837-APN-DNDRYS#MDP | 33707159419 | 6600 | ALIMENTOS | ALIMENTOS | Sitostanol * | GC-FID | 0
RL-2022-102123837-APN-DNDRYS#MDP | 33707159419 | 6600 | ALIMENTOS | ALIMENTOS | Sodio | Espectrofotometría ICP | 0
RL-2022-102123837-APN-DNDRYS#MDP | 33707159419 | 6600 | ALIMENTOS | ALIMENTOS | Sodio (expresado como cloruro) | Argent. s/cenizas | 0
RL-2022-102123837-APN-DNDRYS#MDP | 33707159419 | 6600 | ALIMENTOS | ALIMENTOS | Sólidos disueltos totales | APHA - SMWW 2540 - C | 0
RL-2022-102123837-APN-DNDRYS#MDP | 33707159419 | 6600 | ALIMENTOS | ALIMENTOS | Sólidos en suspensión | Gravimetría | 0
RL-2022-102123837-APN-DNDRYS#MDP | 33707159419 | 6600 | ALIMENTOS | ALIMENTOS | Sólidos insolubles en agua | IRAM 15936 | 0
RL-2022-102123837-APN-DNDRYS#MDP | 33707159419 | 6600 | ALIMENTOS | ALIMENTOS | Sólidos insolubles en alcohol | IRAM 15936 | 0
RL-2022-102123837-APN-DNDRYS#MDP | 33707159419 | 6600 | ALIMENTOS | ALIMENTOS | Sólidos no grasos | Gravimetría | 0
RL-2022-102123837-APN-DNDRYS#MDP | 33707159419 | 6600 | ALIMENTOS | ALIMENTOS | Sólidos no grasos de leche | Gravimetría | 0
RL-2022-102123837-APN-DNDRYS#MDP | 33707159419 | 6600 | ALIMENTOS | ALIMENTOS | Sólidos no grasos del cacao | AOAC 931.04 | 0
RL-2022-102123837-APN-DNDRYS#MDP | 33707159419 | 6600 | ALIMENTOS | ALIMENTOS | Sólidos sedimentables en 10 min. | SMWW 2540 F | 0
RL-2022-102123837-APN-DNDRYS#MDP | 33707159419 | 6600 | ALIMENTOS | ALIMENTOS | Sólidos sedimentables en 2 hs. | SMWW 2540 F | 0
RL-2022-102123837-APN-DNDRYS#MDP | 33707159419 | 6600 | ALIMENTOS | ALIMENTOS | Sólidos solubles | Refractometría | 0
RL-2022-102123837-APN-DNDRYS#MDP | 33707159419 | 6600 | ALIMENTOS | ALIMENTOS | Sólidos solubles libres de NaCl | Refractometría | 0
RL-2022-102123837-APN-DNDRYS#MDP | 33707159419 | 6600 | ALIMENTOS | ALIMENTOS | Sólidos totales | FIL 21B:1987 | 0
RL-2022-102123837-APN-DNDRYS#MDP | 33707159419 | 6600 | ALIMENTOS | ALIMENTOS | Solubilidad | USP | 0
RL-2022-102123837-APN-DNDRYS#MDP | 33707159419 | 6600 | ALIMENTOS | ALIMENTOS | Solubilidad en ácido cítrico al 2% | Espectrofotometría ICP | 0
RL-2022-102123837-APN-DNDRYS#MDP | 33707159419 | 6600 | ALIMENTOS | ALIMENTOS | Solubilidad en agua | Gravimetría | 0
RL-2022-102123837-APN-DNDRYS#MDP | 33707159419 | 6600 | ALIMENTOS | ALIMENTOS | Solvente de extraccion | GC-FID | 0
RL-2022-102123837-APN-DNDRYS#MDP | 33707159419 | 6600 | ALIMENTOS | ALIMENTOS | Solventes halogenados | GC | 0
RL-2022-102123837-APN-DNDRYS#MDP | 33707159419 | 6600 | ALIMENTOS | ALIMENTOS | Solventes residuales | Ph. Eur. (2.4.24) | 0
RL-2022-102123837-APN-DNDRYS#MDP | 33707159419 | 6600 | ALIMENTOS | ALIMENTOS | Solventes residuales | USP <467> | 0
RL-2022-102123837-APN-DNDRYS#MDP | 33707159419 | 6600 | ALIMENTOS | ALIMENTOS | Solventes Residuales Clase I | Solv. Residuales USP<467> | 0
RL-2022-102123837-APN-DNDRYS#MDP | 33707159419 | 6600 | ALIMENTOS | ALIMENTOS | Sorbato de Potasio | HPLC-DAD | 0
RL-2022-102123837-APN-DNDRYS#MDP | 33707159419 | 6600 | ALIMENTOS | ALIMENTOS | Sorbitol | HPLC-RID | 0
RL-2022-102123837-APN-DNDRYS#MDP | 33707159419 | 6600 | ALIMENTOS | ALIMENTOS | Sucralosa | HPLC-RID | 0
RL-2022-102123837-APN-DNDRYS#MDP | 33707159419 | 6600 | ALIMENTOS | ALIMENTOS | Sucralosa (pureza) | LC - MS/MS | 0
RL-2022-102123837-APN-DNDRYS#MDP | 33707159419 | 6600 | ALIMENTOS | ALIMENTOS | Sudan Black B | LC - MS/MS | 0
RL-2022-102123837-APN-DNDRYS#MDP | 33707159419 | 6600 | ALIMENTOS | ALIMENTOS | Sudan I, II, III, IV | LC - MS/MS | 0
RL-2022-102123837-APN-DNDRYS#MDP | 33707159419 | 6600 | ALIMENTOS | ALIMENTOS | Sulfadiazina | MA162 (LC-MS/MS) | 0
RL-2022-102123837-APN-DNDRYS#MDP | 33707159419 | 6600 | ALIMENTOS | ALIMENTOS | Sulfadimetoxina | MA162 (LC-MS/MS) | 0
RL-2022-102123837-APN-DNDRYS#MDP | 33707159419 | 6600 | ALIMENTOS | ALIMENTOS | Sulfadoxin | MA162 (LC-MS/MS) | 0
RL-2022-102123837-APN-DNDRYS#MDP | 33707159419 | 6600 | ALIMENTOS | ALIMENTOS | Sulfamerazina | MA162 (LC-MS/MS) | 0
RL-2022-102123837-APN-DNDRYS#MDP | 33707159419 | 6600 | ALIMENTOS | ALIMENTOS | Sulfametazina | MA162 (LC-MS/MS) | 0
RL-2022-102123837-APN-DNDRYS#MDP | 33707159419 | 6600 | ALIMENTOS | ALIMENTOS | Sulfametizol | MA162 (LC-MS/MS) | 0
RL-2022-102123837-APN-DNDRYS#MDP | 33707159419 | 6600 | ALIMENTOS | ALIMENTOS | Sulfametoxazol | MA162 (LC-MS/MS) | 0
RL-2022-102123837-APN-DNDRYS#MDP | 33707159419 | 6600 | ALIMENTOS | ALIMENTOS | Sulfametoxipiridazina | MA162 (LC-MS/MS) | 0
RL-2022-102123837-APN-DNDRYS#MDP | 33707159419 | 6600 | ALIMENTOS | ALIMENTOS | Sulfaquinoxalina | MA162 (LC-MS/MS) | 0
RL-2022-102123837-APN-DNDRYS#MDP | 33707159419 | 6600 | ALIMENTOS | ALIMENTOS | Sulfatiazol | MA162 (LC-MS/MS) | 0
RL-2022-102123837-APN-DNDRYS#MDP | 33707159419 | 6600 | ALIMENTOS | ALIMENTOS | Sulfato (exp. como sulfato de potasio) | APHA - SMWW 4500-SO4 | 0
RL-2022-102123837-APN-DNDRYS#MDP | 33707159419 | 6600 | ALIMENTOS | ALIMENTOS | Sulfato (expresado como K2SO4) | Gravimetría | 0
RL-2022-102123837-APN-DNDRYS#MDP | 33707159419 | 6600 | ALIMENTOS | ALIMENTOS | Sulfato de aluminio y sodio | Cáculo | 0
RL-2022-102123837-APN-DNDRYS#MDP | 33707159419 | 6600 | ALIMENTOS | ALIMENTOS | Sulfato de calcio | Gravimetría | 0
RL-2022-102123837-APN-DNDRYS#MDP | 33707159419 | 6600 | ALIMENTOS | ALIMENTOS | Sulfato Ferroso | Espectrofotometría ICP | 0
RL-2022-102123837-APN-DNDRYS#MDP | 33707159419 | 6600 | ALIMENTOS | ALIMENTOS | Sulfatos | SMWW 4500 SO4 C | 0
RL-2022-102123837-APN-DNDRYS#MDP | 33707159419 | 6600 | ALIMENTOS | ALIMENTOS | Sulfatos (exp. como sulf. calcio en res. | Gravimetría | 0
RL-2022-102123837-APN-DNDRYS#MDP | 33707159419 | 6600 | ALIMENTOS | ALIMENTOS | Sulfisoxazol | MA162 (LC-MS/MS) | 0
RL-2022-102123837-APN-DNDRYS#MDP | 33707159419 | 6600 | ALIMENTOS | ALIMENTOS | Sulfitos libres | Volumetría | 0
RL-2022-102123837-APN-DNDRYS#MDP | 33707159419 | 6600 | ALIMENTOS | ALIMENTOS | Sulfometuron metil | LC - MS/MS | 0
RL-2022-102123837-APN-DNDRYS#MDP | 33707159419 | 6600 | ALIMENTOS | ALIMENTOS | Sulfonamidas | LC - MS/MS | 0
RL-2022-102123837-APN-DNDRYS#MDP | 33707159419 | 6600 | ALIMENTOS | ALIMENTOS | Sulfuro total | Gravimetría | 0
RL-2022-102123837-APN-DNDRYS#MDP | 33707159419 | 6600 | ALIMENTOS | ALIMENTOS | Sulfuros | SMWW 4500 S-2 | 0
RL-2022-102123837-APN-DNDRYS#MDP | 33707159419 | 6600 | ALIMENTOS | ALIMENTOS | Sulfuros totales | IRAM 41152 | 0
RL-2022-102123837-APN-DNDRYS#MDP | 33707159419 | 6600 | ALIMENTOS | ALIMENTOS | Suma de Cloruros de Ca, K, Mg | Cálculo | 0
RL-2022-102123837-APN-DNDRYS#MDP | 33707159419 | 6600 | ALIMENTOS | ALIMENTOS | Surfactantes etoxilados (*) | LC - MS/MS | 0
RL-2022-102123837-APN-DNDRYS#MDP | 33707159419 | 6600 | ALIMENTOS | ALIMENTOS | Sustancias Activas al Azul de Metileno | SMWW5540 C | 0
RL-2022-102123837-APN-DNDRYS#MDP | 33707159419 | 6600 | ALIMENTOS | ALIMENTOS | Sustancias carbonizables | Gravimetría | 0
RL-2022-102123837-APN-DNDRYS#MDP | 33707159419 | 6600 | ALIMENTOS | ALIMENTOS | Sustancias fenólicas | SMWW 5300 | 0
RL-2022-102123837-APN-DNDRYS#MDP | 33707159419 | 6600 | ALIMENTOS | ALIMENTOS | Sustancias insolubles | USP | 0
RL-2022-102123837-APN-DNDRYS#MDP | 33707159419 | 6600 | ALIMENTOS | ALIMENTOS | Sustancias insolubles en ácido | USP | 0
RL-2022-102123837-APN-DNDRYS#MDP | 33707159419 | 6600 | ALIMENTOS | ALIMENTOS | Sustancias insolubles en benzeno | Gravimetría | 0
RL-2022-102123837-APN-DNDRYS#MDP | 33707159419 | 6600 | ALIMENTOS | ALIMENTOS | Sustancias insolubles en eter etilico | Gravimetría | 0
RL-2022-102123837-APN-DNDRYS#MDP | 33707159419 | 6600 | ALIMENTOS | ALIMENTOS | Sustancias no precipitadas por sulfuro de | USP | 0
RL-2022-102123837-APN-DNDRYS#MDP | 33707159419 | 6600 | ALIMENTOS | ALIMENTOS | Sustancias oxidables | Farmacopea | 0
RL-2022-102123837-APN-DNDRYS#MDP | 33707159419 | 6600 | ALIMENTOS | ALIMENTOS | Sustancias oxidantes | Volumetría | 0
RL-2022-102123837-APN-DNDRYS#MDP | 33707159419 | 6600 | ALIMENTOS | ALIMENTOS | Sustancias reductoras | Farmacopea | 0
RL-2022-102123837-APN-DNDRYS#MDP | 33707159419 | 6600 | ALIMENTOS | ALIMENTOS | Sustancias relacionadas | Ph. Eur. | 0
RL-2022-102123837-APN-DNDRYS#MDP | 33707159419 | 6600 | ALIMENTOS | ALIMENTOS | Sustancias relacionadas: impurezas | Ph. Eur. | 0
RL-2022-102123837-APN-DNDRYS#MDP | 33707159419 | 6600 | ALIMENTOS | ALIMENTOS | Sustancias relacionadas: impurezas totales | Ph. Eur. | 0
RL-2022-102123837-APN-DNDRYS#MDP | 33707159419 | 6600 | ALIMENTOS | ALIMENTOS | Sustancias solubles en benzeno | Gravimetría | 0
RL-2022-102123837-APN-DNDRYS#MDP | 33707159419 | 6600 | ALIMENTOS | ALIMENTOS | Sustancias solubles en éter etílico | Gravimetría | 0
RL-2022-102123837-APN-DNDRYS#MDP | 33707159419 | 6600 | ALIMENTOS | ALIMENTOS | Sustancias solubles en n-hexano | Gravimetría | 0
RL-2022-102123837-APN-DNDRYS#MDP | 33707159419 | 6600 | ALIMENTOS | ALIMENTOS | Tallos misma planta | Micrografía | 0
RL-2022-102123837-APN-DNDRYS#MDP | 33707159419 | 6600 | ALIMENTOS | ALIMENTOS | Taninos | Gravimetría | 0
RL-2022-102123837-APN-DNDRYS#MDP | 33707159419 | 6600 | ALIMENTOS | ALIMENTOS | Tartrazina | HPLC | 0
RL-2022-102123837-APN-DNDRYS#MDP | 33707159419 | 6600 | ALIMENTOS | ALIMENTOS | Taurina | LC - MS/MS | 0
RL-2022-102123837-APN-DNDRYS#MDP | 33707159419 | 6600 | ALIMENTOS | ALIMENTOS | TCMTB (2-thiocyanomethylthio - benzo | ISO 13365:2011 | 0
RL-2022-102123837-APN-DNDRYS#MDP | 33707159419 | 6600 | ALIMENTOS | ALIMENTOS | Tebuconazole | LC - MS/MS | 0
RL-2022-102123837-APN-DNDRYS#MDP | 33707159419 | 6600 | ALIMENTOS | ALIMENTOS | Temperatura de solidificación | USP <651> | 0
RL-2022-102123837-APN-DNDRYS#MDP | 33707159419 | 6600 | ALIMENTOS | ALIMENTOS | Temperatura en góndola | Termómetro | 0
RL-2022-102123837-APN-DNDRYS#MDP | 33707159419 | 6600 | ALIMENTOS | ALIMENTOS | Teobromina | HPLC | 0
RL-2022-102123837-APN-DNDRYS#MDP | 33707159419 | 6600 | ALIMENTOS | ALIMENTOS | Test de Fehling | Reacción de Fehling | 0
RL-2022-102123837-APN-DNDRYS#MDP | 33707159419 | 6600 | ALIMENTOS | ALIMENTOS | Test de Iodo | Tinción con iodo-ioduro | 0
RL-2022-102123837-APN-DNDRYS#MDP | 33707159419 | 6600 | ALIMENTOS | ALIMENTOS | Tetraciclinas | LC - MS/MS | 0
RL-2022-102123837-APN-DNDRYS#MDP | 33707159419 | 6600 | ALIMENTOS | ALIMENTOS | Tetraclorofenol - TeCP | ISO 17070 | 0
RL-2022-102123837-APN-DNDRYS#MDP | 33707159419 | 6600 | ALIMENTOS | ALIMENTOS | Tetracloroplatinato | LC - MS/MS | 0
RL-2022-102123837-APN-DNDRYS#MDP | 33707159419 | 6600 | ALIMENTOS | ALIMENTOS | Tetrahidro-alfa-ácidos (ISO) | LC - MS/MS | 0
RL-2022-102123837-APN-DNDRYS#MDP | 33707159419 | 6600 | ALIMENTOS | ALIMENTOS | Tetrahydrocannabinolic acid | LC - MS/MS | 0
RL-2022-102123837-APN-DNDRYS#MDP | 33707159419 | 6600 | ALIMENTOS | ALIMENTOS | Tetrahydrocannabivarin | LC - MS/MS | 0
RL-2022-102123837-APN-DNDRYS#MDP | 33707159419 | 6600 | ALIMENTOS | ALIMENTOS | Tetraiodoplatinato | LC - MS/MS | 0
RL-2022-102123837-APN-DNDRYS#MDP | 33707159419 | 6600 | ALIMENTOS | ALIMENTOS | Tetrametrina | LC - MS/MS | 0
RL-2022-102123837-APN-DNDRYS#MDP | 33707159419 | 6600 | ALIMENTOS | ALIMENTOS | Textura | Organoléptico | 0
RL-2022-102123837-APN-DNDRYS#MDP | 33707159419 | 6600 | ALIMENTOS | ALIMENTOS | THF | Solv. Residuales USP<467> | 0
RL-2022-102123837-APN-DNDRYS#MDP | 33707159419 | 6600 | ALIMENTOS | ALIMENTOS | Thiabendazol | LC - MS/MS | 0
RL-2022-102123837-APN-DNDRYS#MDP | 33707159419 | 6600 | ALIMENTOS | ALIMENTOS | Thiacloprid | LC - MS/MS | 0
RL-2022-102123837-APN-DNDRYS#MDP | 33707159419 | 6600 | ALIMENTOS | ALIMENTOS | Thiamethoxam | LC - MS/MS | 0
RL-2022-102123837-APN-DNDRYS#MDP | 33707159419 | 6600 | ALIMENTOS | ALIMENTOS | Thiamfenicol | LC - MS/MS | 0
RL-2022-102123837-APN-DNDRYS#MDP | 33707159419 | 6600 | ALIMENTOS | ALIMENTOS | Tiabendazol | LC - MS/MS | 0
RL-2022-102123837-APN-DNDRYS#MDP | 33707159419 | 6600 | ALIMENTOS | ALIMENTOS | Tiacloprid | LC - MS/MS | 0
RL-2022-102123837-APN-DNDRYS#MDP | 33707159419 | 6600 | ALIMENTOS | ALIMENTOS | Tiamina Clorhidrato (Vit. B1) | HPLC-FLD | 0
RL-2022-102123837-APN-DNDRYS#MDP | 33707159419 | 6600 | ALIMENTOS | ALIMENTOS | Tiamina Clorhidrato (Vit. B1) | HPLC-FLD | 0
RL-2022-102123837-APN-DNDRYS#MDP | 33707159419 | 6600 | ALIMENTOS | ALIMENTOS | Tilmicosina | LC - MS/MS | 0
RL-2022-102123837-APN-DNDRYS#MDP | 33707159419 | 6600 | ALIMENTOS | ALIMENTOS | Tilosina | UPLC-MS/MS | 0
RL-2022-102123837-APN-DNDRYS#MDP | 33707159419 | 6600 | ALIMENTOS | ALIMENTOS | Timol | HPLC | 0
RL-2022-102123837-APN-DNDRYS#MDP | 33707159419 | 6600 | ALIMENTOS | ALIMENTOS | Timol (g/70g) | HPLC | 0
RL-2022-102123837-APN-DNDRYS#MDP | 33707159419 | 6600 | ALIMENTOS | ALIMENTOS | Tinción de GRAM | Micrografía | 0
RL-2022-102123837-APN-DNDRYS#MDP | 33707159419 | 6600 | ALIMENTOS | ALIMENTOS | Tirosina | LC - MS/MS | 0
RL-2022-102123837-APN-DNDRYS#MDP | 33707159419 | 6600 | ALIMENTOS | ALIMENTOS | Tirosina libre | LC - MS/MS | 0
RL-2022-102123837-APN-DNDRYS#MDP | 33707159419 | 6600 | ALIMENTOS | ALIMENTOS | Titanio Total | ISO 17072-2 (ICP-OES) | 0
RL-2022-102123837-APN-DNDRYS#MDP | 33707159419 | 6600 | ALIMENTOS | ALIMENTOS | Título | Volumetría | 0
RL-2022-102123837-APN-DNDRYS#MDP | 33707159419 | 6600 | ALIMENTOS | ALIMENTOS | Tocoferoles (a-tocoferol) | HPLC | 0
RL-2022-102123837-APN-DNDRYS#MDP | 33707159419 | 6600 | ALIMENTOS | ALIMENTOS | Tocoferoles (como acetato de a-tocoferol) | HPLC | 0
RL-2022-102123837-APN-DNDRYS#MDP | 33707159419 | 6600 | ALIMENTOS | ALIMENTOS | Tocoferoles exp.como acetato de a- | HPLC | 0
RL-2022-102123837-APN-DNDRYS#MDP | 33707159419 | 6600 | ALIMENTOS | ALIMENTOS | Toltrazuril | LC - MS/MS | 0
RL-2022-102123837-APN-DNDRYS#MDP | 33707159419 | 6600 | ALIMENTOS | ALIMENTOS | Tolueno | Solv. Residuales USP<467> | 0
RL-2022-102123837-APN-DNDRYS#MDP | 33707159419 | 6600 | ALIMENTOS | ALIMENTOS | Torque | Torquímetro | 0
RL-2022-102123837-APN-DNDRYS#MDP | 33707159419 | 6600 | ALIMENTOS | ALIMENTOS | Toxina T-2 | LC - MS/MS | 0
RL-2022-102123837-APN-DNDRYS#MDP | 33707159419 | 6600 | ALIMENTOS | ALIMENTOS | Treonina | LC - MS/MS | 0
RL-2022-102123837-APN-DNDRYS#MDP | 33707159419 | 6600 | ALIMENTOS | ALIMENTOS | Treonina | LC - MS/MS | 0
RL-2022-102123837-APN-DNDRYS#MDP | 33707159419 | 6600 | ALIMENTOS | ALIMENTOS | Treonina libre | LC - MS/MS | 0
RL-2022-102123837-APN-DNDRYS#MDP | 33707159419 | 6600 | ALIMENTOS | ALIMENTOS | Triclorofenol - TCP | ISO 17070 | 0
RL-2022-102123837-APN-DNDRYS#MDP | 33707159419 | 6600 | ALIMENTOS | ALIMENTOS | Triclosan | HPLC | 0
RL-2022-102123837-APN-DNDRYS#MDP | 33707159419 | 6600 | ALIMENTOS | ALIMENTOS | Tricyclazole | LC - MS/MS | 0
RL-2022-102123837-APN-DNDRYS#MDP | 33707159419 | 6600 | ALIMENTOS | ALIMENTOS | Trietanolamina | LC - MS/MS | 0
RL-2022-102123837-APN-DNDRYS#MDP | 33707159419 | 6600 | ALIMENTOS | ALIMENTOS | Trietilamina | Solv. Residuales USP<467> | 0
RL-2022-102123837-APN-DNDRYS#MDP | 33707159419 | 6600 | ALIMENTOS | ALIMENTOS | Trifloxistrobin | LC - MS/MS | 0
RL-2022-102123837-APN-DNDRYS#MDP | 33707159419 | 6600 | ALIMENTOS | ALIMENTOS | Trifluralina | HPLC - MS/MS | 0
RL-2022-102123837-APN-DNDRYS#MDP | 33707159419 | 6600 | ALIMENTOS | ALIMENTOS | Trimetroprima | LC-MS/MS | 0
RL-2022-102123837-APN-DNDRYS#MDP | 33707159419 | 6600 | ALIMENTOS | ALIMENTOS | Trióxido de aluminio | Espectrofotometría ICP | 0
RL-2022-102123837-APN-DNDRYS#MDP | 33707159419 | 6600 | ALIMENTOS | ALIMENTOS | Tripolifosfato | Espectrofotometría ICP | 0
RL-2022-102123837-APN-DNDRYS#MDP | 33707159419 | 6600 | ALIMENTOS | ALIMENTOS | Tripolifosfato de sodio | Espectrofotometría ICP | 0
RL-2022-102123837-APN-DNDRYS#MDP | 33707159419 | 6600 | ALIMENTOS | ALIMENTOS | Triptofano | LC - MS/MS | 0
RL-2022-102123837-APN-DNDRYS#MDP | 33707159419 | 6600 | ALIMENTOS | ALIMENTOS | Triptofano libre | LC - MS/MS | 0
RL-2022-102123837-APN-DNDRYS#MDP | 33707159419 | 6600 | ALIMENTOS | ALIMENTOS | Turbiedad | APHA - SMWW 2130 | 0
RL-2022-102123837-APN-DNDRYS#MDP | 33707159419 | 6600 | ALIMENTOS | ALIMENTOS | Uniformidad de tamaño | Inspección visual | 0
RL-2022-102123837-APN-DNDRYS#MDP | 33707159419 | 6600 | ALIMENTOS | ALIMENTOS | Urea | LC - MS/MS | 0
RL-2022-102123837-APN-DNDRYS#MDP | 33707159419 | 6600 | ALIMENTOS | ALIMENTOS | Urea + cyromazine | LC - MS/MS | 0
RL-2022-102123837-APN-DNDRYS#MDP | 33707159419 | 6600 | ALIMENTOS | ALIMENTOS | Vacío | Vacuómetro a punzón | 0
RL-2022-102123837-APN-DNDRYS#MDP | 33707159419 | 6600 | ALIMENTOS | ALIMENTOS | Valina | LC - MS/MS | 0
RL-2022-102123837-APN-DNDRYS#MDP | 33707159419 | 6600 | ALIMENTOS | ALIMENTOS | Valina libre | LC - MS/MS | 0
RL-2022-102123837-APN-DNDRYS#MDP | 33707159419 | 6600 | ALIMENTOS | ALIMENTOS | Valor energético | Cálculo | 0
RL-2022-102123837-APN-DNDRYS#MDP | 33707159419 | 6600 | ALIMENTOS | ALIMENTOS | Valoración | USP | 0
RL-2022-102123837-APN-DNDRYS#MDP | 33707159419 | 6600 | ALIMENTOS | ALIMENTOS | Valoración Etinilestradiol | HPLC-DAD | 0
RL-2022-102123837-APN-DNDRYS#MDP | 33707159419 | 6600 | ALIMENTOS | ALIMENTOS | Valoración Gestodeno | HPLC-DAD | 0
RL-2022-102123837-APN-DNDRYS#MDP | 33707159419 | 6600 | ALIMENTOS | ALIMENTOS | Vanadio | Espectrofotometría ICP | 0
RL-2022-102123837-APN-DNDRYS#MDP | 33707159419 | 6600 | ALIMENTOS | ALIMENTOS | Violeta de genciana (*) | LC - MS/MS | 0
RL-2022-102123837-APN-DNDRYS#MDP | 33707159419 | 6600 | ALIMENTOS | ALIMENTOS | Viscosidad | Ph. Eur. 2.2.9 | 0
RL-2022-102123837-APN-DNDRYS#MDP | 33707159419 | 6600 | ALIMENTOS | ALIMENTOS | Vitamina B12 (Cianocobalamina) | LC - MS/MS | 0
RL-2022-102123837-APN-DNDRYS#MDP | 33707159419 | 6600 | ALIMENTOS | ALIMENTOS | Vitamina C | HPLC-DAD | 0
RL-2022-102123837-APN-DNDRYS#MDP | 33707159419 | 6600 | ALIMENTOS | ALIMENTOS | Vitamina C (Ácido ascórbico) | HPLC | 0
RL-2022-102123837-APN-DNDRYS#MDP | 33707159419 | 6600 | ALIMENTOS | ALIMENTOS | Volumen de gas | Manómetro | 0
RL-2022-102123837-APN-DNDRYS#MDP | 33707159419 | 6600 | ALIMENTOS | ALIMENTOS | Volumen neto | Volumetría | 0
RL-2022-102123837-APN-DNDRYS#MDP | 33707159419 | 6600 | ALIMENTOS | ALIMENTOS | Vomitoxina | LC - MS/MS | 0
RL-2022-102123837-APN-DNDRYS#MDP | 33707159419 | 6600 | ALIMENTOS | ALIMENTOS | Xileno | GC-FID | 0
RL-2022-102123837-APN-DNDRYS#MDP | 33707159419 | 6600 | ALIMENTOS | ALIMENTOS | Yodo | Volumetría | 0
RL-2022-102123837-APN-DNDRYS#MDP | 33707159419 | 6600 | ALIMENTOS | ALIMENTOS | Yoduro | Ph. Eur. | 0
RL-2022-102123837-APN-DNDRYS#MDP | 33707159419 | 6600 | ALIMENTOS | ALIMENTOS | Zearalenona | LC - MS/MS | 0
RL-2022-102123837-APN-DNDRYS#MDP | 33707159419 | 6600 | ALIMENTOS | ALIMENTOS | Zinc | Espectrofotometría ICP | 0
RL-2022-102123837-APN-DNDRYS#MDP | 33707159419 | 6600 | ALIMENTOS | ALIMENTOS | Zinc Extraíble | ISO 17072-1 | 0
RL-2022-102123837-APN-DNDRYS#MDP | 33707159419 | 6600 | ALIMENTOS | ALIMENTOS | Zirconio Total | ISO 17072-2 (ICP-OES) | 0
RL-2022-102123837-APN-DNDRYS#MDP | 33707159419 | 6600 | ALIMENTOS | MIEL | 2,4-D | LC - MS/MS | 0
RL-2022-102123837-APN-DNDRYS#MDP | 33707159419 | 6600 | ALIMENTOS | MIEL | 2,4-D + MCPA | LC - MS/MS | 0
RL-2022-102123837-APN-DNDRYS#MDP | 33707159419 | 6600 | ALIMENTOS | MIEL | 2,4-D + MCPA + Dicamba | LC - MS/MS | 0
RL-2022-102123837-APN-DNDRYS#MDP | 33707159419 | 6600 | ALIMENTOS | MIEL | 2.3.4.6 Tetraclorofenol | HPLC | 0
RL-2022-102123837-APN-DNDRYS#MDP | 33707159419 | 6600 | ALIMENTOS | MIEL | 2.4.5 Triclorofenol | HPLC | 0
RL-2022-102123837-APN-DNDRYS#MDP | 33707159419 | 6600 | ALIMENTOS | MIEL | 2.4.6 Triclorofenol | HPLC | 0
RL-2022-102123837-APN-DNDRYS#MDP | 33707159419 | 6600 | ALIMENTOS | MIEL | 4-Metilimidazol | HPLC - DAD | 0
RL-2022-102123837-APN-DNDRYS#MDP | 33707159419 | 6600 | ALIMENTOS | MIEL | Abamectina | LC - MS/MS | 0
RL-2022-102123837-APN-DNDRYS#MDP | 33707159419 | 6600 | ALIMENTOS | MIEL | a-Benzopireno | HPLC-FLD | 0
RL-2022-102123837-APN-DNDRYS#MDP | 33707159419 | 6600 | ALIMENTOS | MIEL | Acetaldehido | ISO 17226-2 HPLC-DAD Adap | 0
RL-2022-102123837-APN-DNDRYS#MDP | 33707159419 | 6600 | ALIMENTOS | MIEL | Acetamida | LC - MS/MS | 0
RL-2022-102123837-APN-DNDRYS#MDP | 33707159419 | 6600 | ALIMENTOS | MIEL | Acetamiprid | LC - MS/MS | 0
RL-2022-102123837-APN-DNDRYS#MDP | 33707159419 | 6600 | ALIMENTOS | MIEL | Acidez | Volumetría | 0
RL-2022-102123837-APN-DNDRYS#MDP | 33707159419 | 6600 | ALIMENTOS | MIEL | Acidez libre | Volumetría | 0
RL-2022-102123837-APN-DNDRYS#MDP | 33707159419 | 6600 | ALIMENTOS | MIEL | Actividad diastásica (escala de Gothe) | Norma IRAM 15939 | 0
RL-2022-102123837-APN-DNDRYS#MDP | 33707159419 | 6600 | ALIMENTOS | MIEL | Adulteración | AOAC 979.22 | 0
RL-2022-102123837-APN-DNDRYS#MDP | 33707159419 | 6600 | ALIMENTOS | MIEL | Adulteración (C13) | MS IR | 0
RL-2022-102123837-APN-DNDRYS#MDP | 33707159419 | 6600 | ALIMENTOS | MIEL | AHD | MA107 (LC-MS/MS) | 0
RL-2022-102123837-APN-DNDRYS#MDP | 33707159419 | 6600 | ALIMENTOS | MIEL | Aldicarb | LC - MS/MS | 0
RL-2022-102123837-APN-DNDRYS#MDP | 33707159419 | 6600 | ALIMENTOS | MIEL | Aluminio | Espectrofotometría ICP | 0
RL-2022-102123837-APN-DNDRYS#MDP | 33707159419 | 6600 | ALIMENTOS | MIEL | Ametryn | LC - MS/MS | 0
RL-2022-102123837-APN-DNDRYS#MDP | 33707159419 | 6600 | ALIMENTOS | CUEROS | Aminas derivadas de Colorantes Azoicos | ISO 17234-1 | 0
RL-2022-102123837-APN-DNDRYS#MDP | 33707159419 | 6600 | ALIMENTOS | CUEROS | Aminas derivadas de Colorantes Azoicos (*) | LC - MS/MS | 0
RL-2022-102123837-APN-DNDRYS#MDP | 33707159419 | 6600 | ALIMENTOS | CUEROS | Aminoetiletanolamina | LC - MS/MS | 0
RL-2022-102123837-APN-DNDRYS#MDP | 33707159419 | 6600 | ALIMENTOS | MIEL | Aminoglucósidos (1) | LC - MS/MS | 1
RL-2022-102123837-APN-DNDRYS#MDP | 33707159419 | 6600 | ALIMENTOS | MIEL | Amitraz | LC - MS/MS | 1
RL-2022-102123837-APN-DNDRYS#MDP | 33707159419 | 6600 | ALIMENTOS | MIEL | Amoxicilina | LC - MS/MS | 0
RL-2022-102123837-APN-DNDRYS#MDP | 33707159419 | 6600 | ALIMENTOS | MIEL | AMOZ | MA107 (LC-MS/MS) | 0
RL-2022-102123837-APN-DNDRYS#MDP | 33707159419 | 6600 | ALIMENTOS | MIEL | AMPA | LC - MS/MS | 1
RL-2022-102123837-APN-DNDRYS#MDP | 33707159419 | 6600 | ALIMENTOS | MIEL | AMPA. | MA 164 (LC-ESI-MS/MS) | 1
RL-2022-102123837-APN-DNDRYS#MDP | 33707159419 | 6600 | ALIMENTOS | MIEL | Análisis de materias extrañas | AOAC 969.41 | 0
RL-2022-102123837-APN-DNDRYS#MDP | 33707159419 | 6600 | ALIMENTOS | MIEL | Antibióticos | DELVOTEST - LD: 50 ug/kg | 0
RL-2022-102123837-APN-DNDRYS#MDP | 33707159419 | 6600 | ALIMENTOS | MIEL | Antimonio | Espectrofotometría ICP | 0
RL-2022-102123837-APN-DNDRYS#MDP | 33707159419 | 6600 | ALIMENTOS | MIEL | AOZ | MA107 (LC-MS/MS) | 0
RL-2022-102123837-APN-DNDRYS#MDP | 33707159419 | 6600 | ALIMENTOS | MIEL | Arsénico | Espectrofotometría ICP | 0
RL-2022-102123837-APN-DNDRYS#MDP | 33707159419 | 6600 | ALIMENTOS | MIEL | Aspecto | Inspección visual | 0
RL-2022-102123837-APN-DNDRYS#MDP | 33707159419 | 6600 | ALIMENTOS | MIEL | Azúcares invertidos totales | Fehling-Causse-Bonnans | 0
RL-2022-102123837-APN-DNDRYS#MDP | 33707159419 | 6600 | ALIMENTOS | MIEL | Azúcares reductores | IRAM 15934: 1995 | 0
RL-2022-102123837-APN-DNDRYS#MDP | 33707159419 | 6600 | ALIMENTOS | MIEL | Azúcares reductores (Az. invertidos) | Fehling-Causse-Bonnans | 0
RL-2022-102123837-APN-DNDRYS#MDP | 33707159419 | 6600 | ALIMENTOS | MIEL | Azúcares reductores directos | Método INV | 0
RL-2022-102123837-APN-DNDRYS#MDP | 33707159419 | 6600 | ALIMENTOS | MIEL | Azúcares totales | IRAM 15934: 1995 | 0
RL-2022-102123837-APN-DNDRYS#MDP | 33707159419 | 6600 | ALIMENTOS | MIEL | Azufre | Espectrofotometría ICP | 0
RL-2022-102123837-APN-DNDRYS#MDP | 33707159419 | 6600 | ALIMENTOS | MIEL | Bario | USP | 0
RL-2022-102123837-APN-DNDRYS#MDP | 33707159419 | 6600 | ALIMENTOS | MIEL | Bifentrin | LC - MS/MS | 0
RL-2022-102123837-APN-DNDRYS#MDP | 33707159419 | 6600 | ALIMENTOS | CUEROS | Biocidas (TCMTB + OIT + MBT) | ISO 13365:2011 | 0
RL-2022-102123837-APN-DNDRYS#MDP | 33707159419 | 6600 | ALIMENTOS | MIEL | Cadmio | Espectrofotometría ICP | 0
RL-2022-102123837-APN-DNDRYS#MDP | 33707159419 | 6600 | ALIMENTOS | MIEL | Calcio | Espectrofotometría ICP | 0
RL-2022-102123837-APN-DNDRYS#MDP | 33707159419 | 6600 | ALIMENTOS | MIEL | Captan | LC - MS/MS | 0
RL-2022-102123837-APN-DNDRYS#MDP | 33707159419 | 6600 | ALIMENTOS | MIEL | Carbamatos | UPLC-MS/MS | 0
RL-2022-102123837-APN-DNDRYS#MDP | 33707159419 | 6600 | ALIMENTOS | MIEL | Carbendazim | LC - MS/MS | 0
RL-2022-102123837-APN-DNDRYS#MDP | 33707159419 | 6600 | ALIMENTOS | MIEL | Carbofuran | LC - MS/MS | 0
RL-2022-102123837-APN-DNDRYS#MDP | 33707159419 | 6600 | ALIMENTOS | MIEL | Ceftiofur | LC - MS/MS | 0
RL-2022-102123837-APN-DNDRYS#MDP | 33707159419 | 6600 | ALIMENTOS | MIEL | Cenizas insolubles en agua | Gravimetría | 0
RL-2022-102123837-APN-DNDRYS#MDP | 33707159419 | 6600 | ALIMENTOS | MIEL | Cenizas insolubles en HCL al 10% | AOAC 975.12-1975 | 0
RL-2022-102123837-APN-DNDRYS#MDP | 33707159419 | 6600 | ALIMENTOS | MIEL | Cenizas por conductimetría | ICUMSA GS1/3/4/7/8-13 | 0
RL-2022-102123837-APN-DNDRYS#MDP | 33707159419 | 6600 | ALIMENTOS | MIEL | Cenizas. | IRAM 15932:2018 | 1
RL-2022-102123837-APN-DNDRYS#MDP | 33707159419 | 6600 | ALIMENTOS | MIEL | Cera | Soxhlet | 0
RL-2022-102123837-APN-DNDRYS#MDP | 33707159419 | 6600 | ALIMENTOS | MIEL | Chlorantraniliprole | LC - MS/MS | 0
RL-2022-102123837-APN-DNDRYS#MDP | 33707159419 | 6600 | ALIMENTOS | MIEL | Chlorpyrifos | LC - MS/MS | 0
RL-2022-102123837-APN-DNDRYS#MDP | 33707159419 | 6600 | ALIMENTOS | MIEL | Chlorpyrifos ethyl | LC - MS/MS | 0
RL-2022-102123837-APN-DNDRYS#MDP | 33707159419 | 6600 | ALIMENTOS | MIEL | Cipermetrina | LC - MS/MS | 0
RL-2022-102123837-APN-DNDRYS#MDP | 33707159419 | 6600 | ALIMENTOS | MIEL | Ciproconazole | LC - MS/MS | 0
RL-2022-102123837-APN-DNDRYS#MDP | 33707159419 | 6600 | ALIMENTOS | MIEL | Ciprofloxacina | LC - MS/MS | 0
RL-2022-102123837-APN-DNDRYS#MDP | 33707159419 | 6600 | ALIMENTOS | MIEL | Cloranfenicol | LC - MS/MS | 0
RL-2022-102123837-APN-DNDRYS#MDP | 33707159419 | 6600 | ALIMENTOS | MIEL | Clorantranipripol | LC - MS/MS | 0
RL-2022-102123837-APN-DNDRYS#MDP | 33707159419 | 6600 | ALIMENTOS | MIEL | Clorantranipripol + Lambdacialotrina | LC - MS/MS | 0
RL-2022-102123837-APN-DNDRYS#MDP | 33707159419 | 6600 | ALIMENTOS | MIEL | Cloratos | LC - MS/MS | 0
RL-2022-102123837-APN-DNDRYS#MDP | 33707159419 | 6600 | ALIMENTOS | MIEL | Clordimeform | LC - MS/MS | 0
RL-2022-102123837-APN-DNDRYS#MDP | 33707159419 | 6600 | ALIMENTOS | MIEL | Clorfenvinfos | LC - MS/MS | 0
RL-2022-102123837-APN-DNDRYS#MDP | 33707159419 | 6600 | ALIMENTOS | MIEL | Clorfluazuron | LC - MS/MS | 0
RL-2022-102123837-APN-DNDRYS#MDP | 33707159419 | 6600 | ALIMENTOS | MIEL | Clorimuron etil | LC - MS/MS | 0
RL-2022-102123837-APN-DNDRYS#MDP | 33707159419 | 6600 | ALIMENTOS | MIEL | Clorpirifos | LC - MS/MS | 0
RL-2022-102123837-APN-DNDRYS#MDP | 33707159419 | 6600 | ALIMENTOS | MIEL | Clortetraciclina | MA 177 (LC-MS/MS) | 1
RL-2022-102123837-APN-DNDRYS#MDP | 33707159419 | 6600 | ALIMENTOS | MIEL | Cobre | Espectrofotometría ICP | 0
RL-2022-102123837-APN-DNDRYS#MDP | 33707159419 | 6600 | ALIMENTOS | MIEL | Color | FA Vol.I 7º Ed | 0
RL-2022-102123837-APN-DNDRYS#MDP | 33707159419 | 6600 | ALIMENTOS | MIEL | Conductividad | Conductimetría | 0
RL-2022-102123837-APN-DNDRYS#MDP | 33707159419 | 6600 | ALIMENTOS | MIEL | Conductividad (25º C) | Conductimetría | 0
RL-2022-102123837-APN-DNDRYS#MDP | 33707159419 | 6600 | ALIMENTOS | agua | Criptosporidio y Giardia | Filtración-Microscopía | 0
RL-2022-102123837-APN-DNDRYS#MDP | 33707159419 | 6600 | ALIMENTOS | MIEL | Cromo | Espectrofotometría ICP | 0
RL-2022-102123837-APN-DNDRYS#MDP | 33707159419 | 6600 | ALIMENTOS | CUEROS | Cromo Extraíble | ISO 17072-1:2019(ICP OES) | 0
RL-2022-102123837-APN-DNDRYS#MDP | 33707159419 | 6600 | ALIMENTOS | CUEROS | Cromo Extraíble (exp.como Cr2O3) | ISO 17072-1:2019 (ICP-OES | 0
RL-2022-102123837-APN-DNDRYS#MDP | 33707159419 | 6600 | ALIMENTOS | CUEROS | Cromo hexavalente | Espectrofotometria | 0
RL-2022-102123837-APN-DNDRYS#MDP | 33707159419 | 6600 | ALIMENTOS | CUEROS | Cromo III | Calculo | 0
RL-2022-102123837-APN-DNDRYS#MDP | 33707159419 | 6600 | ALIMENTOS | CUEROS | Cromo III Extraíble | ISO 17072-1 | 0
RL-2022-102123837-APN-DNDRYS#MDP | 33707159419 | 6600 | ALIMENTOS | CUEROS | Cromo Total | ISO 17072-2 (ICP-OES) | 0
RL-2022-102123837-APN-DNDRYS#MDP | 33707159419 | 6600 | ALIMENTOS | CUEROS | Cromo total (exp.como Cr2O3) | ISO 17072-2 - (ICP-OES) | 0
RL-2022-102123837-APN-DNDRYS#MDP | 33707159419 | 6600 | ALIMENTOS | CUEROS | Cromo trivalente | Calculo | 0
RL-2022-102123837-APN-DNDRYS#MDP | 33707159419 | 6600 | ALIMENTOS | CUEROS | Cromo VI | ISO 17075-2 | 0
RL-2022-102123837-APN-DNDRYS#MDP | 33707159419 | 6600 | ALIMENTOS | CUEROS | Cromo VI después del envejecimiento | 24 hs a 80 ºC+ISO 17075-2 | 0
RL-2022-102123837-APN-DNDRYS#MDP | 33707159419 | 6600 | ALIMENTOS | MIEL | Cumafos | HPLC | 0
RL-2022-102123837-APN-DNDRYS#MDP | 33707159419 | 6600 | ALIMENTOS | MIEL | Cyromazine | LC - MS/MS | 0
RL-2022-102123837-APN-DNDRYS#MDP | 33707159419 | 6600 | ALIMENTOS | MIEL | Dapsone | LC - MS/MS | 0
RL-2022-102123837-APN-DNDRYS#MDP | 33707159419 | 6600 | ALIMENTOS | MIEL | Dextrinas totales | IRAM 15943:1996 | 0
RL-2022-102123837-APN-DNDRYS#MDP | 33707159419 | 6600 | ALIMENTOS | MIEL | Dextrosa equivalente | Volumetría | 0
RL-2022-102123837-APN-DNDRYS#MDP | 33707159419 | 6600 | ALIMENTOS | MIEL | Di isopropil éter | USP | 0
RL-2022-102123837-APN-DNDRYS#MDP | 33707159419 | 6600 | ALIMENTOS | MIEL | Diastasa | IRAM 15939 | 0
RL-2022-102123837-APN-DNDRYS#MDP | 33707159419 | 6600 | ALIMENTOS | MIEL | Diazinon | GC-FID | 0
RL-2022-102123837-APN-DNDRYS#MDP | 33707159419 | 6600 | ALIMENTOS | MIEL | Dibutyl Phatalate | LC - MS/MS | 0
RL-2022-102123837-APN-DNDRYS#MDP | 33707159419 | 6600 | ALIMENTOS | MIEL | Dicamba | LC - MS/MS | 0
RL-2022-102123837-APN-DNDRYS#MDP | 33707159419 | 6600 | ALIMENTOS | MIEL | Dichlorvos | LC - MS/MS | 0
RL-2022-102123837-APN-DNDRYS#MDP | 33707159419 | 6600 | ALIMENTOS | MIEL | Dihidroestreptomicina | LC - MS/MS | 0
RL-2022-102123837-APN-DNDRYS#MDP | 33707159419 | 6600 | ALIMENTOS | CUEROS | Dimetil Fumarato (DMF) | ISO 16186 (LC-MS/MS) | 0
RL-2022-102123837-APN-DNDRYS#MDP | 33707159419 | 6600 | ALIMENTOS | CUEROS | Dimetilamina | LC - MS/MS | 0
RL-2022-102123837-APN-DNDRYS#MDP | 33707159419 | 6600 | ALIMENTOS | MIEL | Diquat | LC - MS/MS | 0
RL-2022-102123837-APN-DNDRYS#MDP | 33707159419 | 6600 | ALIMENTOS | MIEL | Doxiciclina | MA 177 (LC-MS/MS) | 1
RL-2022-102123837-APN-DNDRYS#MDP | 33707159419 | 6600 | ALIMENTOS | MIEL | Echimidina (base libre + Nox) | LC - MS/MS | 0
RL-2022-102123837-APN-DNDRYS#MDP | 33707159419 | 6600 | ALIMENTOS | MIEL | Echimidina (base libre) | LC - MS/MS | 0
RL-2022-102123837-APN-DNDRYS#MDP | 33707159419 | 6600 | ALIMENTOS | MIEL | Echimidina (Nox) | LC - MS/MS | 0
RL-2022-102123837-APN-DNDRYS#MDP | 33707159419 | 6600 | ALIMENTOS | MIEL | Enrofloxacina | LC - MS/MS | 0
RL-2022-102123837-APN-DNDRYS#MDP | 33707159419 | 6600 | ALIMENTOS | MIEL | Epoxiconazole | LC - MS/MS | 0
RL-2022-102123837-APN-DNDRYS#MDP | 33707159419 | 6600 | ALIMENTOS | MIEL | Eritromicina | LC - MS/MS | 0
RL-2022-102123837-APN-DNDRYS#MDP | 33707159419 | 6600 | ALIMENTOS | MIEL | Estaño | Espectrofotometría ICP | 0
RL-2022-102123837-APN-DNDRYS#MDP | 33707159419 | 6600 | ALIMENTOS | MIEL | Estreptomicina | LC - MS/MS | 0
RL-2022-102123837-APN-DNDRYS#MDP | 33707159419 | 6600 | ALIMENTOS | MIEL | Estroncio | Espectrofotometría ICP | 0
RL-2022-102123837-APN-DNDRYS#MDP | 33707159419 | 6600 | ALIMENTOS | MIEL | Etil azinfos | LC - MS/MS | 0
RL-2022-102123837-APN-DNDRYS#MDP | 33707159419 | 6600 | ALIMENTOS | MIEL | Fenicoles | MA220 (LC-MS/MS) | 1
RL-2022-102123837-APN-DNDRYS#MDP | 33707159419 | 6600 | ALIMENTOS | MIEL | Fenol. | MA06 (HPLC) | 1
RL-2022-102123837-APN-DNDRYS#MDP | 33707159419 | 6600 | ALIMENTOS | MIEL | Fipronil | LC - MS/MS | 0
RL-2022-102123837-APN-DNDRYS#MDP | 33707159419 | 6600 | ALIMENTOS | MIEL | Flavonoides totales,como Quercetina | Espectrofotometría UV-VIS | 0
RL-2022-102123837-APN-DNDRYS#MDP | 33707159419 | 6600 | ALIMENTOS | MIEL | Florfenicol | LC - MS/MS | 0
RL-2022-102123837-APN-DNDRYS#MDP | 33707159419 | 6600 | ALIMENTOS | MIEL | Fluazifop P Butil | LC - MS/MS | 0
RL-2022-102123837-APN-DNDRYS#MDP | 33707159419 | 6600 | ALIMENTOS | MIEL | Fludioxonil | LC - MS/MS | 0
RL-2022-102123837-APN-DNDRYS#MDP | 33707159419 | 6600 | ALIMENTOS | MIEL | Flumetrina | HPLC | 0
RL-2022-102123837-APN-DNDRYS#MDP | 33707159419 | 6600 | ALIMENTOS | MIEL | Fluoroquinolonas (1) | LC - MS/MS | 0
RL-2022-102123837-APN-DNDRYS#MDP | 33707159419 | 6600 | ALIMENTOS | MIEL | Fluoxastrobin | LC - MS/MS | 0
RL-2022-102123837-APN-DNDRYS#MDP | 33707159419 | 6600 | ALIMENTOS | MIEL | Fluroxipir | LC - MS/MS | 0
RL-2022-102123837-APN-DNDRYS#MDP | 33707159419 | 6600 | ALIMENTOS | MIEL | Fluvalinato | LC - MS/MS | 0
RL-2022-102123837-APN-DNDRYS#MDP | 33707159419 | 6600 | ALIMENTOS | MIEL | Fomesafen | LC - MS/MS | 0
RL-2022-102123837-APN-DNDRYS#MDP | 33707159419 | 6600 | ALIMENTOS | MIEL | Formación de película | Inspección visual | 0
RL-2022-102123837-APN-DNDRYS#MDP | 33707159419 | 6600 | ALIMENTOS | CUEROS | Formaldehido | HPLC-DAD | 0
RL-2022-102123837-APN-DNDRYS#MDP | 33707159419 | 6600 | ALIMENTOS | CUEROS | Formaldehído | HPLC - DAD | 0
RL-2022-102123837-APN-DNDRYS#MDP | 33707159419 | 6600 | ALIMENTOS | CUEROS | Formaldehído en VDA 275 | VDA 275 | 0
RL-2022-102123837-APN-DNDRYS#MDP | 33707159419 | 6600 | ALIMENTOS | CUEROS | Formaldehido libre | HPLC-DAD | 0
RL-2022-102123837-APN-DNDRYS#MDP | 33707159419 | 6600 | ALIMENTOS | MIEL | Fructosa | HPLC-RID | 0
RL-2022-102123837-APN-DNDRYS#MDP | 33707159419 | 6600 | ALIMENTOS | MIEL | Fumagilina | HPLC | 0
RL-2022-102123837-APN-DNDRYS#MDP | 33707159419 | 6600 | ALIMENTOS | MIEL | Gentamicina | UPLC-MS/MS | 0
RL-2022-102123837-APN-DNDRYS#MDP | 33707159419 | 6600 | ALIMENTOS | ALIMENTOS | Glicoalcaloides (a-solanina y a-chaconina) | LC - MS/MS | 0
RL-2022-102123837-APN-DNDRYS#MDP | 33707159419 | 6600 | ALIMENTOS | MIEL | Glifosato. | MA 164 (LC-ESI-MS/MS) | 1
RL-2022-102123837-APN-DNDRYS#MDP | 33707159419 | 6600 | ALIMENTOS | MIEL | Glucosa | HPLC-RID | 0
RL-2022-102123837-APN-DNDRYS#MDP | 33707159419 | 6600 | ALIMENTOS | MIEL | Glucosa comercial | An. cualitativo de Etanol | 0
RL-2022-102123837-APN-DNDRYS#MDP | 33707159419 | 6600 | ALIMENTOS | MIEL | Glufosinato | LC - MS/MS | 0
RL-2022-102123837-APN-DNDRYS#MDP | 33707159419 | 6600 | ALIMENTOS | MIEL | Haloxyfop | LC - MS/MS | 0
RL-2022-102123837-APN-DNDRYS#MDP | 33707159419 | 6600 | ALIMENTOS | MIEL | Haloxyfop + Clorantranipripol | LC - MS/MS | 0
RL-2022-102123837-APN-DNDRYS#MDP | 33707159419 | 6600 | ALIMENTOS | MIEL | Haloxyfop-r metil ester | LC - MS/MS | 0
RL-2022-102123837-APN-DNDRYS#MDP | 33707159419 | 6600 | ALIMENTOS | MIEL | Heliotrina (base libre + Nox) | LC - MS/MS | 0
RL-2022-102123837-APN-DNDRYS#MDP | 33707159419 | 6600 | ALIMENTOS | MIEL | Heliotrina (base libre) | LC - MS/MS | 0
RL-2022-102123837-APN-DNDRYS#MDP | 33707159419 | 6600 | ALIMENTOS | MIEL | Heliotrina (Nox) | LC - MS/MS | 0
RL-2022-102123837-APN-DNDRYS#MDP | 33707159419 | 6600 | ALIMENTOS | MIEL | Hidratos de carbono como glucosa | IRAM 15934: 1995 | 0
RL-2022-102123837-APN-DNDRYS#MDP | 33707159419 | 6600 | ALIMENTOS | MIEL | Hierro | Espectrofotometría ICP | 0
RL-2022-102123837-APN-DNDRYS#MDP | 33707159419 | 6600 | ALIMENTOS | MIEL | HMF. | HPLC DAD | 1
RL-2022-102123837-APN-DNDRYS#MDP | 33707159419 | 6600 | ALIMENTOS | MIEL | Humedad. | MA10 | 1
RL-2022-102123837-APN-DNDRYS#MDP | 33707159419 | 6600 | ALIMENTOS | MIEL | Imazalil | LC - MS/MS | 0
RL-2022-102123837-APN-DNDRYS#MDP | 33707159419 | 6600 | ALIMENTOS | MIEL | Imazetapyr | LC - MS/MS | 0
RL-2022-102123837-APN-DNDRYS#MDP | 33707159419 | 6600 | ALIMENTOS | MIEL | Imidacloprid | LC - MS/MS | 0
RL-2022-102123837-APN-DNDRYS#MDP | 33707159419 | 6600 | ALIMENTOS | MIEL | Imipenem | LC - MS/MS | 0
RL-2022-102123837-APN-DNDRYS#MDP | 33707159419 | 6600 | ALIMENTOS | MIEL | Iprodione | LC - MS/MS | 0
RL-2022-102123837-APN-DNDRYS#MDP | 33707159419 | 6600 | ALIMENTOS | MIEL | Isazophos | LC - MS/MS | 0
RL-2022-102123837-APN-DNDRYS#MDP | 33707159419 | 6600 | ALIMENTOS | MIEL | Lasiocarpina (base libre + Nox) | LC - MS/MS | 0
RL-2022-102123837-APN-DNDRYS#MDP | 33707159419 | 6600 | ALIMENTOS | MIEL | Lasiocarpina (base libre) | LC - MS/MS | 0
RL-2022-102123837-APN-DNDRYS#MDP | 33707159419 | 6600 | ALIMENTOS | MIEL | Lasiocarpina (Nox) | LC - MS/MS | 0
RL-2022-102123837-APN-DNDRYS#MDP | 33707159419 | 6600 | ALIMENTOS | MIEL | Licopsamina (base libre + Nox) | LC - MS/MS | 0
RL-2022-102123837-APN-DNDRYS#MDP | 33707159419 | 6600 | ALIMENTOS | MIEL | Licopsamina (base libre) | LC - MS/MS | 0
RL-2022-102123837-APN-DNDRYS#MDP | 33707159419 | 6600 | ALIMENTOS | MIEL | Licopsamina (Nox) | LC - MS/MS | 0
RL-2022-102123837-APN-DNDRYS#MDP | 33707159419 | 6600 | ALIMENTOS | MIEL | Macrólidos (1) | LC - MS/MS | 0
RL-2022-102123837-APN-DNDRYS#MDP | 33707159419 | 6600 | ALIMENTOS | MIEL | Maltodextrina | TLC- Semicuantitativo | 0
RL-2022-102123837-APN-DNDRYS#MDP | 33707159419 | 6600 | ALIMENTOS | MIEL | Materiales extraños | Micrografía | 0
RL-2022-102123837-APN-DNDRYS#MDP | 33707159419 | 6600 | ALIMENTOS | MIEL | Mercurio | Espectrofotometría ICP | 0
RL-2022-102123837-APN-DNDRYS#MDP | 33707159419 | 6600 | ALIMENTOS | MIEL | Metabolitos de Nitrofuranos | LC - MS/MS | 1
RL-2022-102123837-APN-DNDRYS#MDP | 33707159419 | 6600 | ALIMENTOS | MIEL | Metales pesados | USP <231> Método II | 0
RL-2022-102123837-APN-DNDRYS#MDP | 33707159419 | 6600 | ALIMENTOS | MIEL | Metamidofos | LC - MS/MS | 0
RL-2022-102123837-APN-DNDRYS#MDP | 33707159419 | 6600 | ALIMENTOS | MIEL | Metazaclor | LC - MS/MS | 0
RL-2022-102123837-APN-DNDRYS#MDP | 33707159419 | 6600 | ALIMENTOS | MIEL | Metil clorpirifos | LC - MS/MS | 0
RL-2022-102123837-APN-DNDRYS#MDP | 33707159419 | 6600 | ALIMENTOS | MIEL | Metil tiofanato | LC - MS/MS | 0
RL-2022-102123837-APN-DNDRYS#MDP | 33707159419 | 6600 | ALIMENTOS | MIEL | Metolachlor | LC - MS/MS | 0
RL-2022-102123837-APN-DNDRYS#MDP | 33707159419 | 6600 | ALIMENTOS | MIEL | Metolacloro | LC - MS/MS | 0
RL-2022-102123837-APN-DNDRYS#MDP | 33707159419 | 6600 | ALIMENTOS | MIEL | Metronidazole | LC - MS/MS | 0
RL-2022-102123837-APN-DNDRYS#MDP | 33707159419 | 6600 | ALIMENTOS | MIEL | Metsulfuron metil | LC - MS/MS | 0
RL-2022-102123837-APN-DNDRYS#MDP | 33707159419 | 6600 | ALIMENTOS | MIEL | Micrografía | AOAC 993.26 | 0
RL-2022-102123837-APN-DNDRYS#MDP | 33707159419 | 6600 | ALIMENTOS | MIEL | Monocrotofos | LC - MS/MS | 0
RL-2022-102123837-APN-DNDRYS#MDP | 33707159419 | 6600 | ALIMENTOS | MIEL | Naftaleno | HPLC | 0
RL-2022-102123837-APN-DNDRYS#MDP | 33707159419 | 6600 | ALIMENTOS | MIEL | Natamicina | LC - MS/MS | 0
RL-2022-102123837-APN-DNDRYS#MDP | 33707159419 | 6600 | ALIMENTOS | MIEL | Neomicina | UPLC-MS/MS | 0
RL-2022-102123837-APN-DNDRYS#MDP | 33707159419 | 6600 | ALIMENTOS | MIEL | Niquel | Espectrofotometría ICP | 0
RL-2022-102123837-APN-DNDRYS#MDP | 33707159419 | 6600 | ALIMENTOS | MIEL | Norfloxacina | LC - MS/MS | 0
RL-2022-102123837-APN-DNDRYS#MDP | 33707159419 | 6600 | ALIMENTOS | MIEL | OPP (O-Fenilfenol) | ISO 13365 | 0
RL-2022-102123837-APN-DNDRYS#MDP | 33707159419 | 6600 | ALIMENTOS | MIEL | Oxitetraciclina | MA 177 (LC-MS/MS) | 1
RL-2022-102123837-APN-DNDRYS#MDP | 33707159419 | 6600 | ALIMENTOS | MIEL | Paraquat | LC - MS/MS | 0
RL-2022-102123837-APN-DNDRYS#MDP | 33707159419 | 6600 | ALIMENTOS | MIEL | Partículas metálicas | Inspección visual | 0
RL-2022-102123837-APN-DNDRYS#MDP | 33707159419 | 6600 | ALIMENTOS | MIEL | Penicilina | LC - MS/MS | 0
RL-2022-102123837-APN-DNDRYS#MDP | 33707159419 | 6600 | ALIMENTOS | MIEL | Pentaclorofenol | HPLC | 0
RL-2022-102123837-APN-DNDRYS#MDP | 33707159419 | 6600 | ALIMENTOS | MIEL | Perfil de azucares (glucosa + fructosa) | HPLC | 0
RL-2022-102123837-APN-DNDRYS#MDP | 33707159419 | 6600 | ALIMENTOS | MIEL | Perfil de azúcares (F+G) | HPLC | 0
RL-2022-102123837-APN-DNDRYS#MDP | 33707159419 | 6600 | ALIMENTOS | MIEL | Perfil de azúcares (F+G+S) | HPLC | 0
RL-2022-102123837-APN-DNDRYS#MDP | 33707159419 | 6600 | ALIMENTOS | MIEL | Perfil de azúcares (F+G+S+M) | HPLC | 0
RL-2022-102123837-APN-DNDRYS#MDP | 33707159419 | 6600 | ALIMENTOS | MIEL | Perfil de azúcares (Fr+Gl+Sa+Ma+La+Ga) | HPLC - RID | 0
RL-2022-102123837-APN-DNDRYS#MDP | 33707159419 | 6600 | ALIMENTOS | MIEL | Perfil de azucares invertido | HPLC | 0
RL-2022-102123837-APN-DNDRYS#MDP | 33707159419 | 6600 | ALIMENTOS | MIEL | Perfil polínico | Microscopía de Wodehouse | 0
RL-2022-102123837-APN-DNDRYS#MDP | 33707159419 | 6600 | ALIMENTOS | MIEL | Permetrina | LC - MS/MS | 0
RL-2022-102123837-APN-DNDRYS#MDP | 33707159419 | 6600 | ALIMENTOS | MIEL | pH | ISO 4045 | 0
RL-2022-102123837-APN-DNDRYS#MDP | 33707159419 | 6600 | ALIMENTOS | MIEL | Picloran | LC - MS/MS | 0
RL-2022-102123837-APN-DNDRYS#MDP | 33707159419 | 6600 | ALIMENTOS | MIEL | Picloran 24 | LC - MS/MS | 0
RL-2022-102123837-APN-DNDRYS#MDP | 33707159419 | 6600 | ALIMENTOS | MIEL | Piretroides (alfametrina + lambdacialotrina) | LC - MS/MS | 0
RL-2022-102123837-APN-DNDRYS#MDP | 33707159419 | 6600 | ALIMENTOS | MIEL | Piridoxina (Vit. B6) | HPLC-FLD | 0
RL-2022-102123837-APN-DNDRYS#MDP | 33707159419 | 6600 | ALIMENTOS | MIEL | Pirimifos-metil | LC - MS/MS | 0
RL-2022-102123837-APN-DNDRYS#MDP | 33707159419 | 6600 | ALIMENTOS | MIEL | Pirimiphos methyl | LC - MS/MS | 0
RL-2022-102123837-APN-DNDRYS#MDP | 33707159419 | 6600 | ALIMENTOS | MIEL | Plaguicidas | LC - MS/MS | 0
RL-2022-102123837-APN-DNDRYS#MDP | 33707159419 | 6600 | ALIMENTOS | MIEL | Plaguicidas Piretroides | LC - MS/MS | 0
RL-2022-102123837-APN-DNDRYS#MDP | 33707159419 | 6600 | ALIMENTOS | MIEL | Acetamiprid | LC - MS/MS | 0
RL-2022-102123837-APN-DNDRYS#MDP | 33707159419 | 6600 | ALIMENTOS | MIEL | Ametryn | LC - MS/MS | 0
RL-2022-102123837-APN-DNDRYS#MDP | 33707159419 | 6600 | ALIMENTOS | MIEL | Azoxistrobina | LC - MS/MS | 0
RL-2022-102123837-APN-DNDRYS#MDP | 33707159419 | 6600 | ALIMENTOS | MIEL | Carbendazim | LC - MS/MS | 0
RL-2022-102123837-APN-DNDRYS#MDP | 33707159419 | 6600 | ALIMENTOS | MIEL | Clomazone | LC - MS/MS | 0
RL-2022-102123837-APN-DNDRYS#MDP | 33707159419 | 6600 | ALIMENTOS | MIEL | Fluoxastrobin | LC - MS/MS | 0
RL-2022-102123837-APN-DNDRYS#MDP | 33707159419 | 6600 | ALIMENTOS | MIEL | Isazophos | LC - MS/MS | 0
RL-2022-102123837-APN-DNDRYS#MDP | 33707159419 | 6600 | ALIMENTOS | MIEL | Metolacloro | LC - MS/MS | 0
RL-2022-102123837-APN-DNDRYS#MDP | 33707159419 | 6600 | ALIMENTOS | MIEL | Pirimifos-metil | LC - MS/MS | 0
RL-2022-102123837-APN-DNDRYS#MDP | 33707159419 | 6600 | ALIMENTOS | MIEL | Propachlor | LC - MS/MS | 0
RL-2022-102123837-APN-DNDRYS#MDP | 33707159419 | 6600 | ALIMENTOS | MIEL | Pyracarbolid | LC - MS/MS | 0
RL-2022-102123837-APN-DNDRYS#MDP | 33707159419 | 6600 | ALIMENTOS | MIEL | Pyraclostrobin | LC - MS/MS | 0
RL-2022-102123837-APN-DNDRYS#MDP | 33707159419 | 6600 | ALIMENTOS | MIEL | Pyridaben | LC - MS/MS | 0
RL-2022-102123837-APN-DNDRYS#MDP | 33707159419 | 6600 | ALIMENTOS | MIEL | Tiabendazol | LC - MS/MS | 0
RL-2022-102123837-APN-DNDRYS#MDP | 33707159419 | 6600 | ALIMENTOS | MIEL | Tiacloprid | LC - MS/MS | 0
RL-2022-102123837-APN-DNDRYS#MDP | 33707159419 | 6600 | ALIMENTOS | MIEL | Tricyclazole | LC - MS/MS | 0
RL-2022-102123837-APN-DNDRYS#MDP | 33707159419 | 6600 | ALIMENTOS | MIEL | Trifloxistrobin | LC - MS/MS | 0
RL-2022-102123837-APN-DNDRYS#MDP | 33707159419 | 6600 | ALIMENTOS | MIEL | 3-Hydroxycarbofuran | LC - MS/MS | 0
RL-2022-102123837-APN-DNDRYS#MDP | 33707159419 | 6600 | ALIMENTOS | MIEL | Acephate | LC - MS/MS | 0
RL-2022-102123837-APN-DNDRYS#MDP | 33707159419 | 6600 | ALIMENTOS | MIEL | Acetochlor | LC - MS/MS | 0
RL-2022-102123837-APN-DNDRYS#MDP | 33707159419 | 6600 | ALIMENTOS | MIEL | Aldicarb | LC - MS/MS | 0
RL-2022-102123837-APN-DNDRYS#MDP | 33707159419 | 6600 | ALIMENTOS | MIEL | Aldicarb sulfone | LC - MS/MS | 0
RL-2022-102123837-APN-DNDRYS#MDP | 33707159419 | 6600 | ALIMENTOS | MIEL | Aldicarb sulfoxide | LC - MS/MS | 0
RL-2022-102123837-APN-DNDRYS#MDP | 33707159419 | 6600 | ALIMENTOS | MIEL | Ametryn | LC - MS/MS | 0
RL-2022-102123837-APN-DNDRYS#MDP | 33707159419 | 6600 | ALIMENTOS | MIEL | Aminocarb | LC - MS/MS | 0
RL-2022-102123837-APN-DNDRYS#MDP | 33707159419 | 6600 | ALIMENTOS | MIEL | Atrazine | LC - MS/MS | 0
RL-2022-102123837-APN-DNDRYS#MDP | 33707159419 | 6600 | ALIMENTOS | MIEL | Azinphos-ethyl | LC - MS/MS | 0
RL-2022-102123837-APN-DNDRYS#MDP | 33707159419 | 6600 | ALIMENTOS | MIEL | Azinphos-methyl | LC - MS/MS | 0
RL-2022-102123837-APN-DNDRYS#MDP | 33707159419 | 6600 | ALIMENTOS | MIEL | Benalaxyl | LC - MS/MS | 0
RL-2022-102123837-APN-DNDRYS#MDP | 33707159419 | 6600 | ALIMENTOS | MIEL | Bendiocarb | LC - MS/MS | 0
RL-2022-102123837-APN-DNDRYS#MDP | 33707159419 | 6600 | ALIMENTOS | MIEL | Benzoximate | LC - MS/MS | 0
RL-2022-102123837-APN-DNDRYS#MDP | 33707159419 | 6600 | ALIMENTOS | MIEL | Bifenazate | LC - MS/MS | 0
RL-2022-102123837-APN-DNDRYS#MDP | 33707159419 | 6600 | ALIMENTOS | MIEL | Bitertanol | LC - MS/MS | 0
RL-2022-102123837-APN-DNDRYS#MDP | 33707159419 | 6600 | ALIMENTOS | MIEL | Boscalid | LC - MS/MS | 0
RL-2022-102123837-APN-DNDRYS#MDP | 33707159419 | 6600 | ALIMENTOS | MIEL | Bromfenvinphos | LC - MS/MS | 0
RL-2022-102123837-APN-DNDRYS#MDP | 33707159419 | 6600 | ALIMENTOS | MIEL | Bromuconazole | LC - MS/MS | 0
RL-2022-102123837-APN-DNDRYS#MDP | 33707159419 | 6600 | ALIMENTOS | MIEL | Bupirimate | LC - MS/MS | 0
RL-2022-102123837-APN-DNDRYS#MDP | 33707159419 | 6600 | ALIMENTOS | MIEL | Buprofezin | LC - MS/MS | 0
RL-2022-102123837-APN-DNDRYS#MDP | 33707159419 | 6600 | ALIMENTOS | MIEL | Butafenacil | LC - MS/MS | 0
RL-2022-102123837-APN-DNDRYS#MDP | 33707159419 | 6600 | ALIMENTOS | MIEL | Butoxycarboxim | LC - MS/MS | 0
RL-2022-102123837-APN-DNDRYS#MDP | 33707159419 | 6600 | ALIMENTOS | MIEL | Butoxycarboxim | LC - MS/MS | 0
RL-2022-102123837-APN-DNDRYS#MDP | 33707159419 | 6600 | ALIMENTOS | MIEL | Carbaryl | LC - MS/MS | 0
RL-2022-102123837-APN-DNDRYS#MDP | 33707159419 | 6600 | ALIMENTOS | MIEL | Carbetamide | LC - MS/MS | 0
RL-2022-102123837-APN-DNDRYS#MDP | 33707159419 | 6600 | ALIMENTOS | MIEL | Carbofuran | LC - MS/MS | 0
RL-2022-102123837-APN-DNDRYS#MDP | 33707159419 | 6600 | ALIMENTOS | MIEL | Carboxin | LC - MS/MS | 0
RL-2022-102123837-APN-DNDRYS#MDP | 33707159419 | 6600 | ALIMENTOS | MIEL | Carfentrazone ethyl | LC - MS/MS | 0
RL-2022-102123837-APN-DNDRYS#MDP | 33707159419 | 6600 | ALIMENTOS | MIEL | Chlorantraniliprole | LC - MS/MS | 0
RL-2022-102123837-APN-DNDRYS#MDP | 33707159419 | 6600 | ALIMENTOS | MIEL | Chlorfenvinphos | LC - MS/MS | 0
RL-2022-102123837-APN-DNDRYS#MDP | 33707159419 | 6600 | ALIMENTOS | MIEL | Chlorotoluron | LC - MS/MS | 0
RL-2022-102123837-APN-DNDRYS#MDP | 33707159419 | 6600 | ALIMENTOS | MIEL | Chloroxuron | LC - MS/MS | 0
RL-2022-102123837-APN-DNDRYS#MDP | 33707159419 | 6600 | ALIMENTOS | MIEL | Chlorpropham | LC - MS/MS | 0
RL-2022-102123837-APN-DNDRYS#MDP | 33707159419 | 6600 | ALIMENTOS | MIEL | Chlorpyrifos methyl | LC - MS/MS | 0
RL-2022-102123837-APN-DNDRYS#MDP | 33707159419 | 6600 | ALIMENTOS | MIEL | Chlorthiophos | LC - MS/MS | 0
RL-2022-102123837-APN-DNDRYS#MDP | 33707159419 | 6600 | ALIMENTOS | MIEL | Clethodim | LC - MS/MS | 0
RL-2022-102123837-APN-DNDRYS#MDP | 33707159419 | 6600 | ALIMENTOS | MIEL | Clofentezine | LC - MS/MS | 0
RL-2022-102123837-APN-DNDRYS#MDP | 33707159419 | 6600 | ALIMENTOS | MIEL | Clothianidin | LC - MS/MS | 0
RL-2022-102123837-APN-DNDRYS#MDP | 33707159419 | 6600 | ALIMENTOS | MIEL | Cyazofamid | LC - MS/MS | 0
RL-2022-102123837-APN-DNDRYS#MDP | 33707159419 | 6600 | ALIMENTOS | MIEL | Cycloate | LC - MS/MS | 0
RL-2022-102123837-APN-DNDRYS#MDP | 33707159419 | 6600 | ALIMENTOS | MIEL | Cycluron | LC - MS/MS | 0
RL-2022-102123837-APN-DNDRYS#MDP | 33707159419 | 6600 | ALIMENTOS | MIEL | Cymoxanil | LC - MS/MS | 0
RL-2022-102123837-APN-DNDRYS#MDP | 33707159419 | 6600 | ALIMENTOS | MIEL | Cyproconazole | LC - MS/MS | 0
RL-2022-102123837-APN-DNDRYS#MDP | 33707159419 | 6600 | ALIMENTOS | MIEL | Cyprodinil | LC - MS/MS | 0
RL-2022-102123837-APN-DNDRYS#MDP | 33707159419 | 6600 | ALIMENTOS | MIEL | Cyromazine | LC - MS/MS | 0
RL-2022-102123837-APN-DNDRYS#MDP | 33707159419 | 6600 | ALIMENTOS | MIEL | Desmedipham | LC - MS/MS | 0
RL-2022-102123837-APN-DNDRYS#MDP | 33707159419 | 6600 | ALIMENTOS | MIEL | Diazinon | LC - MS/MS | 0
RL-2022-102123837-APN-DNDRYS#MDP | 33707159419 | 6600 | ALIMENTOS | MIEL | Dichlobutrazol | LC - MS/MS | 0
RL-2022-102123837-APN-DNDRYS#MDP | 33707159419 | 6600 | ALIMENTOS | MIEL | Dicrotophos | LC - MS/MS | 0
RL-2022-102123837-APN-DNDRYS#MDP | 33707159419 | 6600 | ALIMENTOS | MIEL | Diethofencarb | LC - MS/MS | 0
RL-2022-102123837-APN-DNDRYS#MDP | 33707159419 | 6600 | ALIMENTOS | MIEL | Difenoconazole | LC - MS/MS | 0
RL-2022-102123837-APN-DNDRYS#MDP | 33707159419 | 6600 | ALIMENTOS | MIEL | Diflubenzuron | LC - MS/MS | 0
RL-2022-102123837-APN-DNDRYS#MDP | 33707159419 | 6600 | ALIMENTOS | MIEL | Dimethachlor | LC - MS/MS | 0
RL-2022-102123837-APN-DNDRYS#MDP | 33707159419 | 6600 | ALIMENTOS | MIEL | Dimethoate | LC - MS/MS | 0
RL-2022-102123837-APN-DNDRYS#MDP | 33707159419 | 6600 | ALIMENTOS | MIEL | Dimethomorph | LC - MS/MS | 0
RL-2022-102123837-APN-DNDRYS#MDP | 33707159419 | 6600 | ALIMENTOS | MIEL | Dimoxystrobin | LC - MS/MS | 0
RL-2022-102123837-APN-DNDRYS#MDP | 33707159419 | 6600 | ALIMENTOS | MIEL | Diniconazole | LC - MS/MS | 0
RL-2022-102123837-APN-DNDRYS#MDP | 33707159419 | 6600 | ALIMENTOS | MIEL | Dioxacarb | LC - MS/MS | 0
RL-2022-102123837-APN-DNDRYS#MDP | 33707159419 | 6600 | ALIMENTOS | MIEL | Diphenamid | LC - MS/MS | 0
RL-2022-102123837-APN-DNDRYS#MDP | 33707159419 | 6600 | ALIMENTOS | MIEL | Diuron | LC - MS/MS | 0
RL-2022-102123837-APN-DNDRYS#MDP | 33707159419 | 6600 | ALIMENTOS | MIEL | Edifenphos | LC - MS/MS | 0
RL-2022-102123837-APN-DNDRYS#MDP | 33707159419 | 6600 | ALIMENTOS | MIEL | Emamectin Benzoate | LC - MS/MS | 0
RL-2022-102123837-APN-DNDRYS#MDP | 33707159419 | 6600 | ALIMENTOS | MIEL | Epoxiconazole | LC - MS/MS | 0
RL-2022-102123837-APN-DNDRYS#MDP | 33707159419 | 6600 | ALIMENTOS | MIEL | Etaconazole | LC - MS/MS | 0
RL-2022-102123837-APN-DNDRYS#MDP | 33707159419 | 6600 | ALIMENTOS | MIEL | Ethiofencarb | LC - MS/MS | 0
RL-2022-102123837-APN-DNDRYS#MDP | 33707159419 | 6600 | ALIMENTOS | MIEL | Ethiprole | LC - MS/MS | 0
RL-2022-102123837-APN-DNDRYS#MDP | 33707159419 | 6600 | ALIMENTOS | MIEL | Ethirimol | LC - MS/MS | 0
RL-2022-102123837-APN-DNDRYS#MDP | 33707159419 | 6600 | ALIMENTOS | MIEL | Ethofumesate | LC - MS/MS | 0
RL-2022-102123837-APN-DNDRYS#MDP | 33707159419 | 6600 | ALIMENTOS | MIEL | Fenamidone | LC - MS/MS | 0
RL-2022-102123837-APN-DNDRYS#MDP | 33707159419 | 6600 | ALIMENTOS | MIEL | Fenamiphos | LC - MS/MS | 0
RL-2022-102123837-APN-DNDRYS#MDP | 33707159419 | 6600 | ALIMENTOS | MIEL | Fenarimol | LC - MS/MS | 0
RL-2022-102123837-APN-DNDRYS#MDP | 33707159419 | 6600 | ALIMENTOS | MIEL | Fenazaquin | LC - MS/MS | 0
RL-2022-102123837-APN-DNDRYS#MDP | 33707159419 | 6600 | ALIMENTOS | MIEL | Fenbuconazole | LC - MS/MS | 0
RL-2022-102123837-APN-DNDRYS#MDP | 33707159419 | 6600 | ALIMENTOS | MIEL | Fenhexamid | LC - MS/MS | 0
RL-2022-102123837-APN-DNDRYS#MDP | 33707159419 | 6600 | ALIMENTOS | MIEL | Fenpyroximate | LC - MS/MS | 0
RL-2022-102123837-APN-DNDRYS#MDP | 33707159419 | 6600 | ALIMENTOS | MIEL | Fenuron | LC - MS/MS | 0
RL-2022-102123837-APN-DNDRYS#MDP | 33707159419 | 6600 | ALIMENTOS | MIEL | Flonicamid | LC - MS/MS | 0
RL-2022-102123837-APN-DNDRYS#MDP | 33707159419 | 6600 | ALIMENTOS | MIEL | Fluazifop-p-butyl | LC - MS/MS | 0
RL-2022-102123837-APN-DNDRYS#MDP | 33707159419 | 6600 | ALIMENTOS | MIEL | Flufenacet | LC - MS/MS | 0
RL-2022-102123837-APN-DNDRYS#MDP | 33707159419 | 6600 | ALIMENTOS | MIEL | Fluometuron | LC - MS/MS | 0
RL-2022-102123837-APN-DNDRYS#MDP | 33707159419 | 6600 | ALIMENTOS | MIEL | Fluquinconazole | LC - MS/MS | 0
RL-2022-102123837-APN-DNDRYS#MDP | 33707159419 | 6600 | ALIMENTOS | MIEL | Fluridone | LC - MS/MS | 0
RL-2022-102123837-APN-DNDRYS#MDP | 33707159419 | 6600 | ALIMENTOS | MIEL | Flusilazole | LC - MS/MS | 0
RL-2022-102123837-APN-DNDRYS#MDP | 33707159419 | 6600 | ALIMENTOS | MIEL | Flutolanil | LC - MS/MS | 0
RL-2022-102123837-APN-DNDRYS#MDP | 33707159419 | 6600 | ALIMENTOS | MIEL | Flutriafol | LC - MS/MS | 0
RL-2022-102123837-APN-DNDRYS#MDP | 33707159419 | 6600 | ALIMENTOS | MIEL | Forchlorfenuron | LC - MS/MS | 0
RL-2022-102123837-APN-DNDRYS#MDP | 33707159419 | 6600 | ALIMENTOS | MIEL | Formetanate Hydrochloride | LC - MS/MS | 0
RL-2022-102123837-APN-DNDRYS#MDP | 33707159419 | 6600 | ALIMENTOS | MIEL | Fuberidazole | LC - MS/MS | 0
RL-2022-102123837-APN-DNDRYS#MDP | 33707159419 | 6600 | ALIMENTOS | MIEL | Furalaxyl | LC - MS/MS | 0
RL-2022-102123837-APN-DNDRYS#MDP | 33707159419 | 6600 | ALIMENTOS | MIEL | Furathiocarb | LC - MS/MS | 0
RL-2022-102123837-APN-DNDRYS#MDP | 33707159419 | 6600 | ALIMENTOS | MIEL | Halofenozide | LC - MS/MS | 0
RL-2022-102123837-APN-DNDRYS#MDP | 33707159419 | 6600 | ALIMENTOS | MIEL | Hexaconazole | LC - MS/MS | 0
RL-2022-102123837-APN-DNDRYS#MDP | 33707159419 | 6600 | ALIMENTOS | MIEL | Hexazinone | LC - MS/MS | 0
RL-2022-102123837-APN-DNDRYS#MDP | 33707159419 | 6600 | ALIMENTOS | MIEL | Hexythiazox | LC - MS/MS | 0
RL-2022-102123837-APN-DNDRYS#MDP | 33707159419 | 6600 | ALIMENTOS | MIEL | Imidacloprid | LC - MS/MS | 0
RL-2022-102123837-APN-DNDRYS#MDP | 33707159419 | 6600 | ALIMENTOS | MIEL | Indoxacarb | LC - MS/MS | 0
RL-2022-102123837-APN-DNDRYS#MDP | 33707159419 | 6600 | ALIMENTOS | MIEL | Iprovalicarb | LC - MS/MS | 0
RL-2022-102123837-APN-DNDRYS#MDP | 33707159419 | 6600 | ALIMENTOS | MIEL | Isoprocarb | LC - MS/MS | 0
RL-2022-102123837-APN-DNDRYS#MDP | 33707159419 | 6600 | ALIMENTOS | MIEL | Isoproturon | LC - MS/MS | 0
RL-2022-102123837-APN-DNDRYS#MDP | 33707159419 | 6600 | ALIMENTOS | MIEL | Lenacil | LC - MS/MS | 0
RL-2022-102123837-APN-DNDRYS#MDP | 33707159419 | 6600 | ALIMENTOS | MIEL | Linuron | LC - MS/MS | 0
RL-2022-102123837-APN-DNDRYS#MDP | 33707159419 | 6600 | ALIMENTOS | MIEL | Malathion | LC - MS/MS | 0
RL-2022-102123837-APN-DNDRYS#MDP | 33707159419 | 6600 | ALIMENTOS | MIEL | Mandipropamid | LC - MS/MS | 0
RL-2022-102123837-APN-DNDRYS#MDP | 33707159419 | 6600 | ALIMENTOS | MIEL | Mefenacet | LC - MS/MS | 0
RL-2022-102123837-APN-DNDRYS#MDP | 33707159419 | 6600 | ALIMENTOS | MIEL | Mepanipyrim | LC - MS/MS | 0
RL-2022-102123837-APN-DNDRYS#MDP | 33707159419 | 6600 | ALIMENTOS | MIEL | Mepronil | LC - MS/MS | 0
RL-2022-102123837-APN-DNDRYS#MDP | 33707159419 | 6600 | ALIMENTOS | MIEL | Mesotrione | LC - MS/MS | 0
RL-2022-102123837-APN-DNDRYS#MDP | 33707159419 | 6600 | ALIMENTOS | MIEL | Metalaxyl | LC - MS/MS | 0
RL-2022-102123837-APN-DNDRYS#MDP | 33707159419 | 6600 | ALIMENTOS | MIEL | Metazachlor | LC - MS/MS | 0
RL-2022-102123837-APN-DNDRYS#MDP | 33707159419 | 6600 | ALIMENTOS | MIEL | Metconazole | LC - MS/MS | 0
RL-2022-102123837-APN-DNDRYS#MDP | 33707159419 | 6600 | ALIMENTOS | MIEL | Methabenzthiazuron | LC - MS/MS | 0
RL-2022-102123837-APN-DNDRYS#MDP | 33707159419 | 6600 | ALIMENTOS | MIEL | Methacrifos | LC - MS/MS | 0
RL-2022-102123837-APN-DNDRYS#MDP | 33707159419 | 6600 | ALIMENTOS | MIEL | Methamidophos | LC - MS/MS | 0
RL-2022-102123837-APN-DNDRYS#MDP | 33707159419 | 6600 | ALIMENTOS | MIEL | Methiocarb | LC - MS/MS | 0
RL-2022-102123837-APN-DNDRYS#MDP | 33707159419 | 6600 | ALIMENTOS | MIEL | Methomyl | LC - MS/MS | 0
RL-2022-102123837-APN-DNDRYS#MDP | 33707159419 | 6600 | ALIMENTOS | MIEL | Methoprotryne | LC - MS/MS | 0
RL-2022-102123837-APN-DNDRYS#MDP | 33707159419 | 6600 | ALIMENTOS | MIEL | Methoxyfenozide | LC - MS/MS | 0
RL-2022-102123837-APN-DNDRYS#MDP | 33707159419 | 6600 | ALIMENTOS | MIEL | Metobromuron | LC - MS/MS | 0
RL-2022-102123837-APN-DNDRYS#MDP | 33707159419 | 6600 | ALIMENTOS | MIEL | Mevinphos | LC - MS/MS | 0
RL-2022-102123837-APN-DNDRYS#MDP | 33707159419 | 6600 | ALIMENTOS | MIEL | Monocrotophos | LC - MS/MS | 0
RL-2022-102123837-APN-DNDRYS#MDP | 33707159419 | 6600 | ALIMENTOS | MIEL | Monolinuron | LC - MS/MS | 0
RL-2022-102123837-APN-DNDRYS#MDP | 33707159419 | 6600 | ALIMENTOS | MIEL | Myclobutanil | LC - MS/MS | 0
RL-2022-102123837-APN-DNDRYS#MDP | 33707159419 | 6600 | ALIMENTOS | MIEL | Neburon | LC - MS/MS | 0
RL-2022-102123837-APN-DNDRYS#MDP | 33707159419 | 6600 | ALIMENTOS | MIEL | Nitenpyram | LC - MS/MS | 0
RL-2022-102123837-APN-DNDRYS#MDP | 33707159419 | 6600 | ALIMENTOS | MIEL | Norflurazon | LC - MS/MS | 0
RL-2022-102123837-APN-DNDRYS#MDP | 33707159419 | 6600 | ALIMENTOS | MIEL | Nuarimol | LC - MS/MS | 0
RL-2022-102123837-APN-DNDRYS#MDP | 33707159419 | 6600 | ALIMENTOS | MIEL | Omethoate | LC - MS/MS | 0
RL-2022-102123837-APN-DNDRYS#MDP | 33707159419 | 6600 | ALIMENTOS | MIEL | Oxadiazon | LC - MS/MS | 0
RL-2022-102123837-APN-DNDRYS#MDP | 33707159419 | 6600 | ALIMENTOS | MIEL | Oxadixyl | LC - MS/MS | 0
RL-2022-102123837-APN-DNDRYS#MDP | 33707159419 | 6600 | ALIMENTOS | MIEL | Oxamyl | LC - MS/MS | 0
RL-2022-102123837-APN-DNDRYS#MDP | 33707159419 | 6600 | ALIMENTOS | MIEL | Penconazole | LC - MS/MS | 0
RL-2022-102123837-APN-DNDRYS#MDP | 33707159419 | 6600 | ALIMENTOS | MIEL | Pencycuron | LC - MS/MS | 0
RL-2022-102123837-APN-DNDRYS#MDP | 33707159419 | 6600 | ALIMENTOS | MIEL | Phenmedipham | LC - MS/MS | 0
RL-2022-102123837-APN-DNDRYS#MDP | 33707159419 | 6600 | ALIMENTOS | MIEL | Phosalone | LC - MS/MS | 0
RL-2022-102123837-APN-DNDRYS#MDP | 33707159419 | 6600 | ALIMENTOS | MIEL | Phosmet | LC - MS/MS | 0
RL-2022-102123837-APN-DNDRYS#MDP | 33707159419 | 6600 | ALIMENTOS | MIEL | Picoxystrobin | LC - MS/MS | 0
RL-2022-102123837-APN-DNDRYS#MDP | 33707159419 | 6600 | ALIMENTOS | MIEL | Pirimicarb | LC - MS/MS | 0
RL-2022-102123837-APN-DNDRYS#MDP | 33707159419 | 6600 | ALIMENTOS | MIEL | Pirimiphos ethyl | LC - MS/MS | 0
RL-2022-102123837-APN-DNDRYS#MDP | 33707159419 | 6600 | ALIMENTOS | MIEL | Pretilachlor | LC - MS/MS | 0
RL-2022-102123837-APN-DNDRYS#MDP | 33707159419 | 6600 | ALIMENTOS | MIEL | Prochloraz | LC - MS/MS | 0
RL-2022-102123837-APN-DNDRYS#MDP | 33707159419 | 6600 | ALIMENTOS | MIEL | Profenofos | LC - MS/MS | 0
RL-2022-102123837-APN-DNDRYS#MDP | 33707159419 | 6600 | ALIMENTOS | MIEL | Prometon | LC - MS/MS | 0
RL-2022-102123837-APN-DNDRYS#MDP | 33707159419 | 6600 | ALIMENTOS | MIEL | Prometryne | LC - MS/MS | 0
RL-2022-102123837-APN-DNDRYS#MDP | 33707159419 | 6600 | ALIMENTOS | MIEL | Propamocarb | LC - MS/MS | 0
RL-2022-102123837-APN-DNDRYS#MDP | 33707159419 | 6600 | ALIMENTOS | MIEL | Propanil | LC - MS/MS | 0
RL-2022-102123837-APN-DNDRYS#MDP | 33707159419 | 6600 | ALIMENTOS | MIEL | Propiconazole | LC - MS/MS | 0
RL-2022-102123837-APN-DNDRYS#MDP | 33707159419 | 6600 | ALIMENTOS | MIEL | Propoxur | LC - MS/MS | 0
RL-2022-102123837-APN-DNDRYS#MDP | 33707159419 | 6600 | ALIMENTOS | MIEL | Propyzamide | LC - MS/MS | 0
RL-2022-102123837-APN-DNDRYS#MDP | 33707159419 | 6600 | ALIMENTOS | MIEL | Pymetrozine | LC - MS/MS | 0
RL-2022-102123837-APN-DNDRYS#MDP | 33707159419 | 6600 | ALIMENTOS | MIEL | Pyracarbolid | LC - MS/MS | 0
RL-2022-102123837-APN-DNDRYS#MDP | 33707159419 | 6600 | ALIMENTOS | MIEL | Pyraclofos | LC - MS/MS | 0
RL-2022-102123837-APN-DNDRYS#MDP | 33707159419 | 6600 | ALIMENTOS | MIEL | Pyraclostrobin | LC - MS/MS | 0
RL-2022-102123837-APN-DNDRYS#MDP | 33707159419 | 6600 | ALIMENTOS | MIEL | Pyridaben | LC - MS/MS | 0
RL-2022-102123837-APN-DNDRYS#MDP | 33707159419 | 6600 | ALIMENTOS | MIEL | Pyridaphenthion | LC - MS/MS | 0
RL-2022-102123837-APN-DNDRYS#MDP | 33707159419 | 6600 | ALIMENTOS | MIEL | Pyrimethanil | LC - MS/MS | 0
RL-2022-102123837-APN-DNDRYS#MDP | 33707159419 | 6600 | ALIMENTOS | MIEL | Quinoxyfen | LC - MS/MS | 0
RL-2022-102123837-APN-DNDRYS#MDP | 33707159419 | 6600 | ALIMENTOS | MIEL | Rotenone | LC - MS/MS | 0
RL-2022-102123837-APN-DNDRYS#MDP | 33707159419 | 6600 | ALIMENTOS | MIEL | Secbumeton | LC - MS/MS | 0
RL-2022-102123837-APN-DNDRYS#MDP | 33707159419 | 6600 | ALIMENTOS | MIEL | Siduron | LC - MS/MS | 0
RL-2022-102123837-APN-DNDRYS#MDP | 33707159419 | 6600 | ALIMENTOS | MIEL | Simetryn | LC - MS/MS | 0
RL-2022-102123837-APN-DNDRYS#MDP | 33707159419 | 6600 | ALIMENTOS | MIEL | Spinosad A y D | LC - MS/MS | 0
RL-2022-102123837-APN-DNDRYS#MDP | 33707159419 | 6600 | ALIMENTOS | MIEL | Spirotetramat | LC - MS/MS | 0
RL-2022-102123837-APN-DNDRYS#MDP | 33707159419 | 6600 | ALIMENTOS | MIEL | Spiroxamine | LC - MS/MS | 0
RL-2022-102123837-APN-DNDRYS#MDP | 33707159419 | 6600 | ALIMENTOS | MIEL | Sulfentrazone | LC - MS/MS | 0
RL-2022-102123837-APN-DNDRYS#MDP | 33707159419 | 6600 | ALIMENTOS | MIEL | Sulfotep | LC - MS/MS | 0
RL-2022-102123837-APN-DNDRYS#MDP | 33707159419 | 6600 | ALIMENTOS | MIEL | Tebuconazole | LC - MS/MS | 0
RL-2022-102123837-APN-DNDRYS#MDP | 33707159419 | 6600 | ALIMENTOS | MIEL | Tebufenozide | LC - MS/MS | 0
RL-2022-102123837-APN-DNDRYS#MDP | 33707159419 | 6600 | ALIMENTOS | MIEL | Tebufenpyrad | LC - MS/MS | 0
RL-2022-102123837-APN-DNDRYS#MDP | 33707159419 | 6600 | ALIMENTOS | MIEL | Tebuthiuron | LC - MS/MS | 0
RL-2022-102123837-APN-DNDRYS#MDP | 33707159419 | 6600 | ALIMENTOS | MIEL | Teflubenzuron | LC - MS/MS | 0
RL-2022-102123837-APN-DNDRYS#MDP | 33707159419 | 6600 | ALIMENTOS | MIEL | Terbumeton | LC - MS/MS | 0
RL-2022-102123837-APN-DNDRYS#MDP | 33707159419 | 6600 | ALIMENTOS | MIEL | Terbuthylazine | LC - MS/MS | 0
RL-2022-102123837-APN-DNDRYS#MDP | 33707159419 | 6600 | ALIMENTOS | MIEL | Terbutryn | LC - MS/MS | 0
RL-2022-102123837-APN-DNDRYS#MDP | 33707159419 | 6600 | ALIMENTOS | MIEL | Tetrachlorvinfos | LC - MS/MS | 0
RL-2022-102123837-APN-DNDRYS#MDP | 33707159419 | 6600 | ALIMENTOS | MIEL | Tetraconazole | LC - MS/MS | 0
RL-2022-102123837-APN-DNDRYS#MDP | 33707159419 | 6600 | ALIMENTOS | MIEL | Thiamethoxam | LC - MS/MS | 0
RL-2022-102123837-APN-DNDRYS#MDP | 33707159419 | 6600 | ALIMENTOS | MIEL | Thidiazuron | LC - MS/MS | 0
RL-2022-102123837-APN-DNDRYS#MDP | 33707159419 | 6600 | ALIMENTOS | MIEL | Thiobencarb | LC - MS/MS | 0
RL-2022-102123837-APN-DNDRYS#MDP | 33707159419 | 6600 | ALIMENTOS | MIEL | Triadimefon | LC - MS/MS | 0
RL-2022-102123837-APN-DNDRYS#MDP | 33707159419 | 6600 | ALIMENTOS | MIEL | Triadimenol | LC - MS/MS | 0
RL-2022-102123837-APN-DNDRYS#MDP | 33707159419 | 6600 | ALIMENTOS | MIEL | Triazophos | LC - MS/MS | 0
RL-2022-102123837-APN-DNDRYS#MDP | 33707159419 | 6600 | ALIMENTOS | MIEL | Trichlorfon | LC - MS/MS | 0
RL-2022-102123837-APN-DNDRYS#MDP | 33707159419 | 6600 | ALIMENTOS | MIEL | Triflumizole | LC - MS/MS | 0
RL-2022-102123837-APN-DNDRYS#MDP | 33707159419 | 6600 | ALIMENTOS | MIEL | Triflumuron | LC - MS/MS | 0
RL-2022-102123837-APN-DNDRYS#MDP | 33707159419 | 6600 | ALIMENTOS | MIEL | Triticonazole | LC - MS/MS | 0
RL-2022-102123837-APN-DNDRYS#MDP | 33707159419 | 6600 | ALIMENTOS | MIEL | Vamidothion | LC - MS/MS | 0
RL-2022-102123837-APN-DNDRYS#MDP | 33707159419 | 6600 | ALIMENTOS | MIEL | Zoxamide | LC - MS/MS | 0
RL-2022-102123837-APN-DNDRYS#MDP | 33707159419 | 6600 | ALIMENTOS | MIEL | Acrinathrin | LC - MS/MS | 0
RL-2022-102123837-APN-DNDRYS#MDP | 33707159419 | 6600 | ALIMENTOS | MIEL | Bifenthrin | LC - MS/MS | 0
RL-2022-102123837-APN-DNDRYS#MDP | 33707159419 | 6600 | ALIMENTOS | MIEL | Bioallethrin | LC - MS/MS | 0
RL-2022-102123837-APN-DNDRYS#MDP | 33707159419 | 6600 | ALIMENTOS | MIEL | Cyfluthrin | LC - MS/MS | 0
RL-2022-102123837-APN-DNDRYS#MDP | 33707159419 | 6600 | ALIMENTOS | MIEL | Cypermethrin | LC - MS/MS | 0
RL-2022-102123837-APN-DNDRYS#MDP | 33707159419 | 6600 | ALIMENTOS | MIEL | Deltamethrin | LC - MS/MS | 0
RL-2022-102123837-APN-DNDRYS#MDP | 33707159419 | 6600 | ALIMENTOS | MIEL | Fenpropathrin | LC - MS/MS | 0
RL-2022-102123837-APN-DNDRYS#MDP | 33707159419 | 6600 | ALIMENTOS | MIEL | Flucythrinate | LC - MS/MS | 0
RL-2022-102123837-APN-DNDRYS#MDP | 33707159419 | 6600 | ALIMENTOS | MIEL | lambda-Cyhalothrin | LC - MS/MS | 0
RL-2022-102123837-APN-DNDRYS#MDP | 33707159419 | 6600 | ALIMENTOS | MIEL | Permethrin | LC - MS/MS | 0
RL-2022-102123837-APN-DNDRYS#MDP | 33707159419 | 6600 | ALIMENTOS | MIEL | Phenothrin | LC - MS/MS | 0
RL-2022-102123837-APN-DNDRYS#MDP | 33707159419 | 6600 | ALIMENTOS | MIEL | Resmethrin | LC - MS/MS | 0
RL-2022-102123837-APN-DNDRYS#MDP | 33707159419 | 6600 | ALIMENTOS | MIEL | Tau-Fluvalinate | LC - MS/MS | 0
RL-2022-102123837-APN-DNDRYS#MDP | 33707159419 | 6600 | ALIMENTOS | MIEL | Tefluthrin | LC - MS/MS | 0
RL-2022-102123837-APN-DNDRYS#MDP | 33707159419 | 6600 | ALIMENTOS | MIEL | Tetramethrin | LC - MS/MS | 0
RL-2022-102123837-APN-DNDRYS#MDP | 33707159419 | 6600 | ALIMENTOS | MIEL | Transfluthrin | LC - MS/MS | 0
RL-2022-102123837-APN-DNDRYS#MDP | 33707159419 | 6600 | ALIMENTOS | MIEL | Plata | Espectrofotometría ICP | 0
RL-2022-102123837-APN-DNDRYS#MDP | 33707159419 | 6600 | ALIMENTOS | MIEL | Plomo | Espectrofotometría ICP | 0
RL-2022-102123837-APN-DNDRYS#MDP | 33707159419 | 6600 | ALIMENTOS | MIEL | Potasio | Espectrofotometría ICP | 0
RL-2022-102123837-APN-DNDRYS#MDP | 33707159419 | 6600 | ALIMENTOS | MIEL | Presencia de elementos extraños | Inspección visual | 0
RL-2022-102123837-APN-DNDRYS#MDP | 33707159419 | 6600 | ALIMENTOS | MIEL | Pyracarbolid | LC - MS/MS | 0
RL-2022-102123837-APN-DNDRYS#MDP | 33707159419 | 6600 | ALIMENTOS | MIEL | Pyraclostrobin | LC - MS/MS | 0
RL-2022-102123837-APN-DNDRYS#MDP | 33707159419 | 6600 | ALIMENTOS | MIEL | Pyridaben | LC - MS/MS | 0
RL-2022-102123837-APN-DNDRYS#MDP | 33707159419 | 6600 | ALIMENTOS | MIEL | Pyrimetanil | LC - MS/MS | 0
RL-2022-102123837-APN-DNDRYS#MDP | 33707159419 | 6600 | ALIMENTOS | MIEL | Pyriproxifen | GC-FID | 0
RL-2022-102123837-APN-DNDRYS#MDP | 33707159419 | 6600 | ALIMENTOS | MIEL | Quinolonas (1) | LC - MS/MS | 0
RL-2022-102123837-APN-DNDRYS#MDP | 33707159419 | 6600 | ALIMENTOS | MIEL | Rec. Esporas Aerobias Mesófilas | ISO 4833:2003 | 0
RL-2022-102123837-APN-DNDRYS#MDP | 33707159419 | 6600 | ALIMENTOS | MIEL | Recuento Anaerobios esporulados | AOAC 2003.07 | 0
RL-2022-102123837-APN-DNDRYS#MDP | 33707159419 | 6600 | ALIMENTOS | MIEL | Recuento Anaerobios sulfitos reductores | ISO 15213:2003 | 0
RL-2022-102123837-APN-DNDRYS#MDP | 33707159419 | 6600 | ALIMENTOS | MIEL | Recuento de Aerobios Mesófilos Totales | ISO 4833:2003 | 0
RL-2022-102123837-APN-DNDRYS#MDP | 33707159419 | 6600 | ALIMENTOS | MIEL | Recuento de Aerobios termófilos | ISO 4833:2003 | 0
RL-2022-102123837-APN-DNDRYS#MDP | 33707159419 | 6600 | ALIMENTOS | MIEL | Recuento de Anaerobios Mesófilos | AOAC 990.12 | 0
RL-2022-102123837-APN-DNDRYS#MDP | 33707159419 | 6600 | ALIMENTOS | MIEL | Recuento de Anaerobios Mesófilos | AOAC 990.12 | 0
RL-2022-102123837-APN-DNDRYS#MDP | 33707159419 | 6600 | ALIMENTOS | MIEL | Recuento de Anaerobios Termófilos | AOAC 990.12 | 0
RL-2022-102123837-APN-DNDRYS#MDP | 33707159419 | 6600 | ALIMENTOS | MIEL | Recuento de Coliformes termotolerantes | APHA 9221 B | 0
RL-2022-102123837-APN-DNDRYS#MDP | 33707159419 | 6600 | ALIMENTOS | MIEL | Recuento de Coliformes Totales | FDA - BAM Chapter 4 | 0
RL-2022-102123837-APN-DNDRYS#MDP | 33707159419 | 6600 | ALIMENTOS | MIEL | Recuento de Enterobacterias | ISO 7402:1993 | 0
RL-2022-102123837-APN-DNDRYS#MDP | 33707159419 | 6600 | ALIMENTOS | MIEL | Recuento de Hongos | ISO 21527:2008 | 0
RL-2022-102123837-APN-DNDRYS#MDP | 33707159419 | 6600 | ALIMENTOS | MIEL | Recuento de Hongos y Levaduras | FIL 94B | 0
RL-2022-102123837-APN-DNDRYS#MDP | 33707159419 | 6600 | ALIMENTOS | MIEL | Recuento de Levaduras | ISO 21527:2008 | 0
RL-2022-102123837-APN-DNDRYS#MDP | 33707159419 | 6600 | ALIMENTOS | MIEL | Recuento E. coli | ISO 11866 (Mug) | 0
RL-2022-102123837-APN-DNDRYS#MDP | 33707159419 | 6600 | ALIMENTOS | MIEL | Relación F/G | IRAM 15946 HPLC-RID | 0
RL-2022-102123837-APN-DNDRYS#MDP | 33707159419 | 6600 | ALIMENTOS | MIEL | Relación Glucosa / Humedad | Cálculo | 0
RL-2022-102123837-APN-DNDRYS#MDP | 33707159419 | 6600 | ALIMENTOS | MIEL | Retrorsina (base libre + Nox) | LC - MS/MS | 0
RL-2022-102123837-APN-DNDRYS#MDP | 33707159419 | 6600 | ALIMENTOS | MIEL | Retrorsina (base libre) | LC - MS/MS | 0
RL-2022-102123837-APN-DNDRYS#MDP | 33707159419 | 6600 | ALIMENTOS | MIEL | Retrorsina (Nox) | LC - MS/MS | 0
RL-2022-102123837-APN-DNDRYS#MDP | 33707159419 | 6600 | ALIMENTOS | MIEL | Rodenticidas | HPLC | 0
RL-2022-102123837-APN-DNDRYS#MDP | 33707159419 | 6600 | ALIMENTOS | MIEL | Sacarosa | HPLC-RID | 0
RL-2022-102123837-APN-DNDRYS#MDP | 33707159419 | 6600 | ALIMENTOS | MIEL | Sacarosa aparente | IRAM 15934: 1995 | 0
RL-2022-102123837-APN-DNDRYS#MDP | 33707159419 | 6600 | ALIMENTOS | MIEL | Saflufenacil | LC - MS/MS | 0
RL-2022-102123837-APN-DNDRYS#MDP | 33707159419 | 6600 | ALIMENTOS | MIEL | Salinomicina | LC - MS/MS | 0
RL-2022-102123837-APN-DNDRYS#MDP | 33707159419 | 6600 | ALIMENTOS | MIEL | Selenio | Espectrofotometría ICP | 0
RL-2022-102123837-APN-DNDRYS#MDP | 33707159419 | 6600 | ALIMENTOS | MIEL | SEM | MA107 (LC-MS/MS) | 0
RL-2022-102123837-APN-DNDRYS#MDP | 33707159419 | 6600 | ALIMENTOS | MIEL | Semicarbazida | UPLC-MS/MS | 0
RL-2022-102123837-APN-DNDRYS#MDP | 33707159419 | 6600 | ALIMENTOS | MIEL | Seneciofilina (base libre + Nox) | LC - MS/MS | 0
RL-2022-102123837-APN-DNDRYS#MDP | 33707159419 | 6600 | ALIMENTOS | MIEL | Seneciofilina (base libre) | LC - MS/MS | 0
RL-2022-102123837-APN-DNDRYS#MDP | 33707159419 | 6600 | ALIMENTOS | MIEL | Seneciofilina (Nox) | LC - MS/MS | 0
RL-2022-102123837-APN-DNDRYS#MDP | 33707159419 | 6600 | ALIMENTOS | MIEL | Senecionina (base libre + Nox) | LC - MS/MS | 0
RL-2022-102123837-APN-DNDRYS#MDP | 33707159419 | 6600 | ALIMENTOS | MIEL | Senecionina (base libre) | LC - MS/MS | 0
RL-2022-102123837-APN-DNDRYS#MDP | 33707159419 | 6600 | ALIMENTOS | MIEL | Senecionina (Nox) | LC - MS/MS | 0
RL-2022-102123837-APN-DNDRYS#MDP | 33707159419 | 6600 | ALIMENTOS | MIEL | Sodio | Espectrofotometría ICP | 0
RL-2022-102123837-APN-DNDRYS#MDP | 33707159419 | 6600 | ALIMENTOS | MIEL | Sulfadiazina | MA162 (LC-MS/MS) | 0
RL-2022-102123837-APN-DNDRYS#MDP | 33707159419 | 6600 | ALIMENTOS | MIEL | Sulfadimetoxina | MA162 (LC-MS/MS) | 0
RL-2022-102123837-APN-DNDRYS#MDP | 33707159419 | 6600 | ALIMENTOS | MIEL | Sulfadoxin | MA162 (LC-MS/MS) | 0
RL-2022-102123837-APN-DNDRYS#MDP | 33707159419 | 6600 | ALIMENTOS | MIEL | Sulfamerazina | MA162 (LC-MS/MS) | 0
RL-2022-102123837-APN-DNDRYS#MDP | 33707159419 | 6600 | ALIMENTOS | MIEL | Sulfametazina | MA162 (LC-MS/MS) | 0
RL-2022-102123837-APN-DNDRYS#MDP | 33707159419 | 6600 | ALIMENTOS | MIEL | Sulfametizol | MA162 (LC-MS/MS) | 0
RL-2022-102123837-APN-DNDRYS#MDP | 33707159419 | 6600 | ALIMENTOS | MIEL | Sulfametoxazol | MA162 (LC-MS/MS) | 0
RL-2022-102123837-APN-DNDRYS#MDP | 33707159419 | 6600 | ALIMENTOS | MIEL | Sulfametoxipiridazina | MA162 (LC-MS/MS) | 0
RL-2022-102123837-APN-DNDRYS#MDP | 33707159419 | 6600 | ALIMENTOS | MIEL | Sulfaquinoxalina | MA162 (LC-MS/MS) | 0
RL-2022-102123837-APN-DNDRYS#MDP | 33707159419 | 6600 | ALIMENTOS | MIEL | Sulfatiazol | MA162 (LC-MS/MS) | 0
RL-2022-102123837-APN-DNDRYS#MDP | 33707159419 | 6600 | ALIMENTOS | MIEL | Sulfisoxazol | MA162 (LC-MS/MS) | 0
RL-2022-102123837-APN-DNDRYS#MDP | 33707159419 | 6600 | ALIMENTOS | MIEL | Sulfometuron metil | LC - MS/MS | 0
RL-2022-102123837-APN-DNDRYS#MDP | 33707159419 | 6600 | ALIMENTOS | MIEL | Sulfonamidas | LC - MS/MS | 1
RL-2022-102123837-APN-DNDRYS#MDP | 33707159419 | 6600 | ALIMENTOS | MIEL | Tebuconazole | LC - MS/MS | 0
RL-2022-102123837-APN-DNDRYS#MDP | 33707159419 | 6600 | ALIMENTOS | MIEL | Tetraciclinas | MA 177 (LC-MS/MS) | 1
RL-2022-102123837-APN-DNDRYS#MDP | 33707159419 | 6600 | ALIMENTOS | MIEL | Tetraclorofenol - TeCP | ISO 17070 | 0
RL-2022-102123837-APN-DNDRYS#MDP | 33707159419 | 6600 | ALIMENTOS | MIEL | Tetrametrina | LC - MS/MS | 0
RL-2022-102123837-APN-DNDRYS#MDP | 33707159419 | 6600 | ALIMENTOS | MIEL | Thiabendazol | LC - MS/MS | 0
RL-2022-102123837-APN-DNDRYS#MDP | 33707159419 | 6600 | ALIMENTOS | MIEL | Thiacloprid | LC - MS/MS | 0
RL-2022-102123837-APN-DNDRYS#MDP | 33707159419 | 6600 | ALIMENTOS | MIEL | Thiamethoxam | LC - MS/MS | 0
RL-2022-102123837-APN-DNDRYS#MDP | 33707159419 | 6600 | ALIMENTOS | MIEL | Thiamfenicol | LC - MS/MS | 0
RL-2022-102123837-APN-DNDRYS#MDP | 33707159419 | 6600 | ALIMENTOS | MIEL | Tiabendazol | LC - MS/MS | 0
RL-2022-102123837-APN-DNDRYS#MDP | 33707159419 | 6600 | ALIMENTOS | MIEL | Tiacloprid | LC - MS/MS | 0
RL-2022-102123837-APN-DNDRYS#MDP | 33707159419 | 6600 | ALIMENTOS | MIEL | Tilmicosina | LC - MS/MS | 0
RL-2022-102123837-APN-DNDRYS#MDP | 33707159419 | 6600 | ALIMENTOS | MIEL | Tilosina a | MA102 (LC-MS/MS) | 1
RL-2022-102123837-APN-DNDRYS#MDP | 33707159419 | 6600 | ALIMENTOS | MIEL | Tilosina b | MA102 (LC-MS/MS) | 1
RL-2022-102123837-APN-DNDRYS#MDP | 33707159419 | 6600 | ALIMENTOS | MIEL | Toltrazuril | LC - MS/MS | 0
RL-2022-102123837-APN-DNDRYS#MDP | 33707159419 | 6600 | ALIMENTOS | MIEL | Trifloxistrobin | LC - MS/MS | 0
RL-2022-102123837-APN-DNDRYS#MDP | 33707159419 | 6600 | ALIMENTOS | MIEL | Trimetroprima | LC-MS/MS | 1
RL-2022-102123837-APN-DNDRYS#MDP | 33707159419 | 6600 | ALIMENTOS | MIEL | Valor energético | Cálculo | 0
RL-2022-102123837-APN-DNDRYS#MDP | 33707159419 | 6600 | ALIMENTOS | MIEL | Zinc | Espectrofotometría ICP | 0
RL-2022-102123837-APN-DNDRYS#MDP | 33707159419 | 6600 | CUERO | CUERO | 2,4-D | LC - MS/MS | 0
RL-2022-102123837-APN-DNDRYS#MDP | 33707159419 | 6600 | CUERO | CUERO | 2,4-D + MCPA | LC - MS/MS | 0
RL-2022-102123837-APN-DNDRYS#MDP | 33707159419 | 6600 | CUERO | CUERO | 2,4-D + MCPA + Dicamba | LC - MS/MS | 0
RL-2022-102123837-APN-DNDRYS#MDP | 33707159419 | 6600 | CUERO | CUERO | 2.3.4.6 Tetraclorofenol | HPLC | 0
RL-2022-102123837-APN-DNDRYS#MDP | 33707159419 | 6600 | CUERO | CUERO | 2.4.5 Triclorofenol | HPLC | 0
RL-2022-102123837-APN-DNDRYS#MDP | 33707159419 | 6600 | CUERO | CUERO | 2.4.6 Triclorofenol | HPLC | 0
RL-2022-102123837-APN-DNDRYS#MDP | 33707159419 | 6600 | CUERO | CUERO | 2-Nonilfenol | LC - MS/MS | 0
RL-2022-102123837-APN-DNDRYS#MDP | 33707159419 | 6600 | CUERO | CUERO | 4-Metilimidazol | HPLC - DAD | 0
RL-2022-102123837-APN-DNDRYS#MDP | 33707159419 | 6600 | CUERO | CUERO | Abamectina | LC - MS/MS | 0
RL-2022-102123837-APN-DNDRYS#MDP | 33707159419 | 6600 | CUERO | CUERO | a-Benzopireno | HPLC-FLD | 0
RL-2022-102123837-APN-DNDRYS#MDP | 33707159419 | 6600 | CUERO | CUERO | Acetaldehido | ISO 17226-2 HPLC-DAD Adap | 0
RL-2022-102123837-APN-DNDRYS#MDP | 33707159419 | 6600 | CUERO | CUERO | Acetamida | LC - MS/MS | 0
RL-2022-102123837-APN-DNDRYS#MDP | 33707159419 | 6600 | CUERO | CUERO | Acetamiprid | LC - MS/MS | 0
RL-2022-102123837-APN-DNDRYS#MDP | 33707159419 | 6600 | CUERO | CUERO | Acrilamida | LC - MS/MS | 0
RL-2022-102123837-APN-DNDRYS#MDP | 33707159419 | 6600 | CUERO | CUERO | Acrilonitrilo | GC-FID | 0
RL-2022-102123837-APN-DNDRYS#MDP | 33707159419 | 6600 | CUERO | CUERO | Alcohol graso etoxilado | LC - MS/MS | 0
RL-2022-102123837-APN-DNDRYS#MDP | 33707159419 | 6600 | CUERO | CUERO | Alcohol isopropílico | Solv. Residuales USP<467> | 0
RL-2022-102123837-APN-DNDRYS#MDP | 33707159419 | 6600 | CUERO | CUERO | Alcohol láurico etoxilado | LC - MS/MS | 0
RL-2022-102123837-APN-DNDRYS#MDP | 33707159419 | 6600 | CUERO | CUERO | Alcohol metílico | GC-FID | 0
RL-2022-102123837-APN-DNDRYS#MDP | 33707159419 | 6600 | CUERO | CUERO | Alcoholes libres y etoxilados (1) | ISO 18218-2 | 0
RL-2022-102123837-APN-DNDRYS#MDP | 33707159419 | 6600 | CUERO | CUERO | Alcoholes libres y etoxilados * | ISO 18218-2 | 0
RL-2022-102123837-APN-DNDRYS#MDP | 33707159419 | 6600 | CUERO | CUERO | Alcoholes superiores | GC-FID | 0
RL-2022-102123837-APN-DNDRYS#MDP | 33707159419 | 6600 | CUERO | CUERO | Aluminio | Espectrofotometría ICP | 0
RL-2022-102123837-APN-DNDRYS#MDP | 33707159419 | 6600 | CUERO | CUERO | Aluminio Extraíble | ISO 17072-1 | 0
RL-2022-102123837-APN-DNDRYS#MDP | 33707159419 | 6600 | CUERO | CUERO | Aluminio Total | ISO 17072-2 (ICP-OES) | 0
RL-2022-102123837-APN-DNDRYS#MDP | 33707159419 | 6600 | CUERO | CUERO | Ametryn | LC - MS/MS | 0
RL-2022-102123837-APN-DNDRYS#MDP | 33707159419 | 6600 | CUERO | CUERO | Aminas derivadas de Colorantes Azoicos | ISO 17234-1 | 0
RL-2022-102123837-APN-DNDRYS#MDP | 33707159419 | 6600 | CUERO | CUERO | Aminas derivadas de Colorantes Azoicos (*) | LC - MS/MS | 0
RL-2022-102123837-APN-DNDRYS#MDP | 33707159419 | 6600 | CUERO | CUERO | Aminoetiletanolamina | LC - MS/MS | 0
RL-2022-102123837-APN-DNDRYS#MDP | 33707159419 | 6600 | CUERO | CUERO | Amoníaco | SMWW 4500 - NH3 | 0
RL-2022-102123837-APN-DNDRYS#MDP | 33707159419 | 6600 | CUERO | CUERO | Amonio | APHA SMWW 4500-NH3-C | 0
RL-2022-102123837-APN-DNDRYS#MDP | 33707159419 | 6600 | CUERO | CUERO | Amoxicilina | LC - MS/MS | 0
RL-2022-102123837-APN-DNDRYS#MDP | 33707159419 | 6600 | CUERO | CUERO | Anilina | LC - MS/MS | 0
RL-2022-102123837-APN-DNDRYS#MDP | 33707159419 | 6600 | CUERO | CUERO | Anitmonio Extraíble | ISO 105 E04 (Extracción) | 0
RL-2022-102123837-APN-DNDRYS#MDP | 33707159419 | 6600 | CUERO | CUERO | Antimonio | Espectrofotometría ICP | 0
RL-2022-102123837-APN-DNDRYS#MDP | 33707159419 | 6600 | CUERO | CUERO | Antimonio Extraíble | ISO 105 E04 | 0
RL-2022-102123837-APN-DNDRYS#MDP | 33707159419 | 6600 | CUERO | CUERO | Antimonio Total | ISO 17072-2 (ICP-OES) | 0
RL-2022-102123837-APN-DNDRYS#MDP | 33707159419 | 6600 | CUERO | CUERO | Arsénico | Espectrofotometría ICP | 0
RL-2022-102123837-APN-DNDRYS#MDP | 33707159419 | 6600 | CUERO | CUERO | Arsénico Extraíble | ISO 105 E04 | 0
RL-2022-102123837-APN-DNDRYS#MDP | 33707159419 | 6600 | CUERO | CUERO | Arsenico Total | ISO 17072-2:2011 | 0
RL-2022-102123837-APN-DNDRYS#MDP | 33707159419 | 6600 | CUERO | CUERO | Ataque por hongos | Inspección visual | 0
RL-2022-102123837-APN-DNDRYS#MDP | 33707159419 | 6600 | CUERO | CUERO | Atrazina | LC - MS/MS | 0
RL-2022-102123837-APN-DNDRYS#MDP | 33707159419 | 6600 | CUERO | CUERO | Azufre | Espectrofotometría ICP | 0
RL-2022-102123837-APN-DNDRYS#MDP | 33707159419 | 6600 | CUERO | CUERO | Azul a la grasa | LC - MS/MS | 0
RL-2022-102123837-APN-DNDRYS#MDP | 33707159419 | 6600 | CUERO | CUERO | Bario | USP | 0
RL-2022-102123837-APN-DNDRYS#MDP | 33707159419 | 6600 | CUERO | CUERO | Bario Extraíble | ISO 105 E04 | 0
RL-2022-102123837-APN-DNDRYS#MDP | 33707159419 | 6600 | CUERO | CUERO | Bario Total | ISO 17072-2:2011(ICP OES) | 0
RL-2022-102123837-APN-DNDRYS#MDP | 33707159419 | 6600 | CUERO | CUERO | Benceno | GC-FID | 0
RL-2022-102123837-APN-DNDRYS#MDP | 33707159419 | 6600 | CUERO | CUERO | Benzaldehido | HLPC-DAD | 0
RL-2022-102123837-APN-DNDRYS#MDP | 33707159419 | 6600 | CUERO | CUERO | Biocidas (TCMTB + OIT + MBT) | ISO 13365:2011 | 0
RL-2022-102123837-APN-DNDRYS#MDP | 33707159419 | 6600 | CUERO | CUERO | Boro | Espectrofotometría ICP | 0
RL-2022-102123837-APN-DNDRYS#MDP | 33707159419 | 6600 | CUERO | CUERO | Boro Extraíble | ISO 17072-1 | 0
RL-2022-102123837-APN-DNDRYS#MDP | 33707159419 | 6600 | CUERO | CUERO | BTEX | GC-FID | 0
RL-2022-102123837-APN-DNDRYS#MDP | 33707159419 | 6600 | CUERO | CUERO | Cadmio | Espectrofotometría ICP | 0
RL-2022-102123837-APN-DNDRYS#MDP | 33707159419 | 6600 | CUERO | CUERO | Cadmio Extraíble | ISO 105 E04 | 0
RL-2022-102123837-APN-DNDRYS#MDP | 33707159419 | 6600 | CUERO | CUERO | Cadmio Total | ISO 17072-2:2011 | 0
RL-2022-102123837-APN-DNDRYS#MDP | 33707159419 | 6600 | CUERO | CUERO | Calcio | Espectrofotometría ICP | 0
RL-2022-102123837-APN-DNDRYS#MDP | 33707159419 | 6600 | CUERO | CUERO | Calcio (Cueros) | ISO 17072-1:2011 Esp. ICP | 0
RL-2022-102123837-APN-DNDRYS#MDP | 33707159419 | 6600 | CUERO | CUERO | Carbamatos | UPLC-MS/MS | 0
RL-2022-102123837-APN-DNDRYS#MDP | 33707159419 | 6600 | CUERO | CUERO | Carbendazim | LC - MS/MS | 0
RL-2022-102123837-APN-DNDRYS#MDP | 33707159419 | 6600 | CUERO | CUERO | Carbofuran | LC - MS/MS | 0
RL-2022-102123837-APN-DNDRYS#MDP | 33707159419 | 6600 | CUERO | CUERO | Cenizas | Gravimetría | 0
RL-2022-102123837-APN-DNDRYS#MDP | 33707159419 | 6600 | CUERO | CUERO | Cera | Soxhlet | 0
RL-2022-102123837-APN-DNDRYS#MDP | 33707159419 | 6600 | CUERO | CUERO | Chlorantraniliprole | LC - MS/MS | 0
RL-2022-102123837-APN-DNDRYS#MDP | 33707159419 | 6600 | CUERO | CUERO | Chlorpyrifos | LC - MS/MS | 0
RL-2022-102123837-APN-DNDRYS#MDP | 33707159419 | 6600 | CUERO | CUERO | Chlorpyrifos ethyl | LC - MS/MS | 0
RL-2022-102123837-APN-DNDRYS#MDP | 33707159419 | 6600 | CUERO | CUERO | Cipermetrina | LC - MS/MS | 0
RL-2022-102123837-APN-DNDRYS#MDP | 33707159419 | 6600 | CUERO | CUERO | Ciproconazole | LC - MS/MS | 0
RL-2022-102123837-APN-DNDRYS#MDP | 33707159419 | 6600 | CUERO | CUERO | Ciprofloxacina | LC - MS/MS | 0
RL-2022-102123837-APN-DNDRYS#MDP | 33707159419 | 6600 | CUERO | CUERO | Cletodim | LC - MS/MS | 0
RL-2022-102123837-APN-DNDRYS#MDP | 33707159419 | 6600 | CUERO | CUERO | Clomazone | LC - MS/MS | 0
RL-2022-102123837-APN-DNDRYS#MDP | 33707159419 | 6600 | CUERO | CUERO | Clomipremina | LC - MS/MS | 0
RL-2022-102123837-APN-DNDRYS#MDP | 33707159419 | 6600 | CUERO | CUERO | Clonazepam | LC - MS/MS | 0
RL-2022-102123837-APN-DNDRYS#MDP | 33707159419 | 6600 | CUERO | CUERO | Cloranfenicol | LC - MS/MS | 0
RL-2022-102123837-APN-DNDRYS#MDP | 33707159419 | 6600 | CUERO | CUERO | Clorantranipripol | LC - MS/MS | 0
RL-2022-102123837-APN-DNDRYS#MDP | 33707159419 | 6600 | CUERO | CUERO | Clorantranipripol + Lambdacialotrina | LC - MS/MS | 0
RL-2022-102123837-APN-DNDRYS#MDP | 33707159419 | 6600 | CUERO | CUERO | Cloratos | LC - MS/MS | 0
RL-2022-102123837-APN-DNDRYS#MDP | 33707159419 | 6600 | CUERO | CUERO | Clordimeform | LC - MS/MS | 0
RL-2022-102123837-APN-DNDRYS#MDP | 33707159419 | 6600 | CUERO | CUERO | Clorfenvinfos | LC - MS/MS | 0
RL-2022-102123837-APN-DNDRYS#MDP | 33707159419 | 6600 | CUERO | CUERO | Clorfluazuron | LC - MS/MS | 0
RL-2022-102123837-APN-DNDRYS#MDP | 33707159419 | 6600 | CUERO | CUERO | Clorimuron etil | LC - MS/MS | 0
RL-2022-102123837-APN-DNDRYS#MDP | 33707159419 | 6600 | CUERO | CUERO | Clorofenoles | ISO 17070 | 0
RL-2022-102123837-APN-DNDRYS#MDP | 33707159419 | 6600 | CUERO | CUERO | Clorofenoles (*) | HPLC-DAD | 0
RL-2022-102123837-APN-DNDRYS#MDP | 33707159419 | 6600 | CUERO | CUERO | Clorofenoles (p-cloro-m-cresol) | HPLC - DAD | 0
RL-2022-102123837-APN-DNDRYS#MDP | 33707159419 | 6600 | CUERO | CUERO | Clorpirifos | LC - MS/MS | 0
RL-2022-102123837-APN-DNDRYS#MDP | 33707159419 | 6600 | CUERO | CUERO | Clorsulfuron | LC - MS/MS | 0
RL-2022-102123837-APN-DNDRYS#MDP | 33707159419 | 6600 | CUERO | CUERO | Cobalto | Espectrofotometría ICP | 0
RL-2022-102123837-APN-DNDRYS#MDP | 33707159419 | 6600 | CUERO | CUERO | Cobalto Extraíble | ISO 17072-1:2011(ICP OES) | 0
RL-2022-102123837-APN-DNDRYS#MDP | 33707159419 | 6600 | CUERO | CUERO | Cobalto Total | ISO 17072-2:2011(ICP OES) | 0
RL-2022-102123837-APN-DNDRYS#MDP | 33707159419 | 6600 | CUERO | CUERO | Cobre | Espectrofotometría ICP | 0
RL-2022-102123837-APN-DNDRYS#MDP | 33707159419 | 6600 | CUERO | CUERO | Cobre Extraíble | ISO 17072-1 | 0
RL-2022-102123837-APN-DNDRYS#MDP | 33707159419 | 6600 | CUERO | CUERO | Cobre libre ionizable | ELL - ICP-OES | 0
RL-2022-102123837-APN-DNDRYS#MDP | 33707159419 | 6600 | CUERO | CUERO | Cobre total | ISO 17072-2:2011(ICP OES) | 0
RL-2022-102123837-APN-DNDRYS#MDP | 33707159419 | 6600 | CUERO | CUERO | Cocoamida Propilamina | LC - MS/MS | 0
RL-2022-102123837-APN-DNDRYS#MDP | 33707159419 | 6600 | CUERO | CUERO | Compuestos Fenólicos | Espectofotometría | 0
RL-2022-102123837-APN-DNDRYS#MDP | 33707159419 | 6600 | CUERO | CUERO | Compuestos fenólicos totales | Folin Ciocalteu | 0
RL-2022-102123837-APN-DNDRYS#MDP | 33707159419 | 6600 | CUERO | CUERO | Cresoles (o+m+p) | HPLC-DAD | 0
RL-2022-102123837-APN-DNDRYS#MDP | 33707159419 | 6600 | CUERO | CUERO | Cromo Extraíble | ISO 17072-1:2019(ICP OES) | 0
RL-2022-102123837-APN-DNDRYS#MDP | 33707159419 | 6600 | CUERO | CUERO | Cromo Extraíble (exp.como Cr2O3) | ISO 17072-1:2019 (ICP-OES | 0
RL-2022-102123837-APN-DNDRYS#MDP | 33707159419 | 6600 | CUERO | CUERO | Cromo hexavalente | Espectrofotometria | 0
RL-2022-102123837-APN-DNDRYS#MDP | 33707159419 | 6600 | CUERO | CUERO | Cromo III | Calculo | 0
RL-2022-102123837-APN-DNDRYS#MDP | 33707159419 | 6600 | CUERO | CUERO | Cromo III Extraíble | ISO 17072-1 | 0
RL-2022-102123837-APN-DNDRYS#MDP | 33707159419 | 6600 | CUERO | CUERO | Cromo Total | ISO 17072-2 (ICP-OES) | 0
RL-2022-102123837-APN-DNDRYS#MDP | 33707159419 | 6600 | CUERO | CUERO | Cromo total (exp.como Cr2O3) | ISO 17072-2 - (ICP-OES) | 0
RL-2022-102123837-APN-DNDRYS#MDP | 33707159419 | 6600 | CUERO | CUERO | Cromo trivalente | Calculo | 0
RL-2022-102123837-APN-DNDRYS#MDP | 33707159419 | 6600 | CUERO | CUERO | Cromo VI | ISO 17075-2 | 0
RL-2022-102123837-APN-DNDRYS#MDP | 33707159419 | 6600 | CUERO | CUERO | Cromo VI después del envejecimiento | 24 hs a 80 ºC+ISO 17075-2 | 0
RL-2022-102123837-APN-DNDRYS#MDP | 33707159419 | 6600 | CUERO | CUERO | Cuantificacion de Mentol | HPLC | 0
RL-2022-102123837-APN-DNDRYS#MDP | 33707159419 | 6600 | CUERO | CUERO | Cumafos | HPLC | 0
RL-2022-102123837-APN-DNDRYS#MDP | 33707159419 | 6600 | CUERO | CUERO | Cyromazine | LC - MS/MS | 0
RL-2022-102123837-APN-DNDRYS#MDP | 33707159419 | 6600 | CUERO | CUERO | Deltametrina | LC - MS/MS | 0
RL-2022-102123837-APN-DNDRYS#MDP | 33707159419 | 6600 | CUERO | CUERO | Diazinon | GC-FID | 0
RL-2022-102123837-APN-DNDRYS#MDP | 33707159419 | 6600 | CUERO | CUERO | Dibutyl Phatalate | LC - MS/MS | 0
RL-2022-102123837-APN-DNDRYS#MDP | 33707159419 | 6600 | CUERO | CUERO | Dicamba | LC - MS/MS | 0
RL-2022-102123837-APN-DNDRYS#MDP | 33707159419 | 6600 | CUERO | CUERO | Dichlorvos | LC - MS/MS | 0
RL-2022-102123837-APN-DNDRYS#MDP | 33707159419 | 6600 | CUERO | CUERO | Dietanolamina | LC - MS/MS | 0
RL-2022-102123837-APN-DNDRYS#MDP | 33707159419 | 6600 | CUERO | CUERO | Dietilenglicol | GC-FID | 0
RL-2022-102123837-APN-DNDRYS#MDP | 33707159419 | 6600 | CUERO | CUERO | Dimetil Fumarato (DMF) | ISO 16186 (LC-MS/MS) | 0
RL-2022-102123837-APN-DNDRYS#MDP | 33707159419 | 6600 | CUERO | CUERO | Dimetilamina | LC - MS/MS | 0
RL-2022-102123837-APN-DNDRYS#MDP | 33707159419 | 6600 | CUERO | CUERO | EDTA | HPLC-DAD | 0
RL-2022-102123837-APN-DNDRYS#MDP | 33707159419 | 6600 | CUERO | CUERO | Enrofloxacina | LC - MS/MS | 0
RL-2022-102123837-APN-DNDRYS#MDP | 33707159419 | 6600 | CUERO | CUERO | Epoxiconazole | LC - MS/MS | 0
RL-2022-102123837-APN-DNDRYS#MDP | 33707159419 | 6600 | CUERO | CUERO | Estabilidad pH | Prueba de estabilidad por | 0
RL-2022-102123837-APN-DNDRYS#MDP | 33707159419 | 6600 | CUERO | CUERO | Estaño | Espectrofotometría ICP | 0
RL-2022-102123837-APN-DNDRYS#MDP | 33707159419 | 6600 | CUERO | CUERO | Estaño Extraíble | ISO 17072-1 | 0
RL-2022-102123837-APN-DNDRYS#MDP | 33707159419 | 6600 | CUERO | CUERO | Estaño Total | ISO 17072-2:2011 | 0
RL-2022-102123837-APN-DNDRYS#MDP | 33707159419 | 6600 | CUERO | CUERO | Ester dibásico | LC - MS/MS | 0
RL-2022-102123837-APN-DNDRYS#MDP | 33707159419 | 6600 | CUERO | CUERO | Ésteres expresados en acetato de etilo | Volumetría | 0
RL-2022-102123837-APN-DNDRYS#MDP | 33707159419 | 6600 | CUERO | CUERO | Esteres metílicos y etílicos (FAME/FAEE) | GC-FID | 0
RL-2022-102123837-APN-DNDRYS#MDP | 33707159419 | 6600 | CUERO | CUERO | Estroncio | Espectrofotometría ICP | 0
RL-2022-102123837-APN-DNDRYS#MDP | 33707159419 | 6600 | CUERO | CUERO | Estroncio Extraíble | ISO 17072-1 | 0
RL-2022-102123837-APN-DNDRYS#MDP | 33707159419 | 6600 | CUERO | CUERO | Etanol | Solv. Residuales USP<467> | 0
RL-2022-102123837-APN-DNDRYS#MDP | 33707159419 | 6600 | CUERO | CUERO | Etil azinfos | LC - MS/MS | 0
RL-2022-102123837-APN-DNDRYS#MDP | 33707159419 | 6600 | CUERO | CUERO | Etilenglicol | GC-FID | 0
RL-2022-102123837-APN-DNDRYS#MDP | 33707159419 | 6600 | CUERO | CUERO | Etoxiquina | HPLC-DAD | 0
RL-2022-102123837-APN-DNDRYS#MDP | 33707159419 | 6600 | CUERO | CUERO | Examen físico | Inspección visual | 0
RL-2022-102123837-APN-DNDRYS#MDP | 33707159419 | 6600 | CUERO | CUERO | Fipronil | LC - MS/MS | 0
RL-2022-102123837-APN-DNDRYS#MDP | 33707159419 | 6600 | CUERO | CUERO | Fluazifop P Butil | LC - MS/MS | 0
RL-2022-102123837-APN-DNDRYS#MDP | 33707159419 | 6600 | CUERO | CUERO | Fludioxonil | LC - MS/MS | 0
RL-2022-102123837-APN-DNDRYS#MDP | 33707159419 | 6600 | CUERO | CUERO | Flumetrina | HPLC | 0
RL-2022-102123837-APN-DNDRYS#MDP | 33707159419 | 6600 | CUERO | CUERO | Flúor | Espectrofotometría | 0
RL-2022-102123837-APN-DNDRYS#MDP | 33707159419 | 6600 | CUERO | CUERO | Fluoxastrobin | LC - MS/MS | 0
RL-2022-102123837-APN-DNDRYS#MDP | 33707159419 | 6600 | CUERO | CUERO | Fluroxipir | LC - MS/MS | 0
RL-2022-102123837-APN-DNDRYS#MDP | 33707159419 | 6600 | CUERO | CUERO | Fluvalinato | LC - MS/MS | 0
RL-2022-102123837-APN-DNDRYS#MDP | 33707159419 | 6600 | CUERO | CUERO | Fomesafen | LC - MS/MS | 0
RL-2022-102123837-APN-DNDRYS#MDP | 33707159419 | 6600 | CUERO | CUERO | Formaldehido | HPLC-DAD | 0
RL-2022-102123837-APN-DNDRYS#MDP | 33707159419 | 6600 | CUERO | CUERO | Formaldehído | HPLC - DAD | 0
RL-2022-102123837-APN-DNDRYS#MDP | 33707159419 | 6600 | CUERO | CUERO | Formaldehído en VDA 275 | VDA 275 | 0
RL-2022-102123837-APN-DNDRYS#MDP | 33707159419 | 6600 | CUERO | CUERO | Formaldehido libre | HPLC-DAD | 0
RL-2022-102123837-APN-DNDRYS#MDP | 33707159419 | 6600 | CUERO | CUERO | Fosetyl + Ácido fosfónico | LC - MS/MS | 0
RL-2022-102123837-APN-DNDRYS#MDP | 33707159419 | 6600 | CUERO | CUERO | Ftalatos | LC - MS/MS | 0
RL-2022-102123837-APN-DNDRYS#MDP | 33707159419 | 6600 | CUERO | CUERO | Fungicidas | HPLC DAD | 0
RL-2022-102123837-APN-DNDRYS#MDP | 33707159419 | 6600 | CUERO | CUERO | Furfural | HPLC-DAD | 0
RL-2022-102123837-APN-DNDRYS#MDP | 33707159419 | 6600 | CUERO | CUERO | Glutaraldehído | ISO 17226-1 | 0
RL-2022-102123837-APN-DNDRYS#MDP | 33707159419 | 6600 | CUERO | CUERO | Grasa | Soxhlet | 0
RL-2022-102123837-APN-DNDRYS#MDP | 33707159419 | 6600 | CUERO | CUERO | Haloxyfop | LC - MS/MS | 0
RL-2022-102123837-APN-DNDRYS#MDP | 33707159419 | 6600 | CUERO | CUERO | Haloxyfop + Clorantranipripol | LC - MS/MS | 0
RL-2022-102123837-APN-DNDRYS#MDP | 33707159419 | 6600 | CUERO | CUERO | Haloxyfop-r metil ester | LC - MS/MS | 0
RL-2022-102123837-APN-DNDRYS#MDP | 33707159419 | 6600 | CUERO | CUERO | Heliotrina (base libre + Nox) | LC - MS/MS | 0
RL-2022-102123837-APN-DNDRYS#MDP | 33707159419 | 6600 | CUERO | CUERO | Heliotrina (base libre) | LC - MS/MS | 0
RL-2022-102123837-APN-DNDRYS#MDP | 33707159419 | 6600 | CUERO | CUERO | Heliotrina (Nox) | LC - MS/MS | 0
RL-2022-102123837-APN-DNDRYS#MDP | 33707159419 | 6600 | CUERO | CUERO | Heptano | Solv. Residuales USP<467> | 0
RL-2022-102123837-APN-DNDRYS#MDP | 33707159419 | 6600 | CUERO | CUERO | Hierro | Espectrofotometría ICP | 0
RL-2022-102123837-APN-DNDRYS#MDP | 33707159419 | 6600 | CUERO | CUERO | Hierro II | Volumetría | 0
RL-2022-102123837-APN-DNDRYS#MDP | 33707159419 | 6600 | CUERO | CUERO | Hierro Total | ISO 17072-2 (ICP-OES) | 0
RL-2022-102123837-APN-DNDRYS#MDP | 33707159419 | 6600 | CUERO | CUERO | Imazalil | LC - MS/MS | 0
RL-2022-102123837-APN-DNDRYS#MDP | 33707159419 | 6600 | CUERO | CUERO | Imazetapyr | LC - MS/MS | 0
RL-2022-102123837-APN-DNDRYS#MDP | 33707159419 | 6600 | CUERO | CUERO | Imidacloprid | LC - MS/MS | 0
RL-2022-102123837-APN-DNDRYS#MDP | 33707159419 | 6600 | CUERO | CUERO | Imipenem | LC - MS/MS | 0
RL-2022-102123837-APN-DNDRYS#MDP | 33707159419 | 6600 | CUERO | CUERO | Jabones (como oleato de sodio) | IRAM 5599 | 0
RL-2022-102123837-APN-DNDRYS#MDP | 33707159419 | 6600 | CUERO | CUERO | Magnesio | Espectrofotometría ICP | 0
RL-2022-102123837-APN-DNDRYS#MDP | 33707159419 | 6600 | CUERO | CUERO | Manganeso | Espectrofotometría ICP | 0
RL-2022-102123837-APN-DNDRYS#MDP | 33707159419 | 6600 | CUERO | CUERO | Manganeso Extraíble | ISO 17072-1 | 0
RL-2022-102123837-APN-DNDRYS#MDP | 33707159419 | 6600 | CUERO | CUERO | MBT ( 2 - mercaptobenzothiazole) | ISO 13365:2011 | 0
RL-2022-102123837-APN-DNDRYS#MDP | 33707159419 | 6600 | CUERO | CUERO | MCPA | LC - MS/MS | 0
RL-2022-102123837-APN-DNDRYS#MDP | 33707159419 | 6600 | CUERO | CUERO | m-Cresol | HPLC | 0
RL-2022-102123837-APN-DNDRYS#MDP | 33707159419 | 6600 | CUERO | CUERO | m-Cresol + p-Cresol | GC-FID | 0
RL-2022-102123837-APN-DNDRYS#MDP | 33707159419 | 6600 | CUERO | CUERO | Mercurio | Espectrofotometría ICP | 0
RL-2022-102123837-APN-DNDRYS#MDP | 33707159419 | 6600 | CUERO | CUERO | Mercurio Extraíble | ISO 105 E04 | 0
RL-2022-102123837-APN-DNDRYS#MDP | 33707159419 | 6600 | CUERO | CUERO | Mercurio Total | ISO 17072-2:2011 | 0
RL-2022-102123837-APN-DNDRYS#MDP | 33707159419 | 6600 | CUERO | CUERO | Metales pesados | USP <233> | 0
RL-2022-102123837-APN-DNDRYS#MDP | 33707159419 | 6600 | CUERO | CUERO | Metales pesados (como Pb) | FA Vol.I 7º Ed | 0
RL-2022-102123837-APN-DNDRYS#MDP | 33707159419 | 6600 | CUERO | CUERO | Metazaclor | LC - MS/MS | 0
RL-2022-102123837-APN-DNDRYS#MDP | 33707159419 | 6600 | CUERO | CUERO | Metil clorpirifos | LC - MS/MS | 0
RL-2022-102123837-APN-DNDRYS#MDP | 33707159419 | 6600 | CUERO | CUERO | Metil tiofanato | LC - MS/MS | 0
RL-2022-102123837-APN-DNDRYS#MDP | 33707159419 | 6600 | CUERO | CUERO | Metilisobutilcetona | Solv. Residuales USP<467> | 0
RL-2022-102123837-APN-DNDRYS#MDP | 33707159419 | 6600 | CUERO | CUERO | Metilparabeno | HPLC | 0
RL-2022-102123837-APN-DNDRYS#MDP | 33707159419 | 6600 | CUERO | CUERO | Metilterbutileter | Solv. Residuales USP<467> | 0
RL-2022-102123837-APN-DNDRYS#MDP | 33707159419 | 6600 | CUERO | CUERO | Metolachlor | LC - MS/MS | 0
RL-2022-102123837-APN-DNDRYS#MDP | 33707159419 | 6600 | CUERO | CUERO | Metolacloro | LC - MS/MS | 0
RL-2022-102123837-APN-DNDRYS#MDP | 33707159419 | 6600 | CUERO | CUERO | Metronidazole | LC - MS/MS | 0
RL-2022-102123837-APN-DNDRYS#MDP | 33707159419 | 6600 | CUERO | CUERO | Metsulfuron metil | LC - MS/MS | 0
RL-2022-102123837-APN-DNDRYS#MDP | 33707159419 | 6600 | CUERO | CUERO | Molibdeno | Espectrofotometria ICP | 0
RL-2022-102123837-APN-DNDRYS#MDP | 33707159419 | 6600 | CUERO | CUERO | Monoclorobenceno | Solv. Residuales USP<467> | 0
RL-2022-102123837-APN-DNDRYS#MDP | 33707159419 | 6600 | CUERO | CUERO | Monocrotofos | LC - MS/MS | 0
RL-2022-102123837-APN-DNDRYS#MDP | 33707159419 | 6600 | CUERO | CUERO | Monoetanolamina | LC - MS/MS | 0
RL-2022-102123837-APN-DNDRYS#MDP | 33707159419 | 6600 | CUERO | CUERO | Monoglicéridos | Volumetría | 0
RL-2022-102123837-APN-DNDRYS#MDP | 33707159419 | 6600 | CUERO | CUERO | M-xileno | Solv. Residuales USP<467> | 0
RL-2022-102123837-APN-DNDRYS#MDP | 33707159419 | 6600 | CUERO | CUERO | Naftaleno | HPLC | 0
RL-2022-102123837-APN-DNDRYS#MDP | 33707159419 | 6600 | CUERO | CUERO | Niquel | Espectrofotometría ICP | 0
RL-2022-102123837-APN-DNDRYS#MDP | 33707159419 | 6600 | CUERO | CUERO | Niquel Extraíble | ISO 17072-1 | 0
RL-2022-102123837-APN-DNDRYS#MDP | 33707159419 | 6600 | CUERO | CUERO | Niquel Total | ISO 17072-2:2011 | 0
RL-2022-102123837-APN-DNDRYS#MDP | 33707159419 | 6600 | CUERO | CUERO | Nitrosaminas | LC - MS/MS | 0
RL-2022-102123837-APN-DNDRYS#MDP | 33707159419 | 6600 | CUERO | CUERO | NMBA (ácido nitrosometilaminobutirico) | LC - MS/MS | 0
RL-2022-102123837-APN-DNDRYS#MDP | 33707159419 | 6600 | CUERO | CUERO | Nonilfenol | ISO 18218-1 | 0
RL-2022-102123837-APN-DNDRYS#MDP | 33707159419 | 6600 | CUERO | CUERO | Nonilfenol etoxilado | ISO 18218-1 | 0
RL-2022-102123837-APN-DNDRYS#MDP | 33707159419 | 6600 | CUERO | CUERO | o-Cresol | HPLC | 0
RL-2022-102123837-APN-DNDRYS#MDP | 33707159419 | 6600 | CUERO | CUERO | Octilfenol | ISO 18218-1 | 0
RL-2022-102123837-APN-DNDRYS#MDP | 33707159419 | 6600 | CUERO | CUERO | Octilfenol etoxilado | ISO 18218-1 | 0
RL-2022-102123837-APN-DNDRYS#MDP | 33707159419 | 6600 | CUERO | CUERO | OIT (2-octhyl - 3 (2H) isothiazolone) | ISO 13365-1:2011 | 0
RL-2022-102123837-APN-DNDRYS#MDP | 33707159419 | 6600 | CUERO | CUERO | OPP (O-Fenilfenol) | ISO 13365 | 0
RL-2022-102123837-APN-DNDRYS#MDP | 33707159419 | 6600 | CUERO | CUERO | Ornitina clorhidrato | LC - MS/MS | 0
RL-2022-102123837-APN-DNDRYS#MDP | 33707159419 | 6600 | CUERO | CUERO | PCMC (para chloro meta cresol) | ISO 13365:2011 | 0
RL-2022-102123837-APN-DNDRYS#MDP | 33707159419 | 6600 | CUERO | CUERO | p-Cresol | HPLC | 0
RL-2022-102123837-APN-DNDRYS#MDP | 33707159419 | 6600 | CUERO | CUERO | p-Diclorobenceno | LC - MS/MS | 0
RL-2022-102123837-APN-DNDRYS#MDP | 33707159419 | 6600 | CUERO | CUERO | Pentaclorofenol | HPLC | 0
RL-2022-102123837-APN-DNDRYS#MDP | 33707159419 | 6600 | CUERO | CUERO | Pentaclorofenol - PCP | ISO 17070 | 0
RL-2022-102123837-APN-DNDRYS#MDP | 33707159419 | 6600 | CUERO | CUERO | Percloratos | LC - MS/MS | 0
RL-2022-102123837-APN-DNDRYS#MDP | 33707159419 | 6600 | CUERO | CUERO | Pérdida de desecación | Gravimetria | 0
RL-2022-102123837-APN-DNDRYS#MDP | 33707159419 | 6600 | CUERO | CUERO | Perdida de peso por desecación a 180ºC | Gravimetria | 0
RL-2022-102123837-APN-DNDRYS#MDP | 33707159419 | 6600 | CUERO | CUERO | Pérdida por desecación | Ph. Eur. (2.2.32) | 0
RL-2022-102123837-APN-DNDRYS#MDP | 33707159419 | 6600 | CUERO | CUERO | Pérdida por incineración | USP <733> | 0
RL-2022-102123837-APN-DNDRYS#MDP | 33707159419 | 6600 | CUERO | CUERO | Pérdida por secado | USP <731> | 0
RL-2022-102123837-APN-DNDRYS#MDP | 33707159419 | 6600 | CUERO | CUERO | Perfil de ácidos grasos | GC-FID | 0
RL-2022-102123837-APN-DNDRYS#MDP | 33707159419 | 6600 | CUERO | CUERO | Permetrina | LC - MS/MS | 0
RL-2022-102123837-APN-DNDRYS#MDP | 33707159419 | 6600 | CUERO | CUERO | pH Diferencial | Potenciometría | 0
RL-2022-102123837-APN-DNDRYS#MDP | 33707159419 | 6600 | CUERO | CUERO | pH Diferencial | ISO 4045 | 0
RL-2022-102123837-APN-DNDRYS#MDP | 33707159419 | 6600 | CUERO | CUERO | Picloran | LC - MS/MS | 0
RL-2022-102123837-APN-DNDRYS#MDP | 33707159419 | 6600 | CUERO | CUERO | Picloran 24 | LC - MS/MS | 0
RL-2022-102123837-APN-DNDRYS#MDP | 33707159419 | 6600 | CUERO | CUERO | Piretroides (alfametrina + lambdacialotrina) | LC - MS/MS | 0
RL-2022-102123837-APN-DNDRYS#MDP | 33707159419 | 6600 | CUERO | CUERO | Pirimifos-metil | LC - MS/MS | 0
RL-2022-102123837-APN-DNDRYS#MDP | 33707159419 | 6600 | CUERO | CUERO | Pirimiphos methyl | LC - MS/MS | 0
RL-2022-102123837-APN-DNDRYS#MDP | 33707159419 | 6600 | CUERO | CUERO | Pirofosfato ácido de sodio | Cáculo | 0
RL-2022-102123837-APN-DNDRYS#MDP | 33707159419 | 6600 | CUERO | CUERO | Plaguicidas | LC - MS/MS | 0
RL-2022-102123837-APN-DNDRYS#MDP | 33707159419 | 6600 | CUERO | CUERO | Plaguicidas Piretroides | LC - MS/MS | 0
RL-2022-102123837-APN-DNDRYS#MDP | 33707159419 | 6600 | CUERO | CUERO | Plata | Espectrofotometría ICP | 0
RL-2022-102123837-APN-DNDRYS#MDP | 33707159419 | 6600 | CUERO | CUERO | Plomo | Espectrofotometría ICP | 0
RL-2022-102123837-APN-DNDRYS#MDP | 33707159419 | 6600 | CUERO | CUERO | Plomo | ICP | 0
RL-2022-102123837-APN-DNDRYS#MDP | 33707159419 | 6600 | CUERO | CUERO | Plomo Extraíble | ISO 105 E04 | 0
RL-2022-102123837-APN-DNDRYS#MDP | 33707159419 | 6600 | CUERO | CUERO | Plomo Total | ISO 17072-2:2011 | 0
RL-2022-102123837-APN-DNDRYS#MDP | 33707159419 | 6600 | CUERO | CUERO | Potasio | Espectrofotometría ICP | 0
RL-2022-102123837-APN-DNDRYS#MDP | 33707159419 | 6600 | CUERO | CUERO | Pyracarbolid | LC - MS/MS | 0
RL-2022-102123837-APN-DNDRYS#MDP | 33707159419 | 6600 | CUERO | CUERO | Pyraclostrobin | LC - MS/MS | 0
RL-2022-102123837-APN-DNDRYS#MDP | 33707159419 | 6600 | CUERO | CUERO | Pyridaben | LC - MS/MS | 0
RL-2022-102123837-APN-DNDRYS#MDP | 33707159419 | 6600 | CUERO | CUERO | Pyrimetanil | LC - MS/MS | 0
RL-2022-102123837-APN-DNDRYS#MDP | 33707159419 | 6600 | CUERO | CUERO | Pyriproxifen | GC-FID | 0
RL-2022-102123837-APN-DNDRYS#MDP | 33707159419 | 6600 | CUERO | CUERO | Rodenticidas | HPLC | 0
RL-2022-102123837-APN-DNDRYS#MDP | 33707159419 | 6600 | CUERO | CUERO | Screenning de metales Extraíble | ISO 17072-2:2011(ICP OES) | 0
RL-2022-102123837-APN-DNDRYS#MDP | 33707159419 | 6600 | CUERO | CUERO | Selenio | Espectrofotometría ICP | 0
RL-2022-102123837-APN-DNDRYS#MDP | 33707159419 | 6600 | CUERO | CUERO | Selenio Extraíble | ISO 105 E04 | 0
RL-2022-102123837-APN-DNDRYS#MDP | 33707159419 | 6600 | CUERO | CUERO | Sodio | Espectrofotometría ICP | 0
RL-2022-102123837-APN-DNDRYS#MDP | 33707159419 | 6600 | CUERO | CUERO | Sulfuros | SMWW 4500 S-2 | 0
RL-2022-102123837-APN-DNDRYS#MDP | 33707159419 | 6600 | CUERO | CUERO | Surfactantes etoxilados (*) | LC - MS/MS | 0
RL-2022-102123837-APN-DNDRYS#MDP | 33707159419 | 6600 | CUERO | CUERO | Sustancias Activas al Azul de Metileno | SMWW5540 C | 0
RL-2022-102123837-APN-DNDRYS#MDP | 33707159419 | 6600 | CUERO | CUERO | TCMTB (2-thiocyanomethylthio - benzo | ISO 13365:2011 | 0
RL-2022-102123837-APN-DNDRYS#MDP | 33707159419 | 6600 | CUERO | CUERO | Tetraclorofenol - TeCP | ISO 17070 | 0
RL-2022-102123837-APN-DNDRYS#MDP | 33707159419 | 6600 | CUERO | CUERO | Titanio Total | ISO 17072-2 (ICP-OES) | 0
RL-2022-102123837-APN-DNDRYS#MDP | 33707159419 | 6600 | CUERO | CUERO | Tolueno | Solv. Residuales USP<467> | 0
RL-2022-102123837-APN-DNDRYS#MDP | 33707159419 | 6600 | CUERO | CUERO | Triclorofenol - TCP | ISO 17070 | 0
RL-2022-102123837-APN-DNDRYS#MDP | 33707159419 | 6600 | CUERO | CUERO | Tricyclazole | LC - MS/MS | 0
RL-2022-102123837-APN-DNDRYS#MDP | 33707159419 | 6600 | CUERO | CUERO | Trietanolamina | LC - MS/MS | 0
RL-2022-102123837-APN-DNDRYS#MDP | 33707159419 | 6600 | CUERO | CUERO | Trietilamina | Solv. Residuales USP<467> | 0
RL-2022-102123837-APN-DNDRYS#MDP | 33707159419 | 6600 | CUERO | CUERO | Trifloxistrobin | LC - MS/MS | 0
RL-2022-102123837-APN-DNDRYS#MDP | 33707159419 | 6600 | CUERO | CUERO | Trifluralina | HPLC - MS/MS | 0
RL-2022-102123837-APN-DNDRYS#MDP | 33707159419 | 6600 | CUERO | CUERO | Trimetroprima | LC-MS/MS | 0
RL-2022-102123837-APN-DNDRYS#MDP | 33707159419 | 6600 | CUERO | CUERO | Trióxido de aluminio | Espectrofotometría ICP | 0
RL-2022-102123837-APN-DNDRYS#MDP | 33707159419 | 6600 | CUERO | CUERO | Vanadio | Espectrofotometría ICP | 0
RL-2022-102123837-APN-DNDRYS#MDP | 33707159419 | 6600 | CUERO | CUERO | Zinc | Espectrofotometría ICP | 0
RL-2022-102123837-APN-DNDRYS#MDP | 33707159419 | 6600 | CUERO | CUERO | Zinc Extraíble | ISO 17072-1 | 0
RL-2022-102123837-APN-DNDRYS#MDP | 33707159419 | 6600 | CUERO | CUERO | Zirconio Total | ISO 17072-2 (ICP-OES) | 0
RL-2022-102123837-APN-DNDRYS#MDP | 33707159419 | 6600 | INSUMOS QUIMICOS | INSUMOS QUIMICOS | 1-Monoglicéridos | AOAC 966.18 | 0
RL-2022-102123837-APN-DNDRYS#MDP | 33707159419 | 6600 | INSUMOS QUIMICOS | INSUMOS QUIMICOS | 2,4-D | LC - MS/MS | 0
RL-2022-102123837-APN-DNDRYS#MDP | 33707159419 | 6600 | INSUMOS QUIMICOS | INSUMOS QUIMICOS | 2,4-D + MCPA | LC - MS/MS | 0
RL-2022-102123837-APN-DNDRYS#MDP | 33707159419 | 6600 | INSUMOS QUIMICOS | INSUMOS QUIMICOS | 2,4-D + MCPA + Dicamba | LC - MS/MS | 0
RL-2022-102123837-APN-DNDRYS#MDP | 33707159419 | 6600 | INSUMOS QUIMICOS | INSUMOS QUIMICOS | 2.3.4.6 Tetraclorofenol | HPLC | 0
RL-2022-102123837-APN-DNDRYS#MDP | 33707159419 | 6600 | INSUMOS QUIMICOS | INSUMOS QUIMICOS | 2.4.5 Triclorofenol | HPLC | 0
RL-2022-102123837-APN-DNDRYS#MDP | 33707159419 | 6600 | INSUMOS QUIMICOS | INSUMOS QUIMICOS | 2.4.6 Triclorofenol | HPLC | 0
RL-2022-102123837-APN-DNDRYS#MDP | 33707159419 | 6600 | INSUMOS QUIMICOS | INSUMOS QUIMICOS | 2-Nonilfenol | LC - MS/MS | 0
RL-2022-102123837-APN-DNDRYS#MDP | 33707159419 | 6600 | INSUMOS QUIMICOS | INSUMOS QUIMICOS | 4-Metilimidazol | HPLC - DAD | 0
RL-2022-102123837-APN-DNDRYS#MDP | 33707159419 | 6600 | INSUMOS QUIMICOS | INSUMOS QUIMICOS | Abamectina | LC - MS/MS | 0
RL-2022-102123837-APN-DNDRYS#MDP | 33707159419 | 6600 | INSUMOS QUIMICOS | INSUMOS QUIMICOS | a-Benzopireno | HPLC-FLD | 0
RL-2022-102123837-APN-DNDRYS#MDP | 33707159419 | 6600 | INSUMOS QUIMICOS | INSUMOS QUIMICOS | Aceites minerales | Ph. Eur. | 0
RL-2022-102123837-APN-DNDRYS#MDP | 33707159419 | 6600 | INSUMOS QUIMICOS | INSUMOS QUIMICOS | Acesulfame-K | LC - MS/MS | 0
RL-2022-102123837-APN-DNDRYS#MDP | 33707159419 | 6600 | INSUMOS QUIMICOS | INSUMOS QUIMICOS | Acetaldehido | ISO 17226-2 HPLC-DAD Adap | 0
RL-2022-102123837-APN-DNDRYS#MDP | 33707159419 | 6600 | INSUMOS QUIMICOS | INSUMOS QUIMICOS | Acetamida | LC - MS/MS | 0
RL-2022-102123837-APN-DNDRYS#MDP | 33707159419 | 6600 | INSUMOS QUIMICOS | INSUMOS QUIMICOS | Acetamiprid | LC - MS/MS | 0
RL-2022-102123837-APN-DNDRYS#MDP | 33707159419 | 6600 | INSUMOS QUIMICOS | INSUMOS QUIMICOS | Acetato de a-Tocoferol (Vit. E) | HPLC-FLD | 0
RL-2022-102123837-APN-DNDRYS#MDP | 33707159419 | 6600 | INSUMOS QUIMICOS | INSUMOS QUIMICOS | Acetato de etilo | Solv. Residuales USP<467> | 0
RL-2022-102123837-APN-DNDRYS#MDP | 33707159419 | 6600 | INSUMOS QUIMICOS | INSUMOS QUIMICOS | Acetato de retinol (Vit. A) | HPLC-FLD | 0
RL-2022-102123837-APN-DNDRYS#MDP | 33707159419 | 6600 | INSUMOS QUIMICOS | INSUMOS QUIMICOS | Acetoacetato de Metilo | LC - MS/MS | 0
RL-2022-102123837-APN-DNDRYS#MDP | 33707159419 | 6600 | INSUMOS QUIMICOS | INSUMOS QUIMICOS | Acetona | GC-FID | 0
RL-2022-102123837-APN-DNDRYS#MDP | 33707159419 | 6600 | INSUMOS QUIMICOS | INSUMOS QUIMICOS | Acetonitrilo | Solv. Residuales USP<467> | 0
RL-2022-102123837-APN-DNDRYS#MDP | 33707159419 | 6600 | INSUMOS QUIMICOS | INSUMOS QUIMICOS | Acidez | Volumetría | 0
RL-2022-102123837-APN-DNDRYS#MDP | 33707159419 | 6600 | INSUMOS QUIMICOS | INSUMOS QUIMICOS | Acidez (expresada como ácido cítrico | Volumetría | 0
RL-2022-102123837-APN-DNDRYS#MDP | 33707159419 | 6600 | INSUMOS QUIMICOS | INSUMOS QUIMICOS | Acidez (expresada en ml sol 0,1 N) | Volumetría | 0
RL-2022-102123837-APN-DNDRYS#MDP | 33707159419 | 6600 | INSUMOS QUIMICOS | INSUMOS QUIMICOS | Acidez (º Dornic) | Volumetría | 0
RL-2022-102123837-APN-DNDRYS#MDP | 33707159419 | 6600 | INSUMOS QUIMICOS | INSUMOS QUIMICOS | Acidez del aceite extraído (ácido láurico) | Volumetría | 0
RL-2022-102123837-APN-DNDRYS#MDP | 33707159419 | 6600 | INSUMOS QUIMICOS | INSUMOS QUIMICOS | Acidez exp.en ácido láctico | Volumetría | 0
RL-2022-102123837-APN-DNDRYS#MDP | 33707159419 | 6600 | INSUMOS QUIMICOS | INSUMOS QUIMICOS | Acidez exp.en ácido Sulfúrico | Volumetría | 0
RL-2022-102123837-APN-DNDRYS#MDP | 33707159419 | 6600 | INSUMOS QUIMICOS | INSUMOS QUIMICOS | Acidez expresada en ácido acético | Volumetría | 0
RL-2022-102123837-APN-DNDRYS#MDP | 33707159419 | 6600 | INSUMOS QUIMICOS | INSUMOS QUIMICOS | Acidez expresada en ácido cítrico | Volumetría | 0
RL-2022-102123837-APN-DNDRYS#MDP | 33707159419 | 6600 | INSUMOS QUIMICOS | INSUMOS QUIMICOS | Acidez expresada en ácido fosfórico | Volumetría | 0
RL-2022-102123837-APN-DNDRYS#MDP | 33707159419 | 6600 | INSUMOS QUIMICOS | INSUMOS QUIMICOS | Acidez expresada en ácido láctico | IRAM 15866 | 0
RL-2022-102123837-APN-DNDRYS#MDP | 33707159419 | 6600 | INSUMOS QUIMICOS | INSUMOS QUIMICOS | Acidez expresada en ácido láurico | Volumetría | 0
RL-2022-102123837-APN-DNDRYS#MDP | 33707159419 | 6600 | INSUMOS QUIMICOS | INSUMOS QUIMICOS | Acidez expresada en ácido málico | Volumetría | 0
RL-2022-102123837-APN-DNDRYS#MDP | 33707159419 | 6600 | INSUMOS QUIMICOS | INSUMOS QUIMICOS | Acidez expresada en ácido oleico | IRAM 5512 | 0
RL-2022-102123837-APN-DNDRYS#MDP | 33707159419 | 6600 | INSUMOS QUIMICOS | INSUMOS QUIMICOS | Acidez expresada en ácido Sórbico | Volumetría | 0
RL-2022-102123837-APN-DNDRYS#MDP | 33707159419 | 6600 | INSUMOS QUIMICOS | INSUMOS QUIMICOS | Acidez expresada en ácido tartárico | Método INV | 0
RL-2022-102123837-APN-DNDRYS#MDP | 33707159419 | 6600 | INSUMOS QUIMICOS | INSUMOS QUIMICOS | Acidez grasa | CTM 103 FFA | 0
RL-2022-102123837-APN-DNDRYS#MDP | 33707159419 | 6600 | INSUMOS QUIMICOS | INSUMOS QUIMICOS | Acidez libre | Volumetría | 0
RL-2022-102123837-APN-DNDRYS#MDP | 33707159419 | 6600 | INSUMOS QUIMICOS | INSUMOS QUIMICOS | Acidez soluble en etanol | Volumetría | 0
RL-2022-102123837-APN-DNDRYS#MDP | 33707159419 | 6600 | INSUMOS QUIMICOS | INSUMOS QUIMICOS | Acidez Titulable | FIL 86 | 0
RL-2022-102123837-APN-DNDRYS#MDP | 33707159419 | 6600 | INSUMOS QUIMICOS | INSUMOS QUIMICOS | Acidez Volátil | Volumetría | 0
RL-2022-102123837-APN-DNDRYS#MDP | 33707159419 | 6600 | INSUMOS QUIMICOS | INSUMOS QUIMICOS | Acidez Volátil expresada en ácido acético | Método INV | 0
RL-2022-102123837-APN-DNDRYS#MDP | 33707159419 | 6600 | INSUMOS QUIMICOS | INSUMOS QUIMICOS | Acido behénico | GC-FID | 0
RL-2022-102123837-APN-DNDRYS#MDP | 33707159419 | 6600 | INSUMOS QUIMICOS | INSUMOS QUIMICOS | Acido acrílico | HPLC | 0
RL-2022-102123837-APN-DNDRYS#MDP | 33707159419 | 6600 | INSUMOS QUIMICOS | INSUMOS QUIMICOS | Acido alfa linoleico | HPLC | 0
RL-2022-102123837-APN-DNDRYS#MDP | 33707159419 | 6600 | INSUMOS QUIMICOS | INSUMOS QUIMICOS | Acido araquidico | GC-FID | 0
RL-2022-102123837-APN-DNDRYS#MDP | 33707159419 | 6600 | INSUMOS QUIMICOS | INSUMOS QUIMICOS | Ácido ascórbico | HPLC | 0
RL-2022-102123837-APN-DNDRYS#MDP | 33707159419 | 6600 | INSUMOS QUIMICOS | INSUMOS QUIMICOS | Ácido ascorbico (Vit. C) | HPLC-DAD | 0
RL-2022-102123837-APN-DNDRYS#MDP | 33707159419 | 6600 | INSUMOS QUIMICOS | INSUMOS QUIMICOS | Ácido aspartico | LC - MS/MS | 0
RL-2022-102123837-APN-DNDRYS#MDP | 33707159419 | 6600 | INSUMOS QUIMICOS | INSUMOS QUIMICOS | Ácido aspartico libre | LC - MS/MS | 0
RL-2022-102123837-APN-DNDRYS#MDP | 33707159419 | 6600 | INSUMOS QUIMICOS | INSUMOS QUIMICOS | Ácido bórico | Espectrofotometría ICP | 0
RL-2022-102123837-APN-DNDRYS#MDP | 33707159419 | 6600 | INSUMOS QUIMICOS | INSUMOS QUIMICOS | Ácido butírico | GC-FID | 0
RL-2022-102123837-APN-DNDRYS#MDP | 33707159419 | 6600 | INSUMOS QUIMICOS | INSUMOS QUIMICOS | Acido carnósico | HPLC | 0
RL-2022-102123837-APN-DNDRYS#MDP | 33707159419 | 6600 | INSUMOS QUIMICOS | INSUMOS QUIMICOS | Acido cianhídrico | Espectrofotometría | 0
RL-2022-102123837-APN-DNDRYS#MDP | 33707159419 | 6600 | INSUMOS QUIMICOS | INSUMOS QUIMICOS | Acido cianúrico | LC - MS/MS | 0
RL-2022-102123837-APN-DNDRYS#MDP | 33707159419 | 6600 | INSUMOS QUIMICOS | INSUMOS QUIMICOS | Acido cítrico | HPLC | 0
RL-2022-102123837-APN-DNDRYS#MDP | 33707159419 | 6600 | INSUMOS QUIMICOS | INSUMOS QUIMICOS | Acido clorogénico | HPLC | 0
RL-2022-102123837-APN-DNDRYS#MDP | 33707159419 | 6600 | INSUMOS QUIMICOS | INSUMOS QUIMICOS | Acido erúcico | GC-FID | 0
RL-2022-102123837-APN-DNDRYS#MDP | 33707159419 | 6600 | INSUMOS QUIMICOS | INSUMOS QUIMICOS | Acido esteárico | GC-FID | 0
RL-2022-102123837-APN-DNDRYS#MDP | 33707159419 | 6600 | INSUMOS QUIMICOS | INSUMOS QUIMICOS | Acido esteárico y palmítico | GC-FID | 0
RL-2022-102123837-APN-DNDRYS#MDP | 33707159419 | 6600 | INSUMOS QUIMICOS | INSUMOS QUIMICOS | Acido fítico | Espectrofotometría ICP | 0
RL-2022-102123837-APN-DNDRYS#MDP | 33707159419 | 6600 | INSUMOS QUIMICOS | INSUMOS QUIMICOS | Acido fítico | Espectrofotometría ICP | 0
RL-2022-102123837-APN-DNDRYS#MDP | 33707159419 | 6600 | INSUMOS QUIMICOS | INSUMOS QUIMICOS | Acido fólico (Vit. B9) | LC - MS/MS | 0
RL-2022-102123837-APN-DNDRYS#MDP | 33707159419 | 6600 | INSUMOS QUIMICOS | INSUMOS QUIMICOS | Acido fórmico | LC - MS/MS | 0
RL-2022-102123837-APN-DNDRYS#MDP | 33707159419 | 6600 | INSUMOS QUIMICOS | INSUMOS QUIMICOS | Ácido glutámico | LC - MS/MS | 0
RL-2022-102123837-APN-DNDRYS#MDP | 33707159419 | 6600 | INSUMOS QUIMICOS | INSUMOS QUIMICOS | Ácido glutámico | HPLC | 0
RL-2022-102123837-APN-DNDRYS#MDP | 33707159419 | 6600 | INSUMOS QUIMICOS | INSUMOS QUIMICOS | Ácido glutámico libre | LC - MS/MS | 0
RL-2022-102123837-APN-DNDRYS#MDP | 33707159419 | 6600 | INSUMOS QUIMICOS | INSUMOS QUIMICOS | Ácido láctico | HPLC | 0
RL-2022-102123837-APN-DNDRYS#MDP | 33707159419 | 6600 | INSUMOS QUIMICOS | INSUMOS QUIMICOS | Acido Láurico | GC-FID | 0
RL-2022-102123837-APN-DNDRYS#MDP | 33707159419 | 6600 | INSUMOS QUIMICOS | INSUMOS QUIMICOS | Acido linoleico | ISO 5508/9 | 0
RL-2022-102123837-APN-DNDRYS#MDP | 33707159419 | 6600 | INSUMOS QUIMICOS | INSUMOS QUIMICOS | Acido linolenico | ISO 5508/9 | 0
RL-2022-102123837-APN-DNDRYS#MDP | 33707159419 | 6600 | INSUMOS QUIMICOS | INSUMOS QUIMICOS | Ácido maleico | LC - MS/MS | 0
RL-2022-102123837-APN-DNDRYS#MDP | 33707159419 | 6600 | INSUMOS QUIMICOS | INSUMOS QUIMICOS | Ácido málico | HPLC | 0
RL-2022-102123837-APN-DNDRYS#MDP | 33707159419 | 6600 | INSUMOS QUIMICOS | INSUMOS QUIMICOS | Acido mineral | USP | 0
RL-2022-102123837-APN-DNDRYS#MDP | 33707159419 | 6600 | INSUMOS QUIMICOS | INSUMOS QUIMICOS | Acido miristico | GC-FID | 0
RL-2022-102123837-APN-DNDRYS#MDP | 33707159419 | 6600 | INSUMOS QUIMICOS | INSUMOS QUIMICOS | Acido Mirístico | GC-FID | 0
RL-2022-102123837-APN-DNDRYS#MDP | 33707159419 | 6600 | INSUMOS QUIMICOS | INSUMOS QUIMICOS | Ácido nicotínico | HPLC | 0
RL-2022-102123837-APN-DNDRYS#MDP | 33707159419 | 6600 | INSUMOS QUIMICOS | INSUMOS QUIMICOS | Acido oleico | ISO 5508/9 | 0
RL-2022-102123837-APN-DNDRYS#MDP | 33707159419 | 6600 | INSUMOS QUIMICOS | INSUMOS QUIMICOS | Acido palmítico | GC-FID | 0
RL-2022-102123837-APN-DNDRYS#MDP | 33707159419 | 6600 | INSUMOS QUIMICOS | INSUMOS QUIMICOS | Acido palmitoleico | GC-FID | 0
RL-2022-102123837-APN-DNDRYS#MDP | 33707159419 | 6600 | INSUMOS QUIMICOS | INSUMOS QUIMICOS | Acido palmitoleico (cis y trans) | GC-FID | 0
RL-2022-102123837-APN-DNDRYS#MDP | 33707159419 | 6600 | INSUMOS QUIMICOS | INSUMOS QUIMICOS | Acido pantotenico (Vit. B5) | LC - MS/MS | 0
RL-2022-102123837-APN-DNDRYS#MDP | 33707159419 | 6600 | INSUMOS QUIMICOS | INSUMOS QUIMICOS | Acido tartárico | HPLC | 0
RL-2022-102123837-APN-DNDRYS#MDP | 33707159419 | 6600 | INSUMOS QUIMICOS | INSUMOS QUIMICOS | Acido Tereftalico | HPLC | 0
RL-2022-102123837-APN-DNDRYS#MDP | 33707159419 | 6600 | INSUMOS QUIMICOS | INSUMOS QUIMICOS | Acido tioglicólico | Volumetría | 0
RL-2022-102123837-APN-DNDRYS#MDP | 33707159419 | 6600 | INSUMOS QUIMICOS | INSUMOS QUIMICOS | Acido tricloroacético | HPLC | 0
RL-2022-102123837-APN-DNDRYS#MDP | 33707159419 | 6600 | INSUMOS QUIMICOS | INSUMOS QUIMICOS | Acido tricloroisocianiurico | Volumetría | 0
RL-2022-102123837-APN-DNDRYS#MDP | 33707159419 | 6600 | INSUMOS QUIMICOS | INSUMOS QUIMICOS | Acidos grasos (Omega 3, 6 y 9) | GC-FID | 0
RL-2022-102123837-APN-DNDRYS#MDP | 33707159419 | 6600 | INSUMOS QUIMICOS | INSUMOS QUIMICOS | Acidos grasos (Omega 9) | GC-FID | 0
RL-2022-102123837-APN-DNDRYS#MDP | 33707159419 | 6600 | INSUMOS QUIMICOS | INSUMOS QUIMICOS | Acidos grasos insaturados | ISO 5508/9 | 0
RL-2022-102123837-APN-DNDRYS#MDP | 33707159419 | 6600 | INSUMOS QUIMICOS | INSUMOS QUIMICOS | Acidos grasos mono-insaturados | GC-FID | 0
RL-2022-102123837-APN-DNDRYS#MDP | 33707159419 | 6600 | INSUMOS QUIMICOS | INSUMOS QUIMICOS | Acidos grasos poli-insaturados | GC-FID | 0
RL-2022-102123837-APN-DNDRYS#MDP | 33707159419 | 6600 | INSUMOS QUIMICOS | INSUMOS QUIMICOS | Acidos grasos saturados | ISO 5508/9 | 0
RL-2022-102123837-APN-DNDRYS#MDP | 33707159419 | 6600 | INSUMOS QUIMICOS | INSUMOS QUIMICOS | Acidos grasos trans | GC-FID | 0
RL-2022-102123837-APN-DNDRYS#MDP | 33707159419 | 6600 | INSUMOS QUIMICOS | INSUMOS QUIMICOS | Ácidos grasos y ésteres | USP <541> | 0
RL-2022-102123837-APN-DNDRYS#MDP | 33707159419 | 6600 | INSUMOS QUIMICOS | INSUMOS QUIMICOS | Acidos minerales | Colorimetría | 0
RL-2022-102123837-APN-DNDRYS#MDP | 33707159419 | 6600 | INSUMOS QUIMICOS | INSUMOS QUIMICOS | Ácidos orgánicos | FA Vol.I 7º Ed | 0
RL-2022-102123837-APN-DNDRYS#MDP | 33707159419 | 6600 | INSUMOS QUIMICOS | INSUMOS QUIMICOS | Acrilamida | LC - MS/MS | 0
RL-2022-102123837-APN-DNDRYS#MDP | 33707159419 | 6600 | INSUMOS QUIMICOS | INSUMOS QUIMICOS | Acrilonitrilo | GC-FID | 0
RL-2022-102123837-APN-DNDRYS#MDP | 33707159419 | 6600 | INSUMOS QUIMICOS | INSUMOS QUIMICOS | Actividad diastásica (escala de Gothe) | Norma IRAM 15939 | 0
RL-2022-102123837-APN-DNDRYS#MDP | 33707159419 | 6600 | INSUMOS QUIMICOS | INSUMOS QUIMICOS | Actividad ureásica | AACC | 0
RL-2022-102123837-APN-DNDRYS#MDP | 33707159419 | 6600 | INSUMOS QUIMICOS | INSUMOS QUIMICOS | Adulteración | AOAC 979.22 | 0
RL-2022-102123837-APN-DNDRYS#MDP | 33707159419 | 6600 | INSUMOS QUIMICOS | INSUMOS QUIMICOS | Adulteración (C13) | MS IR | 0
RL-2022-102123837-APN-DNDRYS#MDP | 33707159419 | 6600 | INSUMOS QUIMICOS | INSUMOS QUIMICOS | Aflatoxina B1 | LC - MS/MS | 0
RL-2022-102123837-APN-DNDRYS#MDP | 33707159419 | 6600 | INSUMOS QUIMICOS | INSUMOS QUIMICOS | Aflatoxina B2 | LC - MS/MS | 0
RL-2022-102123837-APN-DNDRYS#MDP | 33707159419 | 6600 | INSUMOS QUIMICOS | INSUMOS QUIMICOS | Aflatoxina G1 | LC - MS/MS | 0
RL-2022-102123837-APN-DNDRYS#MDP | 33707159419 | 6600 | INSUMOS QUIMICOS | INSUMOS QUIMICOS | Aflatoxina G2 | LC - MS/MS | 0
RL-2022-102123837-APN-DNDRYS#MDP | 33707159419 | 6600 | INSUMOS QUIMICOS | INSUMOS QUIMICOS | Aflatoxina M1 | LC - MS/MS | 0
RL-2022-102123837-APN-DNDRYS#MDP | 33707159419 | 6600 | INSUMOS QUIMICOS | INSUMOS QUIMICOS | Aflatoxinas Totales ( B1+ B2+ G1+ G2 ) | LC - MS/MS | 0
RL-2022-102123837-APN-DNDRYS#MDP | 33707159419 | 6600 | INSUMOS QUIMICOS | INSUMOS QUIMICOS | Aflatoxinas Totales (B1+B2+G1+G2) | LC - MS/MS | 0
RL-2022-102123837-APN-DNDRYS#MDP | 33707159419 | 6600 | INSUMOS QUIMICOS | INSUMOS QUIMICOS | Aflatoxinas Totales (B1+B2+G1+G2+M1) | LC - MS/MS | 0
RL-2022-102123837-APN-DNDRYS#MDP | 33707159419 | 6600 | INSUMOS QUIMICOS | INSUMOS QUIMICOS | Agregado de colorante cúrcuma | FAA - UNSE - CEDIA | 0
RL-2022-102123837-APN-DNDRYS#MDP | 33707159419 | 6600 | INSUMOS QUIMICOS | INSUMOS QUIMICOS | Agregado de féculas | FAA - UNSE - CEDIA | 0
RL-2022-102123837-APN-DNDRYS#MDP | 33707159419 | 6600 | INSUMOS QUIMICOS | INSUMOS QUIMICOS | Agregado de parafina | BIANCHI (LD 10%) | 0
RL-2022-102123837-APN-DNDRYS#MDP | 33707159419 | 6600 | INSUMOS QUIMICOS | INSUMOS QUIMICOS | Agregado de sustancias minerales | FAA - UNSE - CEDIA | 0
RL-2022-102123837-APN-DNDRYS#MDP | 33707159419 | 6600 | INSUMOS QUIMICOS | INSUMOS QUIMICOS | Agua a 50º | Gravimetría | 0
RL-2022-102123837-APN-DNDRYS#MDP | 33707159419 | 6600 | INSUMOS QUIMICOS | INSUMOS QUIMICOS | AHD | MA107 (LC-MS/MS) | 0
RL-2022-102123837-APN-DNDRYS#MDP | 33707159419 | 6600 | INSUMOS QUIMICOS | INSUMOS QUIMICOS | Alanina | LC - MS/MS | 0
RL-2022-102123837-APN-DNDRYS#MDP | 33707159419 | 6600 | INSUMOS QUIMICOS | INSUMOS QUIMICOS | Alanina libre | LC - MS/MS | 0
RL-2022-102123837-APN-DNDRYS#MDP | 33707159419 | 6600 | INSUMOS QUIMICOS | INSUMOS QUIMICOS | Alcalinidad | FA Vol.I 7º Ed | 0
RL-2022-102123837-APN-DNDRYS#MDP | 33707159419 | 6600 | INSUMOS QUIMICOS | INSUMOS QUIMICOS | Alcalinidad (como NaOH) | Volumetría | 0
RL-2022-102123837-APN-DNDRYS#MDP | 33707159419 | 6600 | INSUMOS QUIMICOS | INSUMOS QUIMICOS | Alcalinidad de cenizas | Gravimetría | 0
RL-2022-102123837-APN-DNDRYS#MDP | 33707159419 | 6600 | INSUMOS QUIMICOS | INSUMOS QUIMICOS | Alcalinidad exp. como HCL 0.1 N | Volumetría | 0
RL-2022-102123837-APN-DNDRYS#MDP | 33707159419 | 6600 | INSUMOS QUIMICOS | INSUMOS QUIMICOS | Alcalinidad total | Volumetría | 0
RL-2022-102123837-APN-DNDRYS#MDP | 33707159419 | 6600 | INSUMOS QUIMICOS | INSUMOS QUIMICOS | Alcaloides Pirrolizidinicos Totales | LC - MS/MS | 0
RL-2022-102123837-APN-DNDRYS#MDP | 33707159419 | 6600 | INSUMOS QUIMICOS | INSUMOS QUIMICOS | Alcaloides Pirrolizidínicos Totales | LC - MS/MS | 0
RL-2022-102123837-APN-DNDRYS#MDP | 33707159419 | 6600 | INSUMOS QUIMICOS | INSUMOS QUIMICOS | Alcaloides Pirrolizidínicos Totales(1) | LC - MS/MS | 0
RL-2022-102123837-APN-DNDRYS#MDP | 33707159419 | 6600 | INSUMOS QUIMICOS | INSUMOS QUIMICOS | Alcaloides Tropénicos(1) | LC - MS/MS | 0
RL-2022-102123837-APN-DNDRYS#MDP | 33707159419 | 6600 | INSUMOS QUIMICOS | INSUMOS QUIMICOS | Alcohol bencílico | GC-FID | 0
RL-2022-102123837-APN-DNDRYS#MDP | 33707159419 | 6600 | INSUMOS QUIMICOS | INSUMOS QUIMICOS | Alcohol butílico | Solv. Residuales USP<467> | 0
RL-2022-102123837-APN-DNDRYS#MDP | 33707159419 | 6600 | INSUMOS QUIMICOS | INSUMOS QUIMICOS | Alcohol etílico | GC-FID | 0
RL-2022-102123837-APN-DNDRYS#MDP | 33707159419 | 6600 | INSUMOS QUIMICOS | INSUMOS QUIMICOS | Alcohol graso etoxilado | LC - MS/MS | 0
RL-2022-102123837-APN-DNDRYS#MDP | 33707159419 | 6600 | INSUMOS QUIMICOS | INSUMOS QUIMICOS | Alcohol isopropílico | Solv. Residuales USP<467> | 0
RL-2022-102123837-APN-DNDRYS#MDP | 33707159419 | 6600 | INSUMOS QUIMICOS | INSUMOS QUIMICOS | Alcohol láurico etoxilado | LC - MS/MS | 0
RL-2022-102123837-APN-DNDRYS#MDP | 33707159419 | 6600 | INSUMOS QUIMICOS | INSUMOS QUIMICOS | Alcohol metílico | GC-FID | 0
RL-2022-102123837-APN-DNDRYS#MDP | 33707159419 | 6600 | INSUMOS QUIMICOS | INSUMOS QUIMICOS | Alcoholes libres y etoxilados (1) | ISO 18218-2 | 0
RL-2022-102123837-APN-DNDRYS#MDP | 33707159419 | 6600 | INSUMOS QUIMICOS | INSUMOS QUIMICOS | Alcoholes libres y etoxilados * | ISO 18218-2 | 0
RL-2022-102123837-APN-DNDRYS#MDP | 33707159419 | 6600 | INSUMOS QUIMICOS | INSUMOS QUIMICOS | Alcoholes superiores | GC-FID | 0
RL-2022-102123837-APN-DNDRYS#MDP | 33707159419 | 6600 | INSUMOS QUIMICOS | INSUMOS QUIMICOS | Aldehido Cinamico | HPLC | 0
RL-2022-102123837-APN-DNDRYS#MDP | 33707159419 | 6600 | INSUMOS QUIMICOS | INSUMOS QUIMICOS | Aldehídos | Test reactivo Schiff | 0
RL-2022-102123837-APN-DNDRYS#MDP | 33707159419 | 6600 | INSUMOS QUIMICOS | INSUMOS QUIMICOS | Aldehídos expresados en acetaldehído | Volumetría | 0
RL-2022-102123837-APN-DNDRYS#MDP | 33707159419 | 6600 | INSUMOS QUIMICOS | INSUMOS QUIMICOS | Aldicarb | LC - MS/MS | 0
RL-2022-102123837-APN-DNDRYS#MDP | 33707159419 | 6600 | INSUMOS QUIMICOS | INSUMOS QUIMICOS | Alergenos | ELISA | 0
RL-2022-102123837-APN-DNDRYS#MDP | 33707159419 | 6600 | INSUMOS QUIMICOS | INSUMOS QUIMICOS | Alergenos de Almendras | ELISA | 0
RL-2022-102123837-APN-DNDRYS#MDP | 33707159419 | 6600 | INSUMOS QUIMICOS | INSUMOS QUIMICOS | Alergenos de Avellanas | ELISA | 0
RL-2022-102123837-APN-DNDRYS#MDP | 33707159419 | 6600 | INSUMOS QUIMICOS | INSUMOS QUIMICOS | Alérgenos de huevo | ELISA | 0
RL-2022-102123837-APN-DNDRYS#MDP | 33707159419 | 6600 | INSUMOS QUIMICOS | INSUMOS QUIMICOS | Alfa Chaconina | LC - MS/MS | 0
RL-2022-102123837-APN-DNDRYS#MDP | 33707159419 | 6600 | INSUMOS QUIMICOS | INSUMOS QUIMICOS | Alfa Solanina | LC - MS/MS | 0
RL-2022-102123837-APN-DNDRYS#MDP | 33707159419 | 6600 | INSUMOS QUIMICOS | INSUMOS QUIMICOS | Alfa tocoferol | HPLC | 0
RL-2022-102123837-APN-DNDRYS#MDP | 33707159419 | 6600 | INSUMOS QUIMICOS | INSUMOS QUIMICOS | Alfa -Tocoferol | HPLC-FLD | 0
RL-2022-102123837-APN-DNDRYS#MDP | 33707159419 | 6600 | INSUMOS QUIMICOS | INSUMOS QUIMICOS | Alfa -Tocoferol (Vit. E) | HPLC-FLD | 0
RL-2022-102123837-APN-DNDRYS#MDP | 33707159419 | 6600 | INSUMOS QUIMICOS | INSUMOS QUIMICOS | Alfa -Tocoferol Acetato | HPLC-FLD | 0
RL-2022-102123837-APN-DNDRYS#MDP | 33707159419 | 6600 | INSUMOS QUIMICOS | INSUMOS QUIMICOS | Almidón | Espectrofotometría | 0
RL-2022-102123837-APN-DNDRYS#MDP | 33707159419 | 6600 | INSUMOS QUIMICOS | INSUMOS QUIMICOS | Aluminio | Espectrofotometría ICP | 0
RL-2022-102123837-APN-DNDRYS#MDP | 33707159419 | 6600 | INSUMOS QUIMICOS | INSUMOS QUIMICOS | Aluminio | Espectrofotometría ICP | 0
RL-2022-102123837-APN-DNDRYS#MDP | 33707159419 | 6600 | INSUMOS QUIMICOS | INSUMOS QUIMICOS | Aluminio Extraíble | ISO 17072-1 | 0
RL-2022-102123837-APN-DNDRYS#MDP | 33707159419 | 6600 | INSUMOS QUIMICOS | INSUMOS QUIMICOS | Aluminio Total | ISO 17072-2 (ICP-OES) | 0
RL-2022-102123837-APN-DNDRYS#MDP | 33707159419 | 6600 | INSUMOS QUIMICOS | INSUMOS QUIMICOS | Ametryn | LC - MS/MS | 0
RL-2022-102123837-APN-DNDRYS#MDP | 33707159419 | 6600 | INSUMOS QUIMICOS | INSUMOS QUIMICOS | Aminas derivadas de Colorantes Azoicos | ISO 17234-1 | 0
RL-2022-102123837-APN-DNDRYS#MDP | 33707159419 | 6600 | INSUMOS QUIMICOS | INSUMOS QUIMICOS | Aminas derivadas de Colorantes Azoicos (*) | LC - MS/MS | 0
RL-2022-102123837-APN-DNDRYS#MDP | 33707159419 | 6600 | INSUMOS QUIMICOS | INSUMOS QUIMICOS | Aminoetiletanolamina | LC - MS/MS | 0
RL-2022-102123837-APN-DNDRYS#MDP | 33707159419 | 6600 | INSUMOS QUIMICOS | INSUMOS QUIMICOS | Aminoglucósidos (1) | LC - MS/MS | 0
RL-2022-102123837-APN-DNDRYS#MDP | 33707159419 | 6600 | INSUMOS QUIMICOS | INSUMOS QUIMICOS | Amitraz | LC - MS/MS | 0
RL-2022-102123837-APN-DNDRYS#MDP | 33707159419 | 6600 | INSUMOS QUIMICOS | INSUMOS QUIMICOS | Amoníaco | SMWW 4500 - NH3 | 0
RL-2022-102123837-APN-DNDRYS#MDP | 33707159419 | 6600 | INSUMOS QUIMICOS | INSUMOS QUIMICOS | Amonio | APHA SMWW 4500-NH3-C | 0
RL-2022-102123837-APN-DNDRYS#MDP | 33707159419 | 6600 | INSUMOS QUIMICOS | INSUMOS QUIMICOS | Amoxicilina | LC - MS/MS | 0
RL-2022-102123837-APN-DNDRYS#MDP | 33707159419 | 6600 | INSUMOS QUIMICOS | INSUMOS QUIMICOS | AMOZ | MA107 (LC-MS/MS) | 0
RL-2022-102123837-APN-DNDRYS#MDP | 33707159419 | 6600 | INSUMOS QUIMICOS | INSUMOS QUIMICOS | AMPA | LC - MS/MS | 0
RL-2022-102123837-APN-DNDRYS#MDP | 33707159419 | 6600 | INSUMOS QUIMICOS | INSUMOS QUIMICOS | Análisis de materias extrañas | AOAC 969.41 | 0
RL-2022-102123837-APN-DNDRYS#MDP | 33707159419 | 6600 | INSUMOS QUIMICOS | INSUMOS QUIMICOS | Análisis elemental completo | ICP - OES | 0
RL-2022-102123837-APN-DNDRYS#MDP | 33707159419 | 6600 | INSUMOS QUIMICOS | INSUMOS QUIMICOS | Anhídrido sulfuroso libre | Volumetría | 0
RL-2022-102123837-APN-DNDRYS#MDP | 33707159419 | 6600 | INSUMOS QUIMICOS | INSUMOS QUIMICOS | Anhídrido sulfuroso total | Volumetría | 0
RL-2022-102123837-APN-DNDRYS#MDP | 33707159419 | 6600 | INSUMOS QUIMICOS | INSUMOS QUIMICOS | Anilina | LC - MS/MS | 0
RL-2022-102123837-APN-DNDRYS#MDP | 33707159419 | 6600 | INSUMOS QUIMICOS | INSUMOS QUIMICOS | Anitmonio Extraíble | ISO 105 E04 (Extracción) | 0
RL-2022-102123837-APN-DNDRYS#MDP | 33707159419 | 6600 | INSUMOS QUIMICOS | INSUMOS QUIMICOS | Annato | HPLC-FLD | 0
RL-2022-102123837-APN-DNDRYS#MDP | 33707159419 | 6600 | INSUMOS QUIMICOS | INSUMOS QUIMICOS | Antibióticos | DELVOTEST - LD: 50 ug/kg | 0
RL-2022-102123837-APN-DNDRYS#MDP | 33707159419 | 6600 | INSUMOS QUIMICOS | INSUMOS QUIMICOS | Antimonio | Espectrofotometría ICP | 0
RL-2022-102123837-APN-DNDRYS#MDP | 33707159419 | 6600 | INSUMOS QUIMICOS | INSUMOS QUIMICOS | Antimonio Extraíble | ISO 105 E04 | 0
RL-2022-102123837-APN-DNDRYS#MDP | 33707159419 | 6600 | INSUMOS QUIMICOS | INSUMOS QUIMICOS | Antimonio Total | ISO 17072-2 (ICP-OES) | 0
RL-2022-102123837-APN-DNDRYS#MDP | 33707159419 | 6600 | INSUMOS QUIMICOS | INSUMOS QUIMICOS | Antioxidante: BHA | HPLC-FLD | 0
RL-2022-102123837-APN-DNDRYS#MDP | 33707159419 | 6600 | INSUMOS QUIMICOS | INSUMOS QUIMICOS | Antioxidante: BHT | HPLC-DAD | 0
RL-2022-102123837-APN-DNDRYS#MDP | 33707159419 | 6600 | INSUMOS QUIMICOS | INSUMOS QUIMICOS | Antioxidante: Etoxiquina | HPLC | 0
RL-2022-102123837-APN-DNDRYS#MDP | 33707159419 | 6600 | INSUMOS QUIMICOS | INSUMOS QUIMICOS | Antioxidante: Propil Galato | HPLC | 0
RL-2022-102123837-APN-DNDRYS#MDP | 33707159419 | 6600 | INSUMOS QUIMICOS | INSUMOS QUIMICOS | Antioxidante: TBHQ | HPLC-FLD | 0
RL-2022-102123837-APN-DNDRYS#MDP | 33707159419 | 6600 | INSUMOS QUIMICOS | INSUMOS QUIMICOS | Antraquinona libre | LC - MS/MS | 0
RL-2022-102123837-APN-DNDRYS#MDP | 33707159419 | 6600 | INSUMOS QUIMICOS | INSUMOS QUIMICOS | AOZ | MA107 (LC-MS/MS) | 0
RL-2022-102123837-APN-DNDRYS#MDP | 33707159419 | 6600 | INSUMOS QUIMICOS | INSUMOS QUIMICOS | Apariencia | Inspección visual | 0
RL-2022-102123837-APN-DNDRYS#MDP | 33707159419 | 6600 | INSUMOS QUIMICOS | INSUMOS QUIMICOS | Arginina | LC - MS/MS | 0
RL-2022-102123837-APN-DNDRYS#MDP | 33707159419 | 6600 | INSUMOS QUIMICOS | INSUMOS QUIMICOS | Arginina HCl | LC - MS/MS | 0
RL-2022-102123837-APN-DNDRYS#MDP | 33707159419 | 6600 | INSUMOS QUIMICOS | INSUMOS QUIMICOS | Arginina libre | LC - MS/MS | 0
RL-2022-102123837-APN-DNDRYS#MDP | 33707159419 | 6600 | INSUMOS QUIMICOS | INSUMOS QUIMICOS | Arsénico | Espectrofotometría ICP | 0
RL-2022-102123837-APN-DNDRYS#MDP | 33707159419 | 6600 | INSUMOS QUIMICOS | INSUMOS QUIMICOS | Arsénico Extraíble | ISO 105 E04 | 0
RL-2022-102123837-APN-DNDRYS#MDP | 33707159419 | 6600 | INSUMOS QUIMICOS | INSUMOS QUIMICOS | Arsenico Total | ISO 17072-2:2011 | 0
RL-2022-102123837-APN-DNDRYS#MDP | 33707159419 | 6600 | INSUMOS QUIMICOS | INSUMOS QUIMICOS | Arsénico total | ICP - OES | 0
RL-2022-102123837-APN-DNDRYS#MDP | 33707159419 | 6600 | INSUMOS QUIMICOS | INSUMOS QUIMICOS | Arsénico. | MA 153 (HG-ICP-OES) | 0
RL-2022-102123837-APN-DNDRYS#MDP | 33707159419 | 6600 | INSUMOS QUIMICOS | INSUMOS QUIMICOS | Asbestos | Micrografía s/USP Met.776 | 0
RL-2022-102123837-APN-DNDRYS#MDP | 33707159419 | 6600 | INSUMOS QUIMICOS | INSUMOS QUIMICOS | Asparagina | LC - MS/MS | 0
RL-2022-102123837-APN-DNDRYS#MDP | 33707159419 | 6600 | INSUMOS QUIMICOS | INSUMOS QUIMICOS | Asparagina libre | LC - MS/MS | 0
RL-2022-102123837-APN-DNDRYS#MDP | 33707159419 | 6600 | INSUMOS QUIMICOS | INSUMOS QUIMICOS | Aspartamo | LC - MS/MS | 0
RL-2022-102123837-APN-DNDRYS#MDP | 33707159419 | 6600 | INSUMOS QUIMICOS | INSUMOS QUIMICOS | Aspecto | Inspección visual | 0
RL-2022-102123837-APN-DNDRYS#MDP | 33707159419 | 6600 | INSUMOS QUIMICOS | INSUMOS QUIMICOS | Ataque de insectos | Inspección visual | 0
RL-2022-102123837-APN-DNDRYS#MDP | 33707159419 | 6600 | INSUMOS QUIMICOS | INSUMOS QUIMICOS | Ataque por hongos | Inspección visual | 0
RL-2022-102123837-APN-DNDRYS#MDP | 33707159419 | 6600 | INSUMOS QUIMICOS | INSUMOS QUIMICOS | Atrazina | LC - MS/MS | 0
RL-2022-102123837-APN-DNDRYS#MDP | 33707159419 | 6600 | INSUMOS QUIMICOS | INSUMOS QUIMICOS | Atropina | LC - MS/MS | 0
RL-2022-102123837-APN-DNDRYS#MDP | 33707159419 | 6600 | INSUMOS QUIMICOS | INSUMOS QUIMICOS | Ausencia de puntos duros | Visual | 0
RL-2022-102123837-APN-DNDRYS#MDP | 33707159419 | 6600 | INSUMOS QUIMICOS | INSUMOS QUIMICOS | Aw | Cálculo | 0
RL-2022-102123837-APN-DNDRYS#MDP | 33707159419 | 6600 | INSUMOS QUIMICOS | INSUMOS QUIMICOS | Azodicarbonamida | Volumetría | 0
RL-2022-102123837-APN-DNDRYS#MDP | 33707159419 | 6600 | INSUMOS QUIMICOS | INSUMOS QUIMICOS | Azoxistrobina | LC - MS/MS | 0
RL-2022-102123837-APN-DNDRYS#MDP | 33707159419 | 6600 | INSUMOS QUIMICOS | INSUMOS QUIMICOS | Azúcares (libres + hidrolizables) | Clegg-Antrona | 0
RL-2022-102123837-APN-DNDRYS#MDP | 33707159419 | 6600 | INSUMOS QUIMICOS | INSUMOS QUIMICOS | Azúcares deducibles de lactosa | HPLC-IR | 0
RL-2022-102123837-APN-DNDRYS#MDP | 33707159419 | 6600 | INSUMOS QUIMICOS | INSUMOS QUIMICOS | Azúcares deducibles lactosa | AOAC 980.13 | 0
RL-2022-102123837-APN-DNDRYS#MDP | 33707159419 | 6600 | INSUMOS QUIMICOS | INSUMOS QUIMICOS | Azúcares invertidos totales | Fehling-Causse-Bonnans | 0
RL-2022-102123837-APN-DNDRYS#MDP | 33707159419 | 6600 | INSUMOS QUIMICOS | INSUMOS QUIMICOS | Azúcares reductores | IRAM 15934: 1995 | 0
RL-2022-102123837-APN-DNDRYS#MDP | 33707159419 | 6600 | INSUMOS QUIMICOS | INSUMOS QUIMICOS | Azúcares reductores (Az. invertidos) | Fehling-Causse-Bonnans | 0
RL-2022-102123837-APN-DNDRYS#MDP | 33707159419 | 6600 | INSUMOS QUIMICOS | INSUMOS QUIMICOS | Azúcares reductores directos | Método INV | 0
RL-2022-102123837-APN-DNDRYS#MDP | 33707159419 | 6600 | INSUMOS QUIMICOS | INSUMOS QUIMICOS | Azúcares totales | IRAM 15934: 1995 | 0
RL-2022-102123837-APN-DNDRYS#MDP | 33707159419 | 6600 | INSUMOS QUIMICOS | INSUMOS QUIMICOS | Azufre | Espectrofotometría ICP | 0
RL-2022-102123837-APN-DNDRYS#MDP | 33707159419 | 6600 | INSUMOS QUIMICOS | INSUMOS QUIMICOS | Azul a la grasa | LC - MS/MS | 0
RL-2022-102123837-APN-DNDRYS#MDP | 33707159419 | 6600 | INSUMOS QUIMICOS | INSUMOS QUIMICOS | Bacitracina | LC - MS/MS | 0
RL-2022-102123837-APN-DNDRYS#MDP | 33707159419 | 6600 | INSUMOS QUIMICOS | INSUMOS QUIMICOS | Bambermicina | LC - MS/MS | 0
RL-2022-102123837-APN-DNDRYS#MDP | 33707159419 | 6600 | INSUMOS QUIMICOS | INSUMOS QUIMICOS | Bario | USP | 0
RL-2022-102123837-APN-DNDRYS#MDP | 33707159419 | 6600 | INSUMOS QUIMICOS | INSUMOS QUIMICOS | Bario Extraíble | ISO 105 E04 | 0
RL-2022-102123837-APN-DNDRYS#MDP | 33707159419 | 6600 | INSUMOS QUIMICOS | INSUMOS QUIMICOS | Bario Total | ISO 17072-2:2011(ICP OES) | 0
RL-2022-102123837-APN-DNDRYS#MDP | 33707159419 | 6600 | INSUMOS QUIMICOS | INSUMOS QUIMICOS | Basicidad | IRAM 8804 - 1 | 0
RL-2022-102123837-APN-DNDRYS#MDP | 33707159419 | 6600 | INSUMOS QUIMICOS | INSUMOS QUIMICOS | Benceno | GC-FID | 0
RL-2022-102123837-APN-DNDRYS#MDP | 33707159419 | 6600 | INSUMOS QUIMICOS | INSUMOS QUIMICOS | Benzaldehido | HLPC-DAD | 0
RL-2022-102123837-APN-DNDRYS#MDP | 33707159419 | 6600 | INSUMOS QUIMICOS | INSUMOS QUIMICOS | Benzoato de Denatonio | LC - MS/MS | 0
RL-2022-102123837-APN-DNDRYS#MDP | 33707159419 | 6600 | INSUMOS QUIMICOS | INSUMOS QUIMICOS | Benzopireno | HPLC-FLD | 0
RL-2022-102123837-APN-DNDRYS#MDP | 33707159419 | 6600 | INSUMOS QUIMICOS | INSUMOS QUIMICOS | Beta alanina | LC - MS/MS | 0
RL-2022-102123837-APN-DNDRYS#MDP | 33707159419 | 6600 | INSUMOS QUIMICOS | INSUMOS QUIMICOS | Beta lactoglobulina | ELISA | 0
RL-2022-102123837-APN-DNDRYS#MDP | 33707159419 | 6600 | INSUMOS QUIMICOS | INSUMOS QUIMICOS | Beta tocoferol | HPLC | 0
RL-2022-102123837-APN-DNDRYS#MDP | 33707159419 | 6600 | INSUMOS QUIMICOS | INSUMOS QUIMICOS | Beta-Sitosterol | GC-FID | 0
RL-2022-102123837-APN-DNDRYS#MDP | 33707159419 | 6600 | INSUMOS QUIMICOS | INSUMOS QUIMICOS | Bicarbonato de sodio | Volumetría | 0
RL-2022-102123837-APN-DNDRYS#MDP | 33707159419 | 6600 | INSUMOS QUIMICOS | INSUMOS QUIMICOS | Bicarbonatos | APHA - SMWW 2340 | 0
RL-2022-102123837-APN-DNDRYS#MDP | 33707159419 | 6600 | INSUMOS QUIMICOS | INSUMOS QUIMICOS | Bifenilo policlorados totales | GC-ECD | 0
RL-2022-102123837-APN-DNDRYS#MDP | 33707159419 | 6600 | INSUMOS QUIMICOS | INSUMOS QUIMICOS | Bifentrin | LC - MS/MS | 0
RL-2022-102123837-APN-DNDRYS#MDP | 33707159419 | 6600 | INSUMOS QUIMICOS | INSUMOS QUIMICOS | Biocidas (TCMTB + OIT + MBT) | ISO 13365:2011 | 0
RL-2022-102123837-APN-DNDRYS#MDP | 33707159419 | 6600 | INSUMOS QUIMICOS | INSUMOS QUIMICOS | Biotina (Vit. B7) | LC - MS/MS | 0
RL-2022-102123837-APN-DNDRYS#MDP | 33707159419 | 6600 | INSUMOS QUIMICOS | INSUMOS QUIMICOS | Bisfenol A | LC - MS/MS | 0
RL-2022-102123837-APN-DNDRYS#MDP | 33707159419 | 6600 | INSUMOS QUIMICOS | INSUMOS QUIMICOS | Bitartrato de colina | Gravimetria | 0
RL-2022-102123837-APN-DNDRYS#MDP | 33707159419 | 6600 | INSUMOS QUIMICOS | INSUMOS QUIMICOS | Boro | Espectrofotometría ICP | 0
RL-2022-102123837-APN-DNDRYS#MDP | 33707159419 | 6600 | INSUMOS QUIMICOS | INSUMOS QUIMICOS | Boro Extraíble | ISO 17072-1 | 0
RL-2022-102123837-APN-DNDRYS#MDP | 33707159419 | 6600 | INSUMOS QUIMICOS | INSUMOS QUIMICOS | Brassicasterol | GC-FID | 0
RL-2022-102123837-APN-DNDRYS#MDP | 33707159419 | 6600 | INSUMOS QUIMICOS | INSUMOS QUIMICOS | Bromato | LC - MS/MS | 0
RL-2022-102123837-APN-DNDRYS#MDP | 33707159419 | 6600 | INSUMOS QUIMICOS | INSUMOS QUIMICOS | Bromazepam | LC - MS/MS | 0
RL-2022-102123837-APN-DNDRYS#MDP | 33707159419 | 6600 | INSUMOS QUIMICOS | INSUMOS QUIMICOS | Bromuro | Ph. Eur. | 0
RL-2022-102123837-APN-DNDRYS#MDP | 33707159419 | 6600 | INSUMOS QUIMICOS | INSUMOS QUIMICOS | Bromuro soluble en medio acuoso | LC - MS/MS | 0
RL-2022-102123837-APN-DNDRYS#MDP | 33707159419 | 6600 | INSUMOS QUIMICOS | INSUMOS QUIMICOS | BTEX | GC-FID | 0
RL-2022-102123837-APN-DNDRYS#MDP | 33707159419 | 6600 | INSUMOS QUIMICOS | INSUMOS QUIMICOS | Cadmio | Espectrofotometría ICP | 0
RL-2022-102123837-APN-DNDRYS#MDP | 33707159419 | 6600 | INSUMOS QUIMICOS | INSUMOS QUIMICOS | Cadmio Extraíble | ISO 105 E04 | 0
RL-2022-102123837-APN-DNDRYS#MDP | 33707159419 | 6600 | INSUMOS QUIMICOS | INSUMOS QUIMICOS | Cadmio Total | ISO 17072-2:2011 | 0
RL-2022-102123837-APN-DNDRYS#MDP | 33707159419 | 6600 | INSUMOS QUIMICOS | INSUMOS QUIMICOS | Cafeína | HPLC | 0
RL-2022-102123837-APN-DNDRYS#MDP | 33707159419 | 6600 | INSUMOS QUIMICOS | INSUMOS QUIMICOS | Calcio | Espectrofotometría ICP | 0
RL-2022-102123837-APN-DNDRYS#MDP | 33707159419 | 6600 | INSUMOS QUIMICOS | INSUMOS QUIMICOS | Calcio (Cueros) | ISO 17072-1:2011 Esp. ICP | 0
RL-2022-102123837-APN-DNDRYS#MDP | 33707159419 | 6600 | INSUMOS QUIMICOS | INSUMOS QUIMICOS | Calcio, Magnesio (como cloruros sobre res. | Volumetría | 0
RL-2022-102123837-APN-DNDRYS#MDP | 33707159419 | 6600 | INSUMOS QUIMICOS | INSUMOS QUIMICOS | Campesterol | GC-FID | 0
RL-2022-102123837-APN-DNDRYS#MDP | 33707159419 | 6600 | INSUMOS QUIMICOS | INSUMOS QUIMICOS | Cannabichromene | LC - MS/MS | 0
RL-2022-102123837-APN-DNDRYS#MDP | 33707159419 | 6600 | INSUMOS QUIMICOS | INSUMOS QUIMICOS | Cannabidiol | LC - MS/MS | 0
RL-2022-102123837-APN-DNDRYS#MDP | 33707159419 | 6600 | INSUMOS QUIMICOS | INSUMOS QUIMICOS | Cannabidiolic acid | LC - MS/MS | 0
RL-2022-102123837-APN-DNDRYS#MDP | 33707159419 | 6600 | INSUMOS QUIMICOS | INSUMOS QUIMICOS | Cannabidivarin | LC - MS/MS | 0
RL-2022-102123837-APN-DNDRYS#MDP | 33707159419 | 6600 | INSUMOS QUIMICOS | INSUMOS QUIMICOS | Cannabigerol | LC - MS/MS | 0
RL-2022-102123837-APN-DNDRYS#MDP | 33707159419 | 6600 | INSUMOS QUIMICOS | INSUMOS QUIMICOS | Cannabigerolic acid | LC - MS/MS | 0
RL-2022-102123837-APN-DNDRYS#MDP | 33707159419 | 6600 | INSUMOS QUIMICOS | INSUMOS QUIMICOS | Cannabinol | LC - MS/MS | 0
RL-2022-102123837-APN-DNDRYS#MDP | 33707159419 | 6600 | INSUMOS QUIMICOS | INSUMOS QUIMICOS | Capacidad antioxidante (DPPH) | Espectrofotometría UV-VIS | 0
RL-2022-102123837-APN-DNDRYS#MDP | 33707159419 | 6600 | INSUMOS QUIMICOS | INSUMOS QUIMICOS | Caprilato de Sodio | HPLC DAD | 0
RL-2022-102123837-APN-DNDRYS#MDP | 33707159419 | 6600 | INSUMOS QUIMICOS | INSUMOS QUIMICOS | Capsaicina | HPLC | 0
RL-2022-102123837-APN-DNDRYS#MDP | 33707159419 | 6600 | INSUMOS QUIMICOS | INSUMOS QUIMICOS | Captan | LC - MS/MS | 0
RL-2022-102123837-APN-DNDRYS#MDP | 33707159419 | 6600 | INSUMOS QUIMICOS | INSUMOS QUIMICOS | Caracterización Espectral | FT-IR | 0
RL-2022-102123837-APN-DNDRYS#MDP | 33707159419 | 6600 | INSUMOS QUIMICOS | INSUMOS QUIMICOS | Carbamatos | UPLC-MS/MS | 0
RL-2022-102123837-APN-DNDRYS#MDP | 33707159419 | 6600 | INSUMOS QUIMICOS | INSUMOS QUIMICOS | Carbendazim | LC - MS/MS | 0
RL-2022-102123837-APN-DNDRYS#MDP | 33707159419 | 6600 | INSUMOS QUIMICOS | INSUMOS QUIMICOS | Carbofuran | LC - MS/MS | 0
RL-2022-102123837-APN-DNDRYS#MDP | 33707159419 | 6600 | INSUMOS QUIMICOS | INSUMOS QUIMICOS | Carbonato de calcio | Volumetria | 0
RL-2022-102123837-APN-DNDRYS#MDP | 33707159419 | 6600 | INSUMOS QUIMICOS | INSUMOS QUIMICOS | Carbonato de sodio | Volumetria | 0
RL-2022-102123837-APN-DNDRYS#MDP | 33707159419 | 6600 | INSUMOS QUIMICOS | INSUMOS QUIMICOS | Carbonato normal | USP | 0
RL-2022-102123837-APN-DNDRYS#MDP | 33707159419 | 6600 | INSUMOS QUIMICOS | INSUMOS QUIMICOS | Carbonatos | USP | 0
RL-2022-102123837-APN-DNDRYS#MDP | 33707159419 | 6600 | INSUMOS QUIMICOS | INSUMOS QUIMICOS | Carbono Orgánico Total (TOC) | SM 5310 B | 0
RL-2022-102123837-APN-DNDRYS#MDP | 33707159419 | 6600 | INSUMOS QUIMICOS | INSUMOS QUIMICOS | Carnitina | HPLC | 0
RL-2022-102123837-APN-DNDRYS#MDP | 33707159419 | 6600 | INSUMOS QUIMICOS | INSUMOS QUIMICOS | Carnitina tartrato | LC - MS/MS | 0
RL-2022-102123837-APN-DNDRYS#MDP | 33707159419 | 6600 | INSUMOS QUIMICOS | INSUMOS QUIMICOS | Carvacrol | HPLC | 0
RL-2022-102123837-APN-DNDRYS#MDP | 33707159419 | 6600 | INSUMOS QUIMICOS | INSUMOS QUIMICOS | Caseina | ELISA | 0
RL-2022-102123837-APN-DNDRYS#MDP | 33707159419 | 6600 | INSUMOS QUIMICOS | INSUMOS QUIMICOS | Caseina Total | AOAC 998.06 | 0
RL-2022-102123837-APN-DNDRYS#MDP | 33707159419 | 6600 | INSUMOS QUIMICOS | INSUMOS QUIMICOS | Ceftiofur | LC - MS/MS | 0
RL-2022-102123837-APN-DNDRYS#MDP | 33707159419 | 6600 | INSUMOS QUIMICOS | INSUMOS QUIMICOS | Cenizas | Gravimetría | 0
RL-2022-102123837-APN-DNDRYS#MDP | 33707159419 | 6600 | INSUMOS QUIMICOS | INSUMOS QUIMICOS | Cenizas insolubles en agua | Gravimetría | 0
RL-2022-102123837-APN-DNDRYS#MDP | 33707159419 | 6600 | INSUMOS QUIMICOS | INSUMOS QUIMICOS | Cenizas insolubles en HCL al 10% | AOAC 975.12-1975 | 0
RL-2022-102123837-APN-DNDRYS#MDP | 33707159419 | 6600 | INSUMOS QUIMICOS | INSUMOS QUIMICOS | Cenizas por conductimetría | ICUMSA GS1/3/4/7/8-13 | 0
RL-2022-102123837-APN-DNDRYS#MDP | 33707159419 | 6600 | INSUMOS QUIMICOS | INSUMOS QUIMICOS | Cenizas solubles en agua | Gravimetría | 0
RL-2022-102123837-APN-DNDRYS#MDP | 33707159419 | 6600 | INSUMOS QUIMICOS | INSUMOS QUIMICOS | Cenizas sulfatadas | Gravimetría | 0
RL-2022-102123837-APN-DNDRYS#MDP | 33707159419 | 6600 | INSUMOS QUIMICOS | INSUMOS QUIMICOS | Cenizas sulfúricas | Ph. Eur. (2.4.14) | 0
RL-2022-102123837-APN-DNDRYS#MDP | 33707159419 | 6600 | INSUMOS QUIMICOS | INSUMOS QUIMICOS | Cera | Soxhlet | 0
RL-2022-102123837-APN-DNDRYS#MDP | 33707159419 | 6600 | INSUMOS QUIMICOS | INSUMOS QUIMICOS | Chlorantraniliprole | LC - MS/MS | 0
RL-2022-102123837-APN-DNDRYS#MDP | 33707159419 | 6600 | INSUMOS QUIMICOS | INSUMOS QUIMICOS | Chlorpyrifos | LC - MS/MS | 0
RL-2022-102123837-APN-DNDRYS#MDP | 33707159419 | 6600 | INSUMOS QUIMICOS | INSUMOS QUIMICOS | Chlorpyrifos ethyl | LC - MS/MS | 0
RL-2022-102123837-APN-DNDRYS#MDP | 33707159419 | 6600 | INSUMOS QUIMICOS | INSUMOS QUIMICOS | Cianocobalamina (Vit. B12) | LC - MS/MS | 0
RL-2022-102123837-APN-DNDRYS#MDP | 33707159419 | 6600 | INSUMOS QUIMICOS | INSUMOS QUIMICOS | Cianuro | APHA - SMWW 4500 CN-C | 0
RL-2022-102123837-APN-DNDRYS#MDP | 33707159419 | 6600 | INSUMOS QUIMICOS | INSUMOS QUIMICOS | Ciclamato | HPLC | 0
RL-2022-102123837-APN-DNDRYS#MDP | 33707159419 | 6600 | INSUMOS QUIMICOS | INSUMOS QUIMICOS | Ciclamato de sodio | LC - MS/MS | 0
RL-2022-102123837-APN-DNDRYS#MDP | 33707159419 | 6600 | INSUMOS QUIMICOS | INSUMOS QUIMICOS | Ciclohexilamina | LC - MS/MS | 0
RL-2022-102123837-APN-DNDRYS#MDP | 33707159419 | 6600 | INSUMOS QUIMICOS | INSUMOS QUIMICOS | CIM (Concentración inhibitoria mínima) (*) | UNE-EN 1040 | 0
RL-2022-102123837-APN-DNDRYS#MDP | 33707159419 | 6600 | INSUMOS QUIMICOS | INSUMOS QUIMICOS | Cipermetrina | LC - MS/MS | 0
RL-2022-102123837-APN-DNDRYS#MDP | 33707159419 | 6600 | INSUMOS QUIMICOS | INSUMOS QUIMICOS | Ciproconazole | LC - MS/MS | 0
RL-2022-102123837-APN-DNDRYS#MDP | 33707159419 | 6600 | INSUMOS QUIMICOS | INSUMOS QUIMICOS | Ciprofloxacina | LC - MS/MS | 0
RL-2022-102123837-APN-DNDRYS#MDP | 33707159419 | 6600 | INSUMOS QUIMICOS | INSUMOS QUIMICOS | Cisteina | LC - MS/MS | 0
RL-2022-102123837-APN-DNDRYS#MDP | 33707159419 | 6600 | INSUMOS QUIMICOS | INSUMOS QUIMICOS | Cisteina Libre | LC - MS/MS | 0
RL-2022-102123837-APN-DNDRYS#MDP | 33707159419 | 6600 | INSUMOS QUIMICOS | INSUMOS QUIMICOS | Citalopram | LC - MS/MS | 0
RL-2022-102123837-APN-DNDRYS#MDP | 33707159419 | 6600 | INSUMOS QUIMICOS | INSUMOS QUIMICOS | Citrato de sodio | LC - MS/MS | 0
RL-2022-102123837-APN-DNDRYS#MDP | 33707159419 | 6600 | INSUMOS QUIMICOS | INSUMOS QUIMICOS | Citronela | Destilación Clevenger | 0
RL-2022-102123837-APN-DNDRYS#MDP | 33707159419 | 6600 | INSUMOS QUIMICOS | INSUMOS QUIMICOS | Cletodim | LC - MS/MS | 0
RL-2022-102123837-APN-DNDRYS#MDP | 33707159419 | 6600 | INSUMOS QUIMICOS | INSUMOS QUIMICOS | Clomazone | LC - MS/MS | 0
RL-2022-102123837-APN-DNDRYS#MDP | 33707159419 | 6600 | INSUMOS QUIMICOS | INSUMOS QUIMICOS | Clomipremina | LC - MS/MS | 0
RL-2022-102123837-APN-DNDRYS#MDP | 33707159419 | 6600 | INSUMOS QUIMICOS | INSUMOS QUIMICOS | Clonazepam | LC - MS/MS | 0
RL-2022-102123837-APN-DNDRYS#MDP | 33707159419 | 6600 | INSUMOS QUIMICOS | INSUMOS QUIMICOS | Cloranfenicol | LC - MS/MS | 0
RL-2022-102123837-APN-DNDRYS#MDP | 33707159419 | 6600 | INSUMOS QUIMICOS | INSUMOS QUIMICOS | Clorantranipripol | LC - MS/MS | 0
RL-2022-102123837-APN-DNDRYS#MDP | 33707159419 | 6600 | INSUMOS QUIMICOS | INSUMOS QUIMICOS | Clorantranipripol + Lambdacialotrina | LC - MS/MS | 0
RL-2022-102123837-APN-DNDRYS#MDP | 33707159419 | 6600 | INSUMOS QUIMICOS | INSUMOS QUIMICOS | Cloratos | LC - MS/MS | 0
RL-2022-102123837-APN-DNDRYS#MDP | 33707159419 | 6600 | INSUMOS QUIMICOS | INSUMOS QUIMICOS | Clordimeform | LC - MS/MS | 0
RL-2022-102123837-APN-DNDRYS#MDP | 33707159419 | 6600 | INSUMOS QUIMICOS | INSUMOS QUIMICOS | Clorfenvinfos | LC - MS/MS | 0
RL-2022-102123837-APN-DNDRYS#MDP | 33707159419 | 6600 | INSUMOS QUIMICOS | INSUMOS QUIMICOS | Clorfluazuron | LC - MS/MS | 0
RL-2022-102123837-APN-DNDRYS#MDP | 33707159419 | 6600 | INSUMOS QUIMICOS | INSUMOS QUIMICOS | Clorimuron etil | LC - MS/MS | 0
RL-2022-102123837-APN-DNDRYS#MDP | 33707159419 | 6600 | INSUMOS QUIMICOS | INSUMOS QUIMICOS | Cloro activo | Volumetría | 0
RL-2022-102123837-APN-DNDRYS#MDP | 33707159419 | 6600 | INSUMOS QUIMICOS | INSUMOS QUIMICOS | Cloro activo residual | SMWW 4500 CL-G | 0
RL-2022-102123837-APN-DNDRYS#MDP | 33707159419 | 6600 | INSUMOS QUIMICOS | INSUMOS QUIMICOS | Cloro libre | APHA - SMWW 4500-Cl-C | 0
RL-2022-102123837-APN-DNDRYS#MDP | 33707159419 | 6600 | INSUMOS QUIMICOS | INSUMOS QUIMICOS | Clorofenoles | ISO 17070 | 0
RL-2022-102123837-APN-DNDRYS#MDP | 33707159419 | 6600 | INSUMOS QUIMICOS | INSUMOS QUIMICOS | Clorofenoles (*) | HPLC-DAD | 0
RL-2022-102123837-APN-DNDRYS#MDP | 33707159419 | 6600 | INSUMOS QUIMICOS | INSUMOS QUIMICOS | Clorofenoles (p-cloro-m-cresol) | HPLC - DAD | 0
RL-2022-102123837-APN-DNDRYS#MDP | 33707159419 | 6600 | INSUMOS QUIMICOS | INSUMOS QUIMICOS | Clorpirifos | LC - MS/MS | 0
RL-2022-102123837-APN-DNDRYS#MDP | 33707159419 | 6600 | INSUMOS QUIMICOS | INSUMOS QUIMICOS | Clorsulfuron | LC - MS/MS | 0
RL-2022-102123837-APN-DNDRYS#MDP | 33707159419 | 6600 | INSUMOS QUIMICOS | INSUMOS QUIMICOS | Cloruro de amonio | Kjeldahl | 0
RL-2022-102123837-APN-DNDRYS#MDP | 33707159419 | 6600 | INSUMOS QUIMICOS | INSUMOS QUIMICOS | Cloruro de Benzalconio | Farmacopea Argentina | 0
RL-2022-102123837-APN-DNDRYS#MDP | 33707159419 | 6600 | INSUMOS QUIMICOS | INSUMOS QUIMICOS | Cloruro de calcio | Volumetría | 0
RL-2022-102123837-APN-DNDRYS#MDP | 33707159419 | 6600 | INSUMOS QUIMICOS | INSUMOS QUIMICOS | Cloruro de colina | LC - MS/MS | 0
RL-2022-102123837-APN-DNDRYS#MDP | 33707159419 | 6600 | INSUMOS QUIMICOS | INSUMOS QUIMICOS | Cloruro de magnesio | Volumetría | 0
RL-2022-102123837-APN-DNDRYS#MDP | 33707159419 | 6600 | INSUMOS QUIMICOS | INSUMOS QUIMICOS | Cloruro de potasio | Volumetría | 0
RL-2022-102123837-APN-DNDRYS#MDP | 33707159419 | 6600 | INSUMOS QUIMICOS | INSUMOS QUIMICOS | Cloruro de sodio | AOAC 935.47 | 0
RL-2022-102123837-APN-DNDRYS#MDP | 33707159419 | 6600 | INSUMOS QUIMICOS | INSUMOS QUIMICOS | Cloruro de trimetil cetil amonio | Volumetría | 0
RL-2022-102123837-APN-DNDRYS#MDP | 33707159419 | 6600 | INSUMOS QUIMICOS | INSUMOS QUIMICOS | Cloruro de vinilo | GC-FID | 0
RL-2022-102123837-APN-DNDRYS#MDP | 33707159419 | 6600 | INSUMOS QUIMICOS | INSUMOS QUIMICOS | Cloruros | USP <221> | 0
RL-2022-102123837-APN-DNDRYS#MDP | 33707159419 | 6600 | INSUMOS QUIMICOS | INSUMOS QUIMICOS | Cloruros, expresados como cloruro de sodio | Volumetría | 0
RL-2022-102123837-APN-DNDRYS#MDP | 33707159419 | 6600 | INSUMOS QUIMICOS | INSUMOS QUIMICOS | Cobalto | Espectrofotometría ICP | 0
RL-2022-102123837-APN-DNDRYS#MDP | 33707159419 | 6600 | INSUMOS QUIMICOS | INSUMOS QUIMICOS | Cobalto Extraíble | ISO 17072-1:2011(ICP OES) | 0
RL-2022-102123837-APN-DNDRYS#MDP | 33707159419 | 6600 | INSUMOS QUIMICOS | INSUMOS QUIMICOS | Cobalto Total | ISO 17072-2:2011(ICP OES) | 0
RL-2022-102123837-APN-DNDRYS#MDP | 33707159419 | 6600 | INSUMOS QUIMICOS | INSUMOS QUIMICOS | Cobre | Espectrofotometría ICP | 0
RL-2022-102123837-APN-DNDRYS#MDP | 33707159419 | 6600 | INSUMOS QUIMICOS | INSUMOS QUIMICOS | Cobre Extraíble | ISO 17072-1 | 0
RL-2022-102123837-APN-DNDRYS#MDP | 33707159419 | 6600 | INSUMOS QUIMICOS | INSUMOS QUIMICOS | Cobre libre ionizable | ELL - ICP-OES | 0
RL-2022-102123837-APN-DNDRYS#MDP | 33707159419 | 6600 | INSUMOS QUIMICOS | INSUMOS QUIMICOS | Cobre total | ISO 17072-2:2011(ICP OES) | 0
RL-2022-102123837-APN-DNDRYS#MDP | 33707159419 | 6600 | INSUMOS QUIMICOS | INSUMOS QUIMICOS | Cocoamida Propilamina | LC - MS/MS | 0
RL-2022-102123837-APN-DNDRYS#MDP | 33707159419 | 6600 | INSUMOS QUIMICOS | INSUMOS QUIMICOS | Codificación/Vencimiento | Inspección visual | 0
RL-2022-102123837-APN-DNDRYS#MDP | 33707159419 | 6600 | INSUMOS QUIMICOS | INSUMOS QUIMICOS | Coeficiente de Congéneres | Cálculo | 0
RL-2022-102123837-APN-DNDRYS#MDP | 33707159419 | 6600 | INSUMOS QUIMICOS | INSUMOS QUIMICOS | Colecalciferol (Vit. D) | LC - MS/MS | 0
RL-2022-102123837-APN-DNDRYS#MDP | 33707159419 | 6600 | INSUMOS QUIMICOS | INSUMOS QUIMICOS | Colecalciferol (Vit. D3) | LC - MS/MS | 0
RL-2022-102123837-APN-DNDRYS#MDP | 33707159419 | 6600 | INSUMOS QUIMICOS | INSUMOS QUIMICOS | Colesterol | GC-FID | 0
RL-2022-102123837-APN-DNDRYS#MDP | 33707159419 | 6600 | INSUMOS QUIMICOS | INSUMOS QUIMICOS | Colistina (a + b) | LC - MS/MS | 0
RL-2022-102123837-APN-DNDRYS#MDP | 33707159419 | 6600 | INSUMOS QUIMICOS | INSUMOS QUIMICOS | Color | FA Vol.I 7º Ed | 0
RL-2022-102123837-APN-DNDRYS#MDP | 33707159419 | 6600 | INSUMOS QUIMICOS | INSUMOS QUIMICOS | Color (Hazen) | SMWW 2120 C | 0
RL-2022-102123837-APN-DNDRYS#MDP | 33707159419 | 6600 | INSUMOS QUIMICOS | INSUMOS QUIMICOS | Color ASTA | Espectrofotometría | 0
RL-2022-102123837-APN-DNDRYS#MDP | 33707159419 | 6600 | INSUMOS QUIMICOS | INSUMOS QUIMICOS | Color ICUMSA | Espectrofotometría | 0
RL-2022-102123837-APN-DNDRYS#MDP | 33707159419 | 6600 | INSUMOS QUIMICOS | INSUMOS QUIMICOS | Colorante amarillo ocaso (E-110) | HPLC | 0
RL-2022-102123837-APN-DNDRYS#MDP | 33707159419 | 6600 | INSUMOS QUIMICOS | INSUMOS QUIMICOS | Colorante Azul Brillante (E-133) | HPLC | 0
RL-2022-102123837-APN-DNDRYS#MDP | 33707159419 | 6600 | INSUMOS QUIMICOS | INSUMOS QUIMICOS | Colorante Azul Indigotina (E-132) | HPLC | 0
RL-2022-102123837-APN-DNDRYS#MDP | 33707159419 | 6600 | INSUMOS QUIMICOS | INSUMOS QUIMICOS | Colorante Azul Patente (E-131) | HPLC | 0
RL-2022-102123837-APN-DNDRYS#MDP | 33707159419 | 6600 | INSUMOS QUIMICOS | INSUMOS QUIMICOS | Colorante cúrcuma | LC - MS/MS | 0
RL-2022-102123837-APN-DNDRYS#MDP | 33707159419 | 6600 | INSUMOS QUIMICOS | INSUMOS QUIMICOS | Colorante E110 (Sunset Yellow) | HPLC | 0
RL-2022-102123837-APN-DNDRYS#MDP | 33707159419 | 6600 | INSUMOS QUIMICOS | INSUMOS QUIMICOS | Colorante rojo allura (E-129) | HPLC | 0
RL-2022-102123837-APN-DNDRYS#MDP | 33707159419 | 6600 | INSUMOS QUIMICOS | INSUMOS QUIMICOS | Colorante rojo punzó | HPLC | 0
RL-2022-102123837-APN-DNDRYS#MDP | 33707159419 | 6600 | INSUMOS QUIMICOS | INSUMOS QUIMICOS | Colorante tartrazina (E-102) | HPLC | 0
RL-2022-102123837-APN-DNDRYS#MDP | 33707159419 | 6600 | INSUMOS QUIMICOS | INSUMOS QUIMICOS | Colorantes Artificiales | HPLC | 0
RL-2022-102123837-APN-DNDRYS#MDP | 33707159419 | 6600 | INSUMOS QUIMICOS | INSUMOS QUIMICOS | Colorantes Artificiales (*) | HPLC | 0
RL-2022-102123837-APN-DNDRYS#MDP | 33707159419 | 6600 | INSUMOS QUIMICOS | INSUMOS QUIMICOS | Compuestos fenilados | Ph. Eur. 2.2.25 | 0
RL-2022-102123837-APN-DNDRYS#MDP | 33707159419 | 6600 | INSUMOS QUIMICOS | INSUMOS QUIMICOS | Compuestos Fenólicos | Espectofotometría | 0
RL-2022-102123837-APN-DNDRYS#MDP | 33707159419 | 6600 | INSUMOS QUIMICOS | INSUMOS QUIMICOS | Compuestos fenólicos totales | Folin Ciocalteu | 0
RL-2022-102123837-APN-DNDRYS#MDP | 33707159419 | 6600 | INSUMOS QUIMICOS | INSUMOS QUIMICOS | Compuestos relacionados | USP <621> | 0
RL-2022-102123837-APN-DNDRYS#MDP | 33707159419 | 6600 | INSUMOS QUIMICOS | INSUMOS QUIMICOS | Compuestos relacionados: Impureza 1 | USP <621> | 0
RL-2022-102123837-APN-DNDRYS#MDP | 33707159419 | 6600 | INSUMOS QUIMICOS | INSUMOS QUIMICOS | Compuestos relacionados: Impureza 2 | USP <621> | 0
RL-2022-102123837-APN-DNDRYS#MDP | 33707159419 | 6600 | INSUMOS QUIMICOS | INSUMOS QUIMICOS | Compuestos relacionados: Impureza Total | USP <621> | 0
RL-2022-102123837-APN-DNDRYS#MDP | 33707159419 | 6600 | INSUMOS QUIMICOS | INSUMOS QUIMICOS | Condroitin Sulfato | HPLC - DAD | 0
RL-2022-102123837-APN-DNDRYS#MDP | 33707159419 | 6600 | INSUMOS QUIMICOS | INSUMOS QUIMICOS | Conductividad | Conductimetría | 0
RL-2022-102123837-APN-DNDRYS#MDP | 33707159419 | 6600 | INSUMOS QUIMICOS | INSUMOS QUIMICOS | Conductividad (25º C) | Conductimetría | 0
RL-2022-102123837-APN-DNDRYS#MDP | 33707159419 | 6600 | INSUMOS QUIMICOS | INSUMOS QUIMICOS | Conductividad del agua | USP <645> | 0
RL-2022-102123837-APN-DNDRYS#MDP | 33707159419 | 6600 | INSUMOS QUIMICOS | INSUMOS QUIMICOS | Conservantes: Acido benzoico | HPLC-DAD | 0
RL-2022-102123837-APN-DNDRYS#MDP | 33707159419 | 6600 | INSUMOS QUIMICOS | INSUMOS QUIMICOS | Conservantes: Acido propiónico | GC-FID | 0
RL-2022-102123837-APN-DNDRYS#MDP | 33707159419 | 6600 | INSUMOS QUIMICOS | INSUMOS QUIMICOS | Conservantes: Acido sórbico | HPLC-DAD | 0
RL-2022-102123837-APN-DNDRYS#MDP | 33707159419 | 6600 | INSUMOS QUIMICOS | INSUMOS QUIMICOS | Conservantes: Acido sórbico y benzoico | HPLC | 0
RL-2022-102123837-APN-DNDRYS#MDP | 33707159419 | 6600 | INSUMOS QUIMICOS | INSUMOS QUIMICOS | Conservantes: Benzoato de sodio | HPLC | 0
RL-2022-102123837-APN-DNDRYS#MDP | 33707159419 | 6600 | INSUMOS QUIMICOS | INSUMOS QUIMICOS | Conservantes: Eritorbato de sodio | HPLC - DAD | 0
RL-2022-102123837-APN-DNDRYS#MDP | 33707159419 | 6600 | INSUMOS QUIMICOS | INSUMOS QUIMICOS | Conservantes: Propionato de calcio | GC-FID | 0
RL-2022-102123837-APN-DNDRYS#MDP | 33707159419 | 6600 | INSUMOS QUIMICOS | INSUMOS QUIMICOS | Conservantes: Propionato de sodio | GC-FID | 0
RL-2022-102123837-APN-DNDRYS#MDP | 33707159419 | 6600 | INSUMOS QUIMICOS | INSUMOS QUIMICOS | Conservantes: Sorbato de Potasio | Método INV | 0
RL-2022-102123837-APN-DNDRYS#MDP | 33707159419 | 6600 | INSUMOS QUIMICOS | INSUMOS QUIMICOS | Conservantes: Sorbato de Sodio | HPLC-DAD | 0
RL-2022-102123837-APN-DNDRYS#MDP | 33707159419 | 6600 | INSUMOS QUIMICOS | INSUMOS QUIMICOS | Consistencia | Sensorial | 0
RL-2022-102123837-APN-DNDRYS#MDP | 33707159419 | 6600 | INSUMOS QUIMICOS | INSUMOS QUIMICOS | Constante de equilibrio del ácido | Curva de Titulación | 0
RL-2022-102123837-APN-DNDRYS#MDP | 33707159419 | 6600 | INSUMOS QUIMICOS | INSUMOS QUIMICOS | Contenido | Inspección visual | 0
RL-2022-102123837-APN-DNDRYS#MDP | 33707159419 | 6600 | INSUMOS QUIMICOS | INSUMOS QUIMICOS | Contenido de agua y materiales volátiles | Gravimetria | 0
RL-2022-102123837-APN-DNDRYS#MDP | 33707159419 | 6600 | INSUMOS QUIMICOS | INSUMOS QUIMICOS | Contenido de Aloe | HPLC | 0
RL-2022-102123837-APN-DNDRYS#MDP | 33707159419 | 6600 | INSUMOS QUIMICOS | INSUMOS QUIMICOS | Contenido de Metanol | GC-FID | 0
RL-2022-102123837-APN-DNDRYS#MDP | 33707159419 | 6600 | INSUMOS QUIMICOS | INSUMOS QUIMICOS | Contenido neto | Gravimetría | 0
RL-2022-102123837-APN-DNDRYS#MDP | 33707159419 | 6600 | INSUMOS QUIMICOS | INSUMOS QUIMICOS | Contenido neto escurrido | Volumetría | 0
RL-2022-102123837-APN-DNDRYS#MDP | 33707159419 | 6600 | INSUMOS QUIMICOS | INSUMOS QUIMICOS | Contenido por paquete | Inspección visual | 0
RL-2022-102123837-APN-DNDRYS#MDP | 33707159419 | 6600 | INSUMOS QUIMICOS | INSUMOS QUIMICOS | Creatina | LC - MS/MS | 0
RL-2022-102123837-APN-DNDRYS#MDP | 33707159419 | 6600 | INSUMOS QUIMICOS | INSUMOS QUIMICOS | Creatina monohidrato | LC - MS/MS | 0
RL-2022-102123837-APN-DNDRYS#MDP | 33707159419 | 6600 | INSUMOS QUIMICOS | INSUMOS QUIMICOS | Cresoles (o+m+p) | HPLC-DAD | 0
RL-2022-102123837-APN-DNDRYS#MDP | 33707159419 | 6600 | INSUMOS QUIMICOS | INSUMOS QUIMICOS | Criptosporidio y Giardia | Filtración-Microscopía | 0
RL-2022-102123837-APN-DNDRYS#MDP | 33707159419 | 6600 | INSUMOS QUIMICOS | INSUMOS QUIMICOS | Cromo | Espectrofotometría ICP | 0
RL-2022-102123837-APN-DNDRYS#MDP | 33707159419 | 6600 | INSUMOS QUIMICOS | INSUMOS QUIMICOS | Cromo Extraíble | ISO 17072-1:2019(ICP OES) | 0
RL-2022-102123837-APN-DNDRYS#MDP | 33707159419 | 6600 | INSUMOS QUIMICOS | INSUMOS QUIMICOS | Cromo Extraíble (exp.como Cr2O3) | ISO 17072-1:2019 (ICP-OES | 0
RL-2022-102123837-APN-DNDRYS#MDP | 33707159419 | 6600 | INSUMOS QUIMICOS | INSUMOS QUIMICOS | Cromo hexavalente | Espectrofotometria | 0
RL-2022-102123837-APN-DNDRYS#MDP | 33707159419 | 6600 | INSUMOS QUIMICOS | INSUMOS QUIMICOS | Cromo III | Calculo | 0
RL-2022-102123837-APN-DNDRYS#MDP | 33707159419 | 6600 | INSUMOS QUIMICOS | INSUMOS QUIMICOS | Cromo III Extraíble | ISO 17072-1 | 0
RL-2022-102123837-APN-DNDRYS#MDP | 33707159419 | 6600 | INSUMOS QUIMICOS | INSUMOS QUIMICOS | Cromo Total | ISO 17072-2 (ICP-OES) | 0
RL-2022-102123837-APN-DNDRYS#MDP | 33707159419 | 6600 | INSUMOS QUIMICOS | INSUMOS QUIMICOS | Cromo total (exp.como Cr2O3) | ISO 17072-2 - (ICP-OES) | 0
RL-2022-102123837-APN-DNDRYS#MDP | 33707159419 | 6600 | INSUMOS QUIMICOS | INSUMOS QUIMICOS | Cromo trivalente | Calculo | 0
RL-2022-102123837-APN-DNDRYS#MDP | 33707159419 | 6600 | INSUMOS QUIMICOS | INSUMOS QUIMICOS | Cromo VI | ISO 17075-2 | 0
RL-2022-102123837-APN-DNDRYS#MDP | 33707159419 | 6600 | INSUMOS QUIMICOS | INSUMOS QUIMICOS | Cromo VI después del envejecimiento | 24 hs a 80 ºC+ISO 17075-2 | 0
RL-2022-102123837-APN-DNDRYS#MDP | 33707159419 | 6600 | INSUMOS QUIMICOS | INSUMOS QUIMICOS | Cuantificacion de Mentol | HPLC | 0
RL-2022-102123837-APN-DNDRYS#MDP | 33707159419 | 6600 | INSUMOS QUIMICOS | INSUMOS QUIMICOS | Cumafos | HPLC | 0
RL-2022-102123837-APN-DNDRYS#MDP | 33707159419 | 6600 | INSUMOS QUIMICOS | INSUMOS QUIMICOS | Cyromazine | LC - MS/MS | 0
RL-2022-102123837-APN-DNDRYS#MDP | 33707159419 | 6600 | INSUMOS QUIMICOS | INSUMOS QUIMICOS | Daidzeina | LC - MS/MS | 0
RL-2022-102123837-APN-DNDRYS#MDP | 33707159419 | 6600 | INSUMOS QUIMICOS | INSUMOS QUIMICOS | Daidzin | LC - MS/MS | 0
RL-2022-102123837-APN-DNDRYS#MDP | 33707159419 | 6600 | INSUMOS QUIMICOS | INSUMOS QUIMICOS | Daño mecánico | Inspección visual | 0
RL-2022-102123837-APN-DNDRYS#MDP | 33707159419 | 6600 | INSUMOS QUIMICOS | INSUMOS QUIMICOS | Daños patológicos | Inspección visual | 0
RL-2022-102123837-APN-DNDRYS#MDP | 33707159419 | 6600 | INSUMOS QUIMICOS | INSUMOS QUIMICOS | Daños y defectos | Inspección visual | 0
RL-2022-102123837-APN-DNDRYS#MDP | 33707159419 | 6600 | INSUMOS QUIMICOS | INSUMOS QUIMICOS | Dapsone | LC - MS/MS | 0
RL-2022-102123837-APN-DNDRYS#MDP | 33707159419 | 6600 | INSUMOS QUIMICOS | INSUMOS QUIMICOS | DBO5 | Volumetría | 0
RL-2022-102123837-APN-DNDRYS#MDP | 33707159419 | 6600 | INSUMOS QUIMICOS | INSUMOS QUIMICOS | DCM | Solv. Residuales USP<467> | 0
RL-2022-102123837-APN-DNDRYS#MDP | 33707159419 | 6600 | INSUMOS QUIMICOS | INSUMOS QUIMICOS | Decoloración | Inspección visual | 0
RL-2022-102123837-APN-DNDRYS#MDP | 33707159419 | 6600 | INSUMOS QUIMICOS | INSUMOS QUIMICOS | Decoloración <= | Inspección visual | 0
RL-2022-102123837-APN-DNDRYS#MDP | 33707159419 | 6600 | INSUMOS QUIMICOS | INSUMOS QUIMICOS | Decoloración >= | Inspección visual | 0
RL-2022-102123837-APN-DNDRYS#MDP | 33707159419 | 6600 | INSUMOS QUIMICOS | INSUMOS QUIMICOS | DEET | LC - MS/MS | 0
RL-2022-102123837-APN-DNDRYS#MDP | 33707159419 | 6600 | INSUMOS QUIMICOS | INSUMOS QUIMICOS | Delta 7 Estigmasterol | GC-FID | 0
RL-2022-102123837-APN-DNDRYS#MDP | 33707159419 | 6600 | INSUMOS QUIMICOS | INSUMOS QUIMICOS | Delta K | COI | 0
RL-2022-102123837-APN-DNDRYS#MDP | 33707159419 | 6600 | INSUMOS QUIMICOS | INSUMOS QUIMICOS | Deltametrina | LC - MS/MS | 0
RL-2022-102123837-APN-DNDRYS#MDP | 33707159419 | 6600 | INSUMOS QUIMICOS | INSUMOS QUIMICOS | Densidad | Picnometría | 0
RL-2022-102123837-APN-DNDRYS#MDP | 33707159419 | 6600 | INSUMOS QUIMICOS | INSUMOS QUIMICOS | Densidad a 15ºC | Lactodensímetro | 0
RL-2022-102123837-APN-DNDRYS#MDP | 33707159419 | 6600 | INSUMOS QUIMICOS | INSUMOS QUIMICOS | Densidad a 40 °C | Picnometría | 0
RL-2022-102123837-APN-DNDRYS#MDP | 33707159419 | 6600 | INSUMOS QUIMICOS | INSUMOS QUIMICOS | Densidad aparente | Gravimetría | 0
RL-2022-102123837-APN-DNDRYS#MDP | 33707159419 | 6600 | INSUMOS QUIMICOS | INSUMOS QUIMICOS | Densidad aparente compactada | Gravimetría | 0
RL-2022-102123837-APN-DNDRYS#MDP | 33707159419 | 6600 | INSUMOS QUIMICOS | INSUMOS QUIMICOS | Densidad aparente sin compactación | Gravimetría | 0
RL-2022-102123837-APN-DNDRYS#MDP | 33707159419 | 6600 | INSUMOS QUIMICOS | INSUMOS QUIMICOS | Densidad relativa | Picnometría | 0
RL-2022-102123837-APN-DNDRYS#MDP | 33707159419 | 6600 | INSUMOS QUIMICOS | INSUMOS QUIMICOS | Descenso crioscópico | FIL 20 B: 1993 | 0
RL-2022-102123837-APN-DNDRYS#MDP | 33707159419 | 6600 | INSUMOS QUIMICOS | INSUMOS QUIMICOS | Descripción | Inspección visual | 0
RL-2022-102123837-APN-DNDRYS#MDP | 33707159419 | 6600 | INSUMOS QUIMICOS | INSUMOS QUIMICOS | Detergentes | Espectrofotometría | 0
RL-2022-102123837-APN-DNDRYS#MDP | 33707159419 | 6600 | INSUMOS QUIMICOS | INSUMOS QUIMICOS | Determinación cualitativa de las | IRAM 15930:1994 | 0
RL-2022-102123837-APN-DNDRYS#MDP | 33707159419 | 6600 | INSUMOS QUIMICOS | INSUMOS QUIMICOS | Dextrinas totales | IRAM 15943:1996 | 0
RL-2022-102123837-APN-DNDRYS#MDP | 33707159419 | 6600 | INSUMOS QUIMICOS | INSUMOS QUIMICOS | Dextrosa equivalente | Volumetría | 0
RL-2022-102123837-APN-DNDRYS#MDP | 33707159419 | 6600 | INSUMOS QUIMICOS | INSUMOS QUIMICOS | Di isopropil éter | USP | 0
RL-2022-102123837-APN-DNDRYS#MDP | 33707159419 | 6600 | INSUMOS QUIMICOS | INSUMOS QUIMICOS | Diastasa | IRAM 15939 | 0
RL-2022-102123837-APN-DNDRYS#MDP | 33707159419 | 6600 | INSUMOS QUIMICOS | INSUMOS QUIMICOS | Diazinon | GC-FID | 0
RL-2022-102123837-APN-DNDRYS#MDP | 33707159419 | 6600 | INSUMOS QUIMICOS | INSUMOS QUIMICOS | Dibutyl Phatalate | LC - MS/MS | 0
RL-2022-102123837-APN-DNDRYS#MDP | 33707159419 | 6600 | INSUMOS QUIMICOS | INSUMOS QUIMICOS | Dicamba | LC - MS/MS | 0
RL-2022-102123837-APN-DNDRYS#MDP | 33707159419 | 6600 | INSUMOS QUIMICOS | INSUMOS QUIMICOS | Dichlorvos | LC - MS/MS | 0
RL-2022-102123837-APN-DNDRYS#MDP | 33707159419 | 6600 | INSUMOS QUIMICOS | INSUMOS QUIMICOS | Dietanolamina | LC - MS/MS | 0
RL-2022-102123837-APN-DNDRYS#MDP | 33707159419 | 6600 | INSUMOS QUIMICOS | INSUMOS QUIMICOS | Dietilenglicol | GC-FID | 0
RL-2022-102123837-APN-DNDRYS#MDP | 33707159419 | 6600 | INSUMOS QUIMICOS | INSUMOS QUIMICOS | Digestibilidad | Kjeldhal | 0
RL-2022-102123837-APN-DNDRYS#MDP | 33707159419 | 6600 | INSUMOS QUIMICOS | INSUMOS QUIMICOS | Digestibilidad en pepsina 0.02% 48 hs 40ºC | Kjeldhal | 0
RL-2022-102123837-APN-DNDRYS#MDP | 33707159419 | 6600 | INSUMOS QUIMICOS | INSUMOS QUIMICOS | Dihidroestreptomicina | LC - MS/MS | 0
RL-2022-102123837-APN-DNDRYS#MDP | 33707159419 | 6600 | INSUMOS QUIMICOS | INSUMOS QUIMICOS | Dimetil Fumarato (DMF) | ISO 16186 (LC-MS/MS) | 0
RL-2022-102123837-APN-DNDRYS#MDP | 33707159419 | 6600 | INSUMOS QUIMICOS | INSUMOS QUIMICOS | Dimetilamina | LC - MS/MS | 0
RL-2022-102123837-APN-DNDRYS#MDP | 33707159419 | 6600 | INSUMOS QUIMICOS | INSUMOS QUIMICOS | Dióxido de azufre | AOAC 990.28 | 0
RL-2022-102123837-APN-DNDRYS#MDP | 33707159419 | 6600 | INSUMOS QUIMICOS | INSUMOS QUIMICOS | Dioxido de Azufre y Sulfitos (expresados | AOAC 990.28 | 0
RL-2022-102123837-APN-DNDRYS#MDP | 33707159419 | 6600 | INSUMOS QUIMICOS | INSUMOS QUIMICOS | Dióxido de silicio | Gravimetria | 0
RL-2022-102123837-APN-DNDRYS#MDP | 33707159419 | 6600 | INSUMOS QUIMICOS | INSUMOS QUIMICOS | Diquat | LC - MS/MS | 0
RL-2022-102123837-APN-DNDRYS#MDP | 33707159419 | 6600 | INSUMOS QUIMICOS | INSUMOS QUIMICOS | DMFA | GC-FID | 0
RL-2022-102123837-APN-DNDRYS#MDP | 33707159419 | 6600 | INSUMOS QUIMICOS | INSUMOS QUIMICOS | DQO | Volumetría | 0
RL-2022-102123837-APN-DNDRYS#MDP | 33707159419 | 6600 | INSUMOS QUIMICOS | INSUMOS QUIMICOS | Echimidina (base libre + Nox) | LC - MS/MS | 0
RL-2022-102123837-APN-DNDRYS#MDP | 33707159419 | 6600 | INSUMOS QUIMICOS | INSUMOS QUIMICOS | Echimidina (base libre) | LC - MS/MS | 0
RL-2022-102123837-APN-DNDRYS#MDP | 33707159419 | 6600 | INSUMOS QUIMICOS | INSUMOS QUIMICOS | Echimidina (Nox) | LC - MS/MS | 0
RL-2022-102123837-APN-DNDRYS#MDP | 33707159419 | 6600 | INSUMOS QUIMICOS | INSUMOS QUIMICOS | EDTA | HPLC-DAD | 0
RL-2022-102123837-APN-DNDRYS#MDP | 33707159419 | 6600 | INSUMOS QUIMICOS | INSUMOS QUIMICOS | Edulcorantes artificiales | HPLC | 0
RL-2022-102123837-APN-DNDRYS#MDP | 33707159419 | 6600 | INSUMOS QUIMICOS | INSUMOS QUIMICOS | Eficacia desinfectante | Microbiología comparada | 0
RL-2022-102123837-APN-DNDRYS#MDP | 33707159419 | 6600 | INSUMOS QUIMICOS | INSUMOS QUIMICOS | Enrofloxacina | LC - MS/MS | 0
RL-2022-102123837-APN-DNDRYS#MDP | 33707159419 | 6600 | INSUMOS QUIMICOS | INSUMOS QUIMICOS | Epoxiconazole | LC - MS/MS | 0
RL-2022-102123837-APN-DNDRYS#MDP | 33707159419 | 6600 | INSUMOS QUIMICOS | INSUMOS QUIMICOS | Ergotamina | UPLC-MS/MS | 0
RL-2022-102123837-APN-DNDRYS#MDP | 33707159419 | 6600 | INSUMOS QUIMICOS | INSUMOS QUIMICOS | Eritromicina | LC - MS/MS | 0
RL-2022-102123837-APN-DNDRYS#MDP | 33707159419 | 6600 | INSUMOS QUIMICOS | INSUMOS QUIMICOS | Esencia | Destilación clevenger | 0
RL-2022-102123837-APN-DNDRYS#MDP | 33707159419 | 6600 | INSUMOS QUIMICOS | INSUMOS QUIMICOS | Espacio de cabeza | Medición directa | 0
RL-2022-102123837-APN-DNDRYS#MDP | 33707159419 | 6600 | INSUMOS QUIMICOS | INSUMOS QUIMICOS | Espectograma | Espectrofotometría UV-VIS | 0
RL-2022-102123837-APN-DNDRYS#MDP | 33707159419 | 6600 | INSUMOS QUIMICOS | INSUMOS QUIMICOS | Espectro IR | FT-IR | 0
RL-2022-102123837-APN-DNDRYS#MDP | 33707159419 | 6600 | INSUMOS QUIMICOS | INSUMOS QUIMICOS | Espesor de la rebanada | Micrometría | 0
RL-2022-102123837-APN-DNDRYS#MDP | 33707159419 | 6600 | INSUMOS QUIMICOS | INSUMOS QUIMICOS | Esporas mesófilas | ISO 4833:2003 | 0
RL-2022-102123837-APN-DNDRYS#MDP | 33707159419 | 6600 | INSUMOS QUIMICOS | INSUMOS QUIMICOS | Esporas Totales y Termoresistentes | APHA Compendium CH.14 | 0
RL-2022-102123837-APN-DNDRYS#MDP | 33707159419 | 6600 | INSUMOS QUIMICOS | INSUMOS QUIMICOS | Estabilidad | Test de incubación | 0
RL-2022-102123837-APN-DNDRYS#MDP | 33707159419 | 6600 | INSUMOS QUIMICOS | INSUMOS QUIMICOS | Estabilidad pH | Prueba de estabilidad por | 0
RL-2022-102123837-APN-DNDRYS#MDP | 33707159419 | 6600 | INSUMOS QUIMICOS | INSUMOS QUIMICOS | Estaño | Espectrofotometría ICP | 0
RL-2022-102123837-APN-DNDRYS#MDP | 33707159419 | 6600 | INSUMOS QUIMICOS | INSUMOS QUIMICOS | Estaño Extraíble | ISO 17072-1 | 0
RL-2022-102123837-APN-DNDRYS#MDP | 33707159419 | 6600 | INSUMOS QUIMICOS | INSUMOS QUIMICOS | Estaño Total | ISO 17072-2:2011 | 0
RL-2022-102123837-APN-DNDRYS#MDP | 33707159419 | 6600 | INSUMOS QUIMICOS | INSUMOS QUIMICOS | Estaquiosa | HPLC IR | 0
RL-2022-102123837-APN-DNDRYS#MDP | 33707159419 | 6600 | INSUMOS QUIMICOS | INSUMOS QUIMICOS | Ester dibásico | LC - MS/MS | 0
RL-2022-102123837-APN-DNDRYS#MDP | 33707159419 | 6600 | INSUMOS QUIMICOS | INSUMOS QUIMICOS | Ésteres expresados en acetato de etilo | Volumetría | 0
RL-2022-102123837-APN-DNDRYS#MDP | 33707159419 | 6600 | INSUMOS QUIMICOS | INSUMOS QUIMICOS | Esteres metílicos y etílicos (FAME/FAEE) | GC-FID | 0
RL-2022-102123837-APN-DNDRYS#MDP | 33707159419 | 6600 | INSUMOS QUIMICOS | INSUMOS QUIMICOS | Esterilidad Comercial (Inc. 37º - 55 ºC) | Test de Incubación | 0
RL-2022-102123837-APN-DNDRYS#MDP | 33707159419 | 6600 | INSUMOS QUIMICOS | INSUMOS QUIMICOS | Esteroles | GC-FID | 0
RL-2022-102123837-APN-DNDRYS#MDP | 33707159419 | 6600 | INSUMOS QUIMICOS | INSUMOS QUIMICOS | Esteviósido | LC - MS/MS | 0
RL-2022-102123837-APN-DNDRYS#MDP | 33707159419 | 6600 | INSUMOS QUIMICOS | INSUMOS QUIMICOS | Estigmasterol | GC-FID | 0
RL-2022-102123837-APN-DNDRYS#MDP | 33707159419 | 6600 | INSUMOS QUIMICOS | INSUMOS QUIMICOS | Estreptomicina | LC - MS/MS | 0
RL-2022-102123837-APN-DNDRYS#MDP | 33707159419 | 6600 | INSUMOS QUIMICOS | INSUMOS QUIMICOS | Estroncio | Espectrofotometría ICP | 0
RL-2022-102123837-APN-DNDRYS#MDP | 33707159419 | 6600 | INSUMOS QUIMICOS | INSUMOS QUIMICOS | Estroncio Extraíble | ISO 17072-1 | 0
RL-2022-102123837-APN-DNDRYS#MDP | 33707159419 | 6600 | INSUMOS QUIMICOS | INSUMOS QUIMICOS | Etanol | Solv. Residuales USP<467> | 0
RL-2022-102123837-APN-DNDRYS#MDP | 33707159419 | 6600 | INSUMOS QUIMICOS | INSUMOS QUIMICOS | Etil azinfos | LC - MS/MS | 0
RL-2022-102123837-APN-DNDRYS#MDP | 33707159419 | 6600 | INSUMOS QUIMICOS | INSUMOS QUIMICOS | Etilenglicol | GC-FID | 0
RL-2022-102123837-APN-DNDRYS#MDP | 33707159419 | 6600 | INSUMOS QUIMICOS | INSUMOS QUIMICOS | Etoxiquina | HPLC-DAD | 0
RL-2022-102123837-APN-DNDRYS#MDP | 33707159419 | 6600 | INSUMOS QUIMICOS | INSUMOS QUIMICOS | Examen físico | Inspección visual | 0
RL-2022-102123837-APN-DNDRYS#MDP | 33707159419 | 6600 | INSUMOS QUIMICOS | INSUMOS QUIMICOS | Examen Microscópico | Microscopía | 0
RL-2022-102123837-APN-DNDRYS#MDP | 33707159419 | 6600 | INSUMOS QUIMICOS | INSUMOS QUIMICOS | Extracto acuoso | AOAC (2000) 920.104 | 0
RL-2022-102123837-APN-DNDRYS#MDP | 33707159419 | 6600 | INSUMOS QUIMICOS | INSUMOS QUIMICOS | Extracto alcohólico | Gravimetría | 0
RL-2022-102123837-APN-DNDRYS#MDP | 33707159419 | 6600 | INSUMOS QUIMICOS | INSUMOS QUIMICOS | Extracto etéreo | Soxhlet | 0
RL-2022-102123837-APN-DNDRYS#MDP | 33707159419 | 6600 | INSUMOS QUIMICOS | INSUMOS QUIMICOS | Extracto etéreo fijo | Soxhlet | 0
RL-2022-102123837-APN-DNDRYS#MDP | 33707159419 | 6600 | INSUMOS QUIMICOS | INSUMOS QUIMICOS | Extracto etéreo volátil | Destilación Clevenger | 0
RL-2022-102123837-APN-DNDRYS#MDP | 33707159419 | 6600 | INSUMOS QUIMICOS | INSUMOS QUIMICOS | Extracto primitivo | Calculo s/art. 1082 CAA | 0
RL-2022-102123837-APN-DNDRYS#MDP | 33707159419 | 6600 | INSUMOS QUIMICOS | INSUMOS QUIMICOS | Extracto seco | Gravimetría | 0
RL-2022-102123837-APN-DNDRYS#MDP | 33707159419 | 6600 | INSUMOS QUIMICOS | INSUMOS QUIMICOS | Extracto seco a 40º | Gravimetría | 0
RL-2022-102123837-APN-DNDRYS#MDP | 33707159419 | 6600 | INSUMOS QUIMICOS | INSUMOS QUIMICOS | Extracto seco Libre de NaCl | Gravimetría | 0
RL-2022-102123837-APN-DNDRYS#MDP | 33707159419 | 6600 | INSUMOS QUIMICOS | INSUMOS QUIMICOS | Extracto seco magro | Cálculo | 0
RL-2022-102123837-APN-DNDRYS#MDP | 33707159419 | 6600 | INSUMOS QUIMICOS | INSUMOS QUIMICOS | Extracto seco no graso | FIL 21B: 1987 | 0
RL-2022-102123837-APN-DNDRYS#MDP | 33707159419 | 6600 | INSUMOS QUIMICOS | INSUMOS QUIMICOS | Factor ajuste estandarización | Espectrofotometría | 0
RL-2022-102123837-APN-DNDRYS#MDP | 33707159419 | 6600 | INSUMOS QUIMICOS | INSUMOS QUIMICOS | Fenicoles | MA220 (LC-MS/MS) | 0
RL-2022-102123837-APN-DNDRYS#MDP | 33707159419 | 6600 | INSUMOS QUIMICOS | INSUMOS QUIMICOS | Fenilalanina | LC - MS/MS | 0
RL-2022-102123837-APN-DNDRYS#MDP | 33707159419 | 6600 | INSUMOS QUIMICOS | INSUMOS QUIMICOS | Fenilalanina libre | LC - MS/MS | 0
RL-2022-102123837-APN-DNDRYS#MDP | 33707159419 | 6600 | INSUMOS QUIMICOS | INSUMOS QUIMICOS | Fenol | HPLC-DAD | 0
RL-2022-102123837-APN-DNDRYS#MDP | 33707159419 | 6600 | INSUMOS QUIMICOS | INSUMOS QUIMICOS | Fenol. | MA06 (HPLC) | 0
RL-2022-102123837-APN-DNDRYS#MDP | 33707159419 | 6600 | INSUMOS QUIMICOS | INSUMOS QUIMICOS | Ferrocianuro | Ph. Eur. | 0
RL-2022-102123837-APN-DNDRYS#MDP | 33707159419 | 6600 | INSUMOS QUIMICOS | INSUMOS QUIMICOS | Fibra alimentaria | AOAC 985.29 | 0
RL-2022-102123837-APN-DNDRYS#MDP | 33707159419 | 6600 | INSUMOS QUIMICOS | INSUMOS QUIMICOS | Fibra bruta | AOAC 920.102 | 0
RL-2022-102123837-APN-DNDRYS#MDP | 33707159419 | 6600 | INSUMOS QUIMICOS | INSUMOS QUIMICOS | Fibra bruta s/sustancia seca | AOAC 15 ED | 0
RL-2022-102123837-APN-DNDRYS#MDP | 33707159419 | 6600 | INSUMOS QUIMICOS | INSUMOS QUIMICOS | Fibra cruda | IRAM 20511 | 0
RL-2022-102123837-APN-DNDRYS#MDP | 33707159419 | 6600 | INSUMOS QUIMICOS | INSUMOS QUIMICOS | Fibra detergente ácida | Gravimetría | 0
RL-2022-102123837-APN-DNDRYS#MDP | 33707159419 | 6600 | INSUMOS QUIMICOS | INSUMOS QUIMICOS | Fibra detergente neutra | Gravimetría | 0
RL-2022-102123837-APN-DNDRYS#MDP | 33707159419 | 6600 | INSUMOS QUIMICOS | INSUMOS QUIMICOS | Fibra dietaria total | AOAC 985.29 | 0
RL-2022-102123837-APN-DNDRYS#MDP | 33707159419 | 6600 | INSUMOS QUIMICOS | INSUMOS QUIMICOS | Fibra Insoluble | AOAC 993.19 | 0
RL-2022-102123837-APN-DNDRYS#MDP | 33707159419 | 6600 | INSUMOS QUIMICOS | INSUMOS QUIMICOS | Fibra Soluble | AOAC 993.19 | 0
RL-2022-102123837-APN-DNDRYS#MDP | 33707159419 | 6600 | INSUMOS QUIMICOS | INSUMOS QUIMICOS | Filamentos no caracteristicos | Microscopía | 0
RL-2022-102123837-APN-DNDRYS#MDP | 33707159419 | 6600 | INSUMOS QUIMICOS | INSUMOS QUIMICOS | Filtomenadiona (Vit. K) | LC - MS/MS | 0
RL-2022-102123837-APN-DNDRYS#MDP | 33707159419 | 6600 | INSUMOS QUIMICOS | INSUMOS QUIMICOS | Fipronil | LC - MS/MS | 0
RL-2022-102123837-APN-DNDRYS#MDP | 33707159419 | 6600 | INSUMOS QUIMICOS | INSUMOS QUIMICOS | Fitoesteroles Totales | GC-FID | 0
RL-2022-102123837-APN-DNDRYS#MDP | 33707159419 | 6600 | INSUMOS QUIMICOS | INSUMOS QUIMICOS | Fitonadiona (Vit. K1) | LC - MS/MS | 0
RL-2022-102123837-APN-DNDRYS#MDP | 33707159419 | 6600 | INSUMOS QUIMICOS | INSUMOS QUIMICOS | Flavonoides totales,como Quercetina | Espectrofotometría UV-VIS | 0
RL-2022-102123837-APN-DNDRYS#MDP | 33707159419 | 6600 | INSUMOS QUIMICOS | INSUMOS QUIMICOS | Florfenicol | LC - MS/MS | 0
RL-2022-102123837-APN-DNDRYS#MDP | 33707159419 | 6600 | INSUMOS QUIMICOS | INSUMOS QUIMICOS | Fluazifop P Butil | LC - MS/MS | 0
RL-2022-102123837-APN-DNDRYS#MDP | 33707159419 | 6600 | INSUMOS QUIMICOS | INSUMOS QUIMICOS | Fludioxonil | LC - MS/MS | 0
RL-2022-102123837-APN-DNDRYS#MDP | 33707159419 | 6600 | INSUMOS QUIMICOS | INSUMOS QUIMICOS | Flumetrina | HPLC | 0
RL-2022-102123837-APN-DNDRYS#MDP | 33707159419 | 6600 | INSUMOS QUIMICOS | INSUMOS QUIMICOS | Flúor | Espectrofotometría | 0
RL-2022-102123837-APN-DNDRYS#MDP | 33707159419 | 6600 | INSUMOS QUIMICOS | INSUMOS QUIMICOS | Fluoroquinolonas (1) | LC - MS/MS | 0
RL-2022-102123837-APN-DNDRYS#MDP | 33707159419 | 6600 | INSUMOS QUIMICOS | INSUMOS QUIMICOS | Fluoruros | SMWW 4500 F-D | 0
RL-2022-102123837-APN-DNDRYS#MDP | 33707159419 | 6600 | INSUMOS QUIMICOS | INSUMOS QUIMICOS | Fluoruros solubles en medio acuoso | Espectrofotometría | 0
RL-2022-102123837-APN-DNDRYS#MDP | 33707159419 | 6600 | INSUMOS QUIMICOS | INSUMOS QUIMICOS | Fluoxastrobin | LC - MS/MS | 0
RL-2022-102123837-APN-DNDRYS#MDP | 33707159419 | 6600 | INSUMOS QUIMICOS | INSUMOS QUIMICOS | Fluroxipir | LC - MS/MS | 0
RL-2022-102123837-APN-DNDRYS#MDP | 33707159419 | 6600 | INSUMOS QUIMICOS | INSUMOS QUIMICOS | Fluvalinato | LC - MS/MS | 0
RL-2022-102123837-APN-DNDRYS#MDP | 33707159419 | 6600 | INSUMOS QUIMICOS | INSUMOS QUIMICOS | Fomesafen | LC - MS/MS | 0
RL-2022-102123837-APN-DNDRYS#MDP | 33707159419 | 6600 | INSUMOS QUIMICOS | INSUMOS QUIMICOS | Formación de película | Inspección visual | 0
RL-2022-102123837-APN-DNDRYS#MDP | 33707159419 | 6600 | INSUMOS QUIMICOS | INSUMOS QUIMICOS | Formaldehido | HPLC-DAD | 0
RL-2022-102123837-APN-DNDRYS#MDP | 33707159419 | 6600 | INSUMOS QUIMICOS | INSUMOS QUIMICOS | Formaldehído | HPLC - DAD | 0
RL-2022-102123837-APN-DNDRYS#MDP | 33707159419 | 6600 | INSUMOS QUIMICOS | INSUMOS QUIMICOS | Formaldehído en VDA 275 | VDA 275 | 0
RL-2022-102123837-APN-DNDRYS#MDP | 33707159419 | 6600 | INSUMOS QUIMICOS | INSUMOS QUIMICOS | Formaldehido libre | HPLC-DAD | 0
RL-2022-102123837-APN-DNDRYS#MDP | 33707159419 | 6600 | INSUMOS QUIMICOS | INSUMOS QUIMICOS | Fosetyl + Ácido fosfónico | LC - MS/MS | 0
RL-2022-102123837-APN-DNDRYS#MDP | 33707159419 | 6600 | INSUMOS QUIMICOS | INSUMOS QUIMICOS | Fosfato monocálcico | Cáculo | 0
RL-2022-102123837-APN-DNDRYS#MDP | 33707159419 | 6600 | INSUMOS QUIMICOS | INSUMOS QUIMICOS | Fosfatos | Ph. Eur. | 0
RL-2022-102123837-APN-DNDRYS#MDP | 33707159419 | 6600 | INSUMOS QUIMICOS | INSUMOS QUIMICOS | Fosfatos (PO4 -3) | Espectrofotometría | 0
RL-2022-102123837-APN-DNDRYS#MDP | 33707159419 | 6600 | INSUMOS QUIMICOS | INSUMOS QUIMICOS | Fósforo | Espectrofotometría ICP | 0
RL-2022-102123837-APN-DNDRYS#MDP | 33707159419 | 6600 | INSUMOS QUIMICOS | INSUMOS QUIMICOS | Fósforo en clara de huevo | Espectrofotometría ICP | 0
RL-2022-102123837-APN-DNDRYS#MDP | 33707159419 | 6600 | INSUMOS QUIMICOS | INSUMOS QUIMICOS | Fructosa | HPLC-RID | 0
RL-2022-102123837-APN-DNDRYS#MDP | 33707159419 | 6600 | INSUMOS QUIMICOS | INSUMOS QUIMICOS | Ftalatos | LC - MS/MS | 0
RL-2022-102123837-APN-DNDRYS#MDP | 33707159419 | 6600 | INSUMOS QUIMICOS | INSUMOS QUIMICOS | Fumagilina | HPLC | 0
RL-2022-102123837-APN-DNDRYS#MDP | 33707159419 | 6600 | INSUMOS QUIMICOS | INSUMOS QUIMICOS | Fumonisina (B1+B2) | LC - MS/MS | 0
RL-2022-102123837-APN-DNDRYS#MDP | 33707159419 | 6600 | INSUMOS QUIMICOS | INSUMOS QUIMICOS | Fungicidas | HPLC DAD | 0
RL-2022-102123837-APN-DNDRYS#MDP | 33707159419 | 6600 | INSUMOS QUIMICOS | INSUMOS QUIMICOS | Furfural | HPLC-DAD | 0
RL-2022-102123837-APN-DNDRYS#MDP | 33707159419 | 6600 | INSUMOS QUIMICOS | INSUMOS QUIMICOS | Galactosa | HPLC-RID | 0
RL-2022-102123837-APN-DNDRYS#MDP | 33707159419 | 6600 | INSUMOS QUIMICOS | INSUMOS QUIMICOS | Gamma tocoferol | HPLC | 0
RL-2022-102123837-APN-DNDRYS#MDP | 33707159419 | 6600 | INSUMOS QUIMICOS | INSUMOS QUIMICOS | Genisteína | LC - MS/MS | 0
RL-2022-102123837-APN-DNDRYS#MDP | 33707159419 | 6600 | INSUMOS QUIMICOS | INSUMOS QUIMICOS | Genistin | LC - MS/MS | 0
RL-2022-102123837-APN-DNDRYS#MDP | 33707159419 | 6600 | INSUMOS QUIMICOS | INSUMOS QUIMICOS | Gentamicina | UPLC-MS/MS | 0
RL-2022-102123837-APN-DNDRYS#MDP | 33707159419 | 6600 | INSUMOS QUIMICOS | INSUMOS QUIMICOS | Gliadina | ELISA | 0
RL-2022-102123837-APN-DNDRYS#MDP | 33707159419 | 6600 | INSUMOS QUIMICOS | INSUMOS QUIMICOS | Glicerina | GC-FID | 0
RL-2022-102123837-APN-DNDRYS#MDP | 33707159419 | 6600 | INSUMOS QUIMICOS | INSUMOS QUIMICOS | Glicerol | GC-FID | 0
RL-2022-102123837-APN-DNDRYS#MDP | 33707159419 | 6600 | INSUMOS QUIMICOS | INSUMOS QUIMICOS | Glicerol libre | GC-FID | 0
RL-2022-102123837-APN-DNDRYS#MDP | 33707159419 | 6600 | INSUMOS QUIMICOS | INSUMOS QUIMICOS | Glicina | LC - MS/MS | 0
RL-2022-102123837-APN-DNDRYS#MDP | 33707159419 | 6600 | INSUMOS QUIMICOS | INSUMOS QUIMICOS | Glicina libre | LC - MS/MS | 0
RL-2022-102123837-APN-DNDRYS#MDP | 33707159419 | 6600 | INSUMOS QUIMICOS | INSUMOS QUIMICOS | Glicitein | UPLC-MS/MS | 0
RL-2022-102123837-APN-DNDRYS#MDP | 33707159419 | 6600 | INSUMOS QUIMICOS | INSUMOS QUIMICOS | Glicitin | UPLC-MS/MS | 0
RL-2022-102123837-APN-DNDRYS#MDP | 33707159419 | 6600 | INSUMOS QUIMICOS | INSUMOS QUIMICOS | Glicoalcaloides (a-solanina y a-chaconina) | LC - MS/MS | 0
RL-2022-102123837-APN-DNDRYS#MDP | 33707159419 | 6600 | INSUMOS QUIMICOS | INSUMOS QUIMICOS | Glicolato de sodio | USP | 0
RL-2022-102123837-APN-DNDRYS#MDP | 33707159419 | 6600 | INSUMOS QUIMICOS | INSUMOS QUIMICOS | Glifosato | LC - MS/MS | 0
RL-2022-102123837-APN-DNDRYS#MDP | 33707159419 | 6600 | INSUMOS QUIMICOS | INSUMOS QUIMICOS | Glucosa | HPLC-RID | 0
RL-2022-102123837-APN-DNDRYS#MDP | 33707159419 | 6600 | INSUMOS QUIMICOS | INSUMOS QUIMICOS | Glucosa comercial | An. cualitativo de Etanol | 0
RL-2022-102123837-APN-DNDRYS#MDP | 33707159419 | 6600 | INSUMOS QUIMICOS | INSUMOS QUIMICOS | Glufosinato | LC - MS/MS | 0
RL-2022-102123837-APN-DNDRYS#MDP | 33707159419 | 6600 | INSUMOS QUIMICOS | INSUMOS QUIMICOS | Glutamato Monosódico | HPLC | 0
RL-2022-102123837-APN-DNDRYS#MDP | 33707159419 | 6600 | INSUMOS QUIMICOS | INSUMOS QUIMICOS | Glutamina | LC - MS/MS | 0
RL-2022-102123837-APN-DNDRYS#MDP | 33707159419 | 6600 | INSUMOS QUIMICOS | INSUMOS QUIMICOS | Glutamina libre | LC - MS/MS | 0
RL-2022-102123837-APN-DNDRYS#MDP | 33707159419 | 6600 | INSUMOS QUIMICOS | INSUMOS QUIMICOS | Glutaraldehído | ISO 17226-1 | 0
RL-2022-102123837-APN-DNDRYS#MDP | 33707159419 | 6600 | INSUMOS QUIMICOS | INSUMOS QUIMICOS | Gluten | ELISA | 0
RL-2022-102123837-APN-DNDRYS#MDP | 33707159419 | 6600 | INSUMOS QUIMICOS | INSUMOS QUIMICOS | Gluten humedo | Gravimetría | 0
RL-2022-102123837-APN-DNDRYS#MDP | 33707159419 | 6600 | INSUMOS QUIMICOS | INSUMOS QUIMICOS | GMO | RT-PCR - LD: 0,05% | 0
RL-2022-102123837-APN-DNDRYS#MDP | 33707159419 | 6600 | INSUMOS QUIMICOS | INSUMOS QUIMICOS | Gorgojos (Eclosionados, no larva ni huevo) | Micrografía | 0
RL-2022-102123837-APN-DNDRYS#MDP | 33707159419 | 6600 | INSUMOS QUIMICOS | INSUMOS QUIMICOS | Grado de sustitución 0,60-0,85 | USP | 0
RL-2022-102123837-APN-DNDRYS#MDP | 33707159419 | 6600 | INSUMOS QUIMICOS | INSUMOS QUIMICOS | Graduación alcohólica | Metodo INV | 0
RL-2022-102123837-APN-DNDRYS#MDP | 33707159419 | 6600 | INSUMOS QUIMICOS | INSUMOS QUIMICOS | Gramaje | Gravimetría | 0
RL-2022-102123837-APN-DNDRYS#MDP | 33707159419 | 6600 | INSUMOS QUIMICOS | INSUMOS QUIMICOS | Granos con adherencia de marlo | Inspección visual | 0
RL-2022-102123837-APN-DNDRYS#MDP | 33707159419 | 6600 | INSUMOS QUIMICOS | INSUMOS QUIMICOS | Granos con defectos | Inspección visual | 0
RL-2022-102123837-APN-DNDRYS#MDP | 33707159419 | 6600 | INSUMOS QUIMICOS | INSUMOS QUIMICOS | Granos decolorados | Inspección visual | 0
RL-2022-102123837-APN-DNDRYS#MDP | 33707159419 | 6600 | INSUMOS QUIMICOS | INSUMOS QUIMICOS | Granos deshidratados | Inspección visual | 0
RL-2022-102123837-APN-DNDRYS#MDP | 33707159419 | 6600 | INSUMOS QUIMICOS | INSUMOS QUIMICOS | Granos fermentados | Inspección visual | 0
RL-2022-102123837-APN-DNDRYS#MDP | 33707159419 | 6600 | INSUMOS QUIMICOS | INSUMOS QUIMICOS | Granos rotos o vacios | Inspección visual | 0
RL-2022-102123837-APN-DNDRYS#MDP | 33707159419 | 6600 | INSUMOS QUIMICOS | INSUMOS QUIMICOS | Granulometría | Gravimetría | 0
RL-2022-102123837-APN-DNDRYS#MDP | 33707159419 | 6600 | INSUMOS QUIMICOS | INSUMOS QUIMICOS | Granulometría (tamaño de muestra 50 unid.) | Gravimetría | 0
RL-2022-102123837-APN-DNDRYS#MDP | 33707159419 | 6600 | INSUMOS QUIMICOS | INSUMOS QUIMICOS | Granulometría: Tamiz 100 micrones | Gravimetría | 0
RL-2022-102123837-APN-DNDRYS#MDP | 33707159419 | 6600 | INSUMOS QUIMICOS | INSUMOS QUIMICOS | Granulometría: tamiz 125 micrones | Gravimetría | 0
RL-2022-102123837-APN-DNDRYS#MDP | 33707159419 | 6600 | INSUMOS QUIMICOS | INSUMOS QUIMICOS | Granulometría: tamiz 180 micrones | Gravimetría | 0
RL-2022-102123837-APN-DNDRYS#MDP | 33707159419 | 6600 | INSUMOS QUIMICOS | INSUMOS QUIMICOS | Granulometría: Tamiz 475 micrones | Gravimetría | 0
RL-2022-102123837-APN-DNDRYS#MDP | 33707159419 | 6600 | INSUMOS QUIMICOS | INSUMOS QUIMICOS | Granulometría: tamiz Nº 10 (2000 micrones) | Gravimetría | 0
RL-2022-102123837-APN-DNDRYS#MDP | 33707159419 | 6600 | INSUMOS QUIMICOS | INSUMOS QUIMICOS | Granulometría: tamiz Nº 14 (1410 micrones) | Gravimetría | 0
RL-2022-102123837-APN-DNDRYS#MDP | 33707159419 | 6600 | INSUMOS QUIMICOS | INSUMOS QUIMICOS | Granulometría: tamiz Nº 140 (105 micrones) | Gravimetría | 0
RL-2022-102123837-APN-DNDRYS#MDP | 33707159419 | 6600 | INSUMOS QUIMICOS | INSUMOS QUIMICOS | Granulometría: tamiz Nº 18 (1000 micrones) | Gravimetría | 0
RL-2022-102123837-APN-DNDRYS#MDP | 33707159419 | 6600 | INSUMOS QUIMICOS | INSUMOS QUIMICOS | Granulometría: tamiz Nº 20 (840 micrones) | Gravimetría | 0
RL-2022-102123837-APN-DNDRYS#MDP | 33707159419 | 6600 | INSUMOS QUIMICOS | INSUMOS QUIMICOS | Granulometría: tamiz Nº 25 (710 micrones) | Gravimetría | 0
RL-2022-102123837-APN-DNDRYS#MDP | 33707159419 | 6600 | INSUMOS QUIMICOS | INSUMOS QUIMICOS | Granulometría: tamiz Nº 4 (4760 micrones) | Gravimetría | 0
RL-2022-102123837-APN-DNDRYS#MDP | 33707159419 | 6600 | INSUMOS QUIMICOS | INSUMOS QUIMICOS | Granulometría: tamiz Nº 40 (420 micrones) | Gravimetría | 0
RL-2022-102123837-APN-DNDRYS#MDP | 33707159419 | 6600 | INSUMOS QUIMICOS | INSUMOS QUIMICOS | Granulometría: tamiz Nº 5 (4000 micrones) | Gravimetría | 0
RL-2022-102123837-APN-DNDRYS#MDP | 33707159419 | 6600 | INSUMOS QUIMICOS | INSUMOS QUIMICOS | Granulometría: tamiz Nº 6 (3360 micrones) | Gravimetría | 0
RL-2022-102123837-APN-DNDRYS#MDP | 33707159419 | 6600 | INSUMOS QUIMICOS | INSUMOS QUIMICOS | Granulometría: tamiz Nº 60 (250 micrones) | Gravimetría | 0
RL-2022-102123837-APN-DNDRYS#MDP | 33707159419 | 6600 | INSUMOS QUIMICOS | INSUMOS QUIMICOS | Granulometría: tamiz Nº 7 (2830 micrones) | Gravimetría | 0
RL-2022-102123837-APN-DNDRYS#MDP | 33707159419 | 6600 | INSUMOS QUIMICOS | INSUMOS QUIMICOS | Granulometría: tamiz Nº 8 (2380 micrones) | Gravimetría | 0
RL-2022-102123837-APN-DNDRYS#MDP | 33707159419 | 6600 | INSUMOS QUIMICOS | INSUMOS QUIMICOS | Granulometría: tamiz Nº 80 (177 micrones) | Gravimetría | 0
RL-2022-102123837-APN-DNDRYS#MDP | 33707159419 | 6600 | INSUMOS QUIMICOS | INSUMOS QUIMICOS | Grasa | Soxhlet | 0
RL-2022-102123837-APN-DNDRYS#MDP | 33707159419 | 6600 | INSUMOS QUIMICOS | INSUMOS QUIMICOS | Grasa de distintos origenes | Res.GMC 72/93(FIL 265/91) | 0
RL-2022-102123837-APN-DNDRYS#MDP | 33707159419 | 6600 | INSUMOS QUIMICOS | INSUMOS QUIMICOS | Grasa neutra o parafina | USP | 0
RL-2022-102123837-APN-DNDRYS#MDP | 33707159419 | 6600 | INSUMOS QUIMICOS | INSUMOS QUIMICOS | Grasas de cacao | AOAC 963.15 | 0
RL-2022-102123837-APN-DNDRYS#MDP | 33707159419 | 6600 | INSUMOS QUIMICOS | INSUMOS QUIMICOS | Grasas extrañas a la leche | Res.GMC 72/93(FIL 265/91) | 0
RL-2022-102123837-APN-DNDRYS#MDP | 33707159419 | 6600 | INSUMOS QUIMICOS | INSUMOS QUIMICOS | Grasas extrañas al cacao o leche | GC-FID | 0
RL-2022-102123837-APN-DNDRYS#MDP | 33707159419 | 6600 | INSUMOS QUIMICOS | INSUMOS QUIMICOS | Grasas totales | Soxhlet | 0
RL-2022-102123837-APN-DNDRYS#MDP | 33707159419 | 6600 | INSUMOS QUIMICOS | INSUMOS QUIMICOS | Haloxyfop | LC - MS/MS | 0
RL-2022-102123837-APN-DNDRYS#MDP | 33707159419 | 6600 | INSUMOS QUIMICOS | INSUMOS QUIMICOS | Haloxyfop + Clorantranipripol | LC - MS/MS | 0
RL-2022-102123837-APN-DNDRYS#MDP | 33707159419 | 6600 | INSUMOS QUIMICOS | INSUMOS QUIMICOS | Haloxyfop-r metil ester | LC - MS/MS | 0
RL-2022-102123837-APN-DNDRYS#MDP | 33707159419 | 6600 | INSUMOS QUIMICOS | INSUMOS QUIMICOS | Heliotrina (base libre + Nox) | LC - MS/MS | 0
RL-2022-102123837-APN-DNDRYS#MDP | 33707159419 | 6600 | INSUMOS QUIMICOS | INSUMOS QUIMICOS | Heliotrina (base libre) | LC - MS/MS | 0
RL-2022-102123837-APN-DNDRYS#MDP | 33707159419 | 6600 | INSUMOS QUIMICOS | INSUMOS QUIMICOS | Heliotrina (Nox) | LC - MS/MS | 0
RL-2022-102123837-APN-DNDRYS#MDP | 33707159419 | 6600 | INSUMOS QUIMICOS | INSUMOS QUIMICOS | Heptano | Solv. Residuales USP<467> | 0
RL-2022-102123837-APN-DNDRYS#MDP | 33707159419 | 6600 | INSUMOS QUIMICOS | INSUMOS QUIMICOS | Hermeticidad | Inspección visual | 0
RL-2022-102123837-APN-DNDRYS#MDP | 33707159419 | 6600 | INSUMOS QUIMICOS | INSUMOS QUIMICOS | Hesperidina y Naringenina | HPLC | 0
RL-2022-102123837-APN-DNDRYS#MDP | 33707159419 | 6600 | INSUMOS QUIMICOS | INSUMOS QUIMICOS | Hexametafosfato de sodio | CODEX | 0
RL-2022-102123837-APN-DNDRYS#MDP | 33707159419 | 6600 | INSUMOS QUIMICOS | INSUMOS QUIMICOS | Hidratos de carbono | Cálculo | 0
RL-2022-102123837-APN-DNDRYS#MDP | 33707159419 | 6600 | INSUMOS QUIMICOS | INSUMOS QUIMICOS | Hidratos de carbono como glucosa | IRAM 15934: 1995 | 0
RL-2022-102123837-APN-DNDRYS#MDP | 33707159419 | 6600 | INSUMOS QUIMICOS | INSUMOS QUIMICOS | Hidrocarburos | GC-FID | 0
RL-2022-102123837-APN-DNDRYS#MDP | 33707159419 | 6600 | INSUMOS QUIMICOS | INSUMOS QUIMICOS | Hidrocarburos | USP | 0
RL-2022-102123837-APN-DNDRYS#MDP | 33707159419 | 6600 | INSUMOS QUIMICOS | INSUMOS QUIMICOS | Hidrocarburos Totales | Gravimetría | 0
RL-2022-102123837-APN-DNDRYS#MDP | 33707159419 | 6600 | INSUMOS QUIMICOS | INSUMOS QUIMICOS | Hidrocarburos Totales de Petróleo | TNRCC 1005 (GC-FID) | 0
RL-2022-102123837-APN-DNDRYS#MDP | 33707159419 | 6600 | INSUMOS QUIMICOS | INSUMOS QUIMICOS | Hierro | Espectrofotometría ICP | 0
RL-2022-102123837-APN-DNDRYS#MDP | 33707159419 | 6600 | INSUMOS QUIMICOS | INSUMOS QUIMICOS | Hierro II | Volumetría | 0
RL-2022-102123837-APN-DNDRYS#MDP | 33707159419 | 6600 | INSUMOS QUIMICOS | INSUMOS QUIMICOS | Hierro Total | ISO 17072-2 (ICP-OES) | 0
RL-2022-102123837-APN-DNDRYS#MDP | 33707159419 | 6600 | INSUMOS QUIMICOS | INSUMOS QUIMICOS | Histamina | HPLC-FLD | 0
RL-2022-102123837-APN-DNDRYS#MDP | 33707159419 | 6600 | INSUMOS QUIMICOS | INSUMOS QUIMICOS | Histidina | LC - MS/MS | 0
RL-2022-102123837-APN-DNDRYS#MDP | 33707159419 | 6600 | INSUMOS QUIMICOS | INSUMOS QUIMICOS | Histidina libre | LC - MS/MS | 0
RL-2022-102123837-APN-DNDRYS#MDP | 33707159419 | 6600 | INSUMOS QUIMICOS | INSUMOS QUIMICOS | HMF | HPLC-Iram15937-3 mod.2008 | 0
RL-2022-102123837-APN-DNDRYS#MDP | 33707159419 | 6600 | INSUMOS QUIMICOS | INSUMOS QUIMICOS | Humedad | FIL 15B: 1988 | 0
RL-2022-102123837-APN-DNDRYS#MDP | 33707159419 | 6600 | INSUMOS QUIMICOS | INSUMOS QUIMICOS | Identificación | USP | 0
RL-2022-102123837-APN-DNDRYS#MDP | 33707159419 | 6600 | INSUMOS QUIMICOS | INSUMOS QUIMICOS | Identificación (A, B, C) según USP | Micrografía y colorimetrí | 0
RL-2022-102123837-APN-DNDRYS#MDP | 33707159419 | 6600 | INSUMOS QUIMICOS | INSUMOS QUIMICOS | Identificación (Bicarbonato) | USP <191> | 0
RL-2022-102123837-APN-DNDRYS#MDP | 33707159419 | 6600 | INSUMOS QUIMICOS | INSUMOS QUIMICOS | Identificación (Sodio) | USP <191> | 0
RL-2022-102123837-APN-DNDRYS#MDP | 33707159419 | 6600 | INSUMOS QUIMICOS | INSUMOS QUIMICOS | Identificación A (agregado de ácido acético) | USP | 0
RL-2022-102123837-APN-DNDRYS#MDP | 33707159419 | 6600 | INSUMOS QUIMICOS | INSUMOS QUIMICOS | Identificación A (Calcio) | USP | 0
RL-2022-102123837-APN-DNDRYS#MDP | 33707159419 | 6600 | INSUMOS QUIMICOS | INSUMOS QUIMICOS | Identificación A (Cloruros) | Ph. Eur. (2.3.1) | 0
RL-2022-102123837-APN-DNDRYS#MDP | 33707159419 | 6600 | INSUMOS QUIMICOS | INSUMOS QUIMICOS | Identificación A (Fosfato) | USP | 0
RL-2022-102123837-APN-DNDRYS#MDP | 33707159419 | 6600 | INSUMOS QUIMICOS | INSUMOS QUIMICOS | Identificacion A (Ioduro de potasio) | USP | 0
RL-2022-102123837-APN-DNDRYS#MDP | 33707159419 | 6600 | INSUMOS QUIMICOS | INSUMOS QUIMICOS | Identificación A (Sodio) | USP <191> | 0
RL-2022-102123837-APN-DNDRYS#MDP | 33707159419 | 6600 | INSUMOS QUIMICOS | INSUMOS QUIMICOS | Identificación A (Sulfitos) | USP | 0
RL-2022-102123837-APN-DNDRYS#MDP | 33707159419 | 6600 | INSUMOS QUIMICOS | INSUMOS QUIMICOS | Identificación B (adición de yodo-yoduro) | USP | 0
RL-2022-102123837-APN-DNDRYS#MDP | 33707159419 | 6600 | INSUMOS QUIMICOS | INSUMOS QUIMICOS | Identificación B (Bicarbonato) | USP <191> | 0
RL-2022-102123837-APN-DNDRYS#MDP | 33707159419 | 6600 | INSUMOS QUIMICOS | INSUMOS QUIMICOS | Identificación B (Calcio) | USP | 0
RL-2022-102123837-APN-DNDRYS#MDP | 33707159419 | 6600 | INSUMOS QUIMICOS | INSUMOS QUIMICOS | Identificación B (Carbonatos) | USP <191> | 0
RL-2022-102123837-APN-DNDRYS#MDP | 33707159419 | 6600 | INSUMOS QUIMICOS | INSUMOS QUIMICOS | Identificación B (Espectro IR) | Ph. Eur. 2.2.24 | 0
RL-2022-102123837-APN-DNDRYS#MDP | 33707159419 | 6600 | INSUMOS QUIMICOS | INSUMOS QUIMICOS | Identificación B (Fosfato) | USP | 0
RL-2022-102123837-APN-DNDRYS#MDP | 33707159419 | 6600 | INSUMOS QUIMICOS | INSUMOS QUIMICOS | Identificación B (Sodio) | USP <191> | 0
RL-2022-102123837-APN-DNDRYS#MDP | 33707159419 | 6600 | INSUMOS QUIMICOS | INSUMOS QUIMICOS | Identificación B (Sulfato) | USP <191> | 0
RL-2022-102123837-APN-DNDRYS#MDP | 33707159419 | 6600 | INSUMOS QUIMICOS | INSUMOS QUIMICOS | Identificacion B (valoración) | USP | 0
RL-2022-102123837-APN-DNDRYS#MDP | 33707159419 | 6600 | INSUMOS QUIMICOS | INSUMOS QUIMICOS | Identificación C | Micrografía /colorimetria | 0
RL-2022-102123837-APN-DNDRYS#MDP | 33707159419 | 6600 | INSUMOS QUIMICOS | INSUMOS QUIMICOS | Identificación C (precip. con piroantimoniato) | USP | 0
RL-2022-102123837-APN-DNDRYS#MDP | 33707159419 | 6600 | INSUMOS QUIMICOS | INSUMOS QUIMICOS | Identificación C (solución resultante violeta) | Ph. Eur. | 0
RL-2022-102123837-APN-DNDRYS#MDP | 33707159419 | 6600 | INSUMOS QUIMICOS | INSUMOS QUIMICOS | Identificación D (positiva reacción de | Ph. Eur. 2.3.1 | 0
RL-2022-102123837-APN-DNDRYS#MDP | 33707159419 | 6600 | INSUMOS QUIMICOS | INSUMOS QUIMICOS | Identificación D (reacción a la llama) | USP | 0
RL-2022-102123837-APN-DNDRYS#MDP | 33707159419 | 6600 | INSUMOS QUIMICOS | INSUMOS QUIMICOS | Identificación de Amitraz | GC-FID | 0
RL-2022-102123837-APN-DNDRYS#MDP | 33707159419 | 6600 | INSUMOS QUIMICOS | INSUMOS QUIMICOS | Identificación del material | Visual | 0
RL-2022-102123837-APN-DNDRYS#MDP | 33707159419 | 6600 | INSUMOS QUIMICOS | INSUMOS QUIMICOS | Identificación IR | Espectrometría IR | 0
RL-2022-102123837-APN-DNDRYS#MDP | 33707159419 | 6600 | INSUMOS QUIMICOS | INSUMOS QUIMICOS | Imazalil | LC - MS/MS | 0
RL-2022-102123837-APN-DNDRYS#MDP | 33707159419 | 6600 | INSUMOS QUIMICOS | INSUMOS QUIMICOS | Imazetapyr | LC - MS/MS | 0
RL-2022-102123837-APN-DNDRYS#MDP | 33707159419 | 6600 | INSUMOS QUIMICOS | INSUMOS QUIMICOS | Imidacloprid | LC - MS/MS | 0
RL-2022-102123837-APN-DNDRYS#MDP | 33707159419 | 6600 | INSUMOS QUIMICOS | INSUMOS QUIMICOS | Imipenem | LC - MS/MS | 0
RL-2022-102123837-APN-DNDRYS#MDP | 33707159419 | 6600 | INSUMOS QUIMICOS | INSUMOS QUIMICOS | Impureza genotóxica de amina | LC - MS/MS | 0
RL-2022-102123837-APN-DNDRYS#MDP | 33707159419 | 6600 | INSUMOS QUIMICOS | INSUMOS QUIMICOS | Impurezas | Gravimetría | 0
RL-2022-102123837-APN-DNDRYS#MDP | 33707159419 | 6600 | INSUMOS QUIMICOS | INSUMOS QUIMICOS | Impurezas de anilina | LC - MS/MS | 0
RL-2022-102123837-APN-DNDRYS#MDP | 33707159419 | 6600 | INSUMOS QUIMICOS | INSUMOS QUIMICOS | Impurezas de Migalastat | LC - MS/MS | 0
RL-2022-102123837-APN-DNDRYS#MDP | 33707159419 | 6600 | INSUMOS QUIMICOS | INSUMOS QUIMICOS | Impurezas Elementales Clase I | USP <233> (ICP OES) | 0
RL-2022-102123837-APN-DNDRYS#MDP | 33707159419 | 6600 | INSUMOS QUIMICOS | INSUMOS QUIMICOS | Impurezas insolubles en hexano | NMX - F - 215 - 1987 | 0
RL-2022-102123837-APN-DNDRYS#MDP | 33707159419 | 6600 | INSUMOS QUIMICOS | INSUMOS QUIMICOS | Impurezas volátiles | GC-FID | 0
RL-2022-102123837-APN-DNDRYS#MDP | 33707159419 | 6600 | INSUMOS QUIMICOS | INSUMOS QUIMICOS | Indice de acidez | Volumetría | 0
RL-2022-102123837-APN-DNDRYS#MDP | 33707159419 | 6600 | INSUMOS QUIMICOS | INSUMOS QUIMICOS | Indice de Bellier modificado | IRAM 5526 | 0
RL-2022-102123837-APN-DNDRYS#MDP | 33707159419 | 6600 | INSUMOS QUIMICOS | INSUMOS QUIMICOS | Indice de éster | Volumetría | 0
RL-2022-102123837-APN-DNDRYS#MDP | 33707159419 | 6600 | INSUMOS QUIMICOS | INSUMOS QUIMICOS | Índice de oxidación | Norma IRAM 15935-2 | 0
RL-2022-102123837-APN-DNDRYS#MDP | 33707159419 | 6600 | INSUMOS QUIMICOS | INSUMOS QUIMICOS | Indice de peróxidos | ISO 3960-2017 | 0
RL-2022-102123837-APN-DNDRYS#MDP | 33707159419 | 6600 | INSUMOS QUIMICOS | INSUMOS QUIMICOS | Indice de Polenske | AOAC 925.41 Ed. 15º 1990 | 0
RL-2022-102123837-APN-DNDRYS#MDP | 33707159419 | 6600 | INSUMOS QUIMICOS | INSUMOS QUIMICOS | Indice de rancidez | Kreiss | 0
RL-2022-102123837-APN-DNDRYS#MDP | 33707159419 | 6600 | INSUMOS QUIMICOS | INSUMOS QUIMICOS | Indice de refracción | Refractometría | 0
RL-2022-102123837-APN-DNDRYS#MDP | 33707159419 | 6600 | INSUMOS QUIMICOS | INSUMOS QUIMICOS | Indice de Reichert Meissl | AOAC 925.41 Ed. 15º 1990 | 0
RL-2022-102123837-APN-DNDRYS#MDP | 33707159419 | 6600 | INSUMOS QUIMICOS | INSUMOS QUIMICOS | Indice de Saponificación | IRAM 5516 | 0
RL-2022-102123837-APN-DNDRYS#MDP | 33707159419 | 6600 | INSUMOS QUIMICOS | INSUMOS QUIMICOS | Indice de Saponificación Koettstorfer | AOAC 920.160 Ed. 15º 1990 | 0
RL-2022-102123837-APN-DNDRYS#MDP | 33707159419 | 6600 | INSUMOS QUIMICOS | INSUMOS QUIMICOS | Indice de Yodo | IRAM 5515 | 0
RL-2022-102123837-APN-DNDRYS#MDP | 33707159419 | 6600 | INSUMOS QUIMICOS | INSUMOS QUIMICOS | Inhibidor de tripsina | Espectrofotometría | 0
RL-2022-102123837-APN-DNDRYS#MDP | 33707159419 | 6600 | INSUMOS QUIMICOS | INSUMOS QUIMICOS | Inositol | HPLC | 0
RL-2022-102123837-APN-DNDRYS#MDP | 33707159419 | 6600 | INSUMOS QUIMICOS | INSUMOS QUIMICOS | Insectos | Micrografía | 0
RL-2022-102123837-APN-DNDRYS#MDP | 33707159419 | 6600 | INSUMOS QUIMICOS | INSUMOS QUIMICOS | Insectos (ácaros muertos) | AOAC 993.26 | 0
RL-2022-102123837-APN-DNDRYS#MDP | 33707159419 | 6600 | INSUMOS QUIMICOS | INSUMOS QUIMICOS | Insolubles en acetona | Gravimetría | 0
RL-2022-102123837-APN-DNDRYS#MDP | 33707159419 | 6600 | INSUMOS QUIMICOS | INSUMOS QUIMICOS | Insolubles en hexano | Gravimetría | 0
RL-2022-102123837-APN-DNDRYS#MDP | 33707159419 | 6600 | INSUMOS QUIMICOS | INSUMOS QUIMICOS | Integridad del envase | Inspección visual | 0
RL-2022-102123837-APN-DNDRYS#MDP | 33707159419 | 6600 | INSUMOS QUIMICOS | INSUMOS QUIMICOS | Intervalo de destilación | USP <721>, met. II | 0
RL-2022-102123837-APN-DNDRYS#MDP | 33707159419 | 6600 | INSUMOS QUIMICOS | INSUMOS QUIMICOS | Inves. de Bacterias halofilas | PCA + 5 % NaCl - 48 hs- 3 | 0
RL-2022-102123837-APN-DNDRYS#MDP | 33707159419 | 6600 | INSUMOS QUIMICOS | INSUMOS QUIMICOS | Investigación Anaerobios sulfitos reductores | FDA - BAM Chap. 12 (2001) | 0
RL-2022-102123837-APN-DNDRYS#MDP | 33707159419 | 6600 | INSUMOS QUIMICOS | INSUMOS QUIMICOS | Investigación Bacillus Cereus | ISO 7932:2004 | 0
RL-2022-102123837-APN-DNDRYS#MDP | 33707159419 | 6600 | INSUMOS QUIMICOS | INSUMOS QUIMICOS | Investigación Clostridios Sulfito Reductores | FDA - BAM Chap. 12 (2001) | 0
RL-2022-102123837-APN-DNDRYS#MDP | 33707159419 | 6600 | INSUMOS QUIMICOS | INSUMOS QUIMICOS | Investigación Clostridium perfringens | APHA, 4ta Ed, Chapter 34 | 0
RL-2022-102123837-APN-DNDRYS#MDP | 33707159419 | 6600 | INSUMOS QUIMICOS | INSUMOS QUIMICOS | Investigación de Aerobios Mesófilos Totales | Placa fluida | 0
RL-2022-102123837-APN-DNDRYS#MDP | 33707159419 | 6600 | INSUMOS QUIMICOS | INSUMOS QUIMICOS | Investigación de Aerobios Termófilos | Placa fluida | 0
RL-2022-102123837-APN-DNDRYS#MDP | 33707159419 | 6600 | INSUMOS QUIMICOS | INSUMOS QUIMICOS | Investigación de Anaerobios Mesófilos | Placa fluida | 0
RL-2022-102123837-APN-DNDRYS#MDP | 33707159419 | 6600 | INSUMOS QUIMICOS | INSUMOS QUIMICOS | Investigación de Anaerobios Termófilos | Placa fluida | 0
RL-2022-102123837-APN-DNDRYS#MDP | 33707159419 | 6600 | INSUMOS QUIMICOS | INSUMOS QUIMICOS | Investigación de Coliformes termotolerantes | FDA - BAM Chapter 4 | 0
RL-2022-102123837-APN-DNDRYS#MDP | 33707159419 | 6600 | INSUMOS QUIMICOS | INSUMOS QUIMICOS | Investigación de Coliformes Totales | FDA - BAM Chapter 4 | 0
RL-2022-102123837-APN-DNDRYS#MDP | 33707159419 | 6600 | INSUMOS QUIMICOS | INSUMOS QUIMICOS | Investigación de Enterobacterias | ISO 7402:1993 | 0
RL-2022-102123837-APN-DNDRYS#MDP | 33707159419 | 6600 | INSUMOS QUIMICOS | INSUMOS QUIMICOS | Investigación de Hongos y Levaduras | ISO 21527:2008 | 0
RL-2022-102123837-APN-DNDRYS#MDP | 33707159419 | 6600 | INSUMOS QUIMICOS | INSUMOS QUIMICOS | Investigación de Listeria | ISO 11290-1:2014 | 0
RL-2022-102123837-APN-DNDRYS#MDP | 33707159419 | 6600 | INSUMOS QUIMICOS | INSUMOS QUIMICOS | Investigación de Listeria monocytogenes | ISO 11290-1:2004 | 0
RL-2022-102123837-APN-DNDRYS#MDP | 33707159419 | 6600 | INSUMOS QUIMICOS | INSUMOS QUIMICOS | Investigación de Listeria spp. | ISO 11290-1:2014 | 0
RL-2022-102123837-APN-DNDRYS#MDP | 33707159419 | 6600 | INSUMOS QUIMICOS | INSUMOS QUIMICOS | Investigación de Shigella spp | ISO 21567:2004 | 0
RL-2022-102123837-APN-DNDRYS#MDP | 33707159419 | 6600 | INSUMOS QUIMICOS | INSUMOS QUIMICOS | Investigación de Staphylococcus aureus | FDA - BAM Chap. 12 (2001) | 0
RL-2022-102123837-APN-DNDRYS#MDP | 33707159419 | 6600 | INSUMOS QUIMICOS | INSUMOS QUIMICOS | Investigación de Streptococos fecales | APHA 9230 A | 0
RL-2022-102123837-APN-DNDRYS#MDP | 33707159419 | 6600 | INSUMOS QUIMICOS | INSUMOS QUIMICOS | Investigación de Vibrio cholerae | ISO 21872-1 : 2007 | 0
RL-2022-102123837-APN-DNDRYS#MDP | 33707159419 | 6600 | INSUMOS QUIMICOS | INSUMOS QUIMICOS | Investigación E. coli | APHA 9221 F | 0
RL-2022-102123837-APN-DNDRYS#MDP | 33707159419 | 6600 | INSUMOS QUIMICOS | INSUMOS QUIMICOS | Investigación E. coli | ISO 16649-2:2006 | 0
RL-2022-102123837-APN-DNDRYS#MDP | 33707159419 | 6600 | INSUMOS QUIMICOS | INSUMOS QUIMICOS | Investigación E. coli O157:H7 | FDA - BAM Chapter 4 A | 0
RL-2022-102123837-APN-DNDRYS#MDP | 33707159419 | 6600 | INSUMOS QUIMICOS | INSUMOS QUIMICOS | Investigación Enterobacter Sakasakii | ISO 22964:2006 | 0
RL-2022-102123837-APN-DNDRYS#MDP | 33707159419 | 6600 | INSUMOS QUIMICOS | INSUMOS QUIMICOS | Investigación Pseudomonas | ISO 22717 : 2006 | 0
RL-2022-102123837-APN-DNDRYS#MDP | 33707159419 | 6600 | INSUMOS QUIMICOS | INSUMOS QUIMICOS | Investigación Salmonella spp. | ISO 6579 : 2017 | 0
RL-2022-102123837-APN-DNDRYS#MDP | 33707159419 | 6600 | INSUMOS QUIMICOS | INSUMOS QUIMICOS | IPBC (Iodopropynyl Butyl Carbamate) | HPLC DAD | 0
RL-2022-102123837-APN-DNDRYS#MDP | 33707159419 | 6600 | INSUMOS QUIMICOS | INSUMOS QUIMICOS | Iprodione | LC - MS/MS | 0
RL-2022-102123837-APN-DNDRYS#MDP | 33707159419 | 6600 | INSUMOS QUIMICOS | INSUMOS QUIMICOS | Isazophos | LC - MS/MS | 0
RL-2022-102123837-APN-DNDRYS#MDP | 33707159419 | 6600 | INSUMOS QUIMICOS | INSUMOS QUIMICOS | Iso-alfa-ácidos (ISO) | LC - MS/MS | 0
RL-2022-102123837-APN-DNDRYS#MDP | 33707159419 | 6600 | INSUMOS QUIMICOS | INSUMOS QUIMICOS | Isoflavonas | LC - MS/MS | 0
RL-2022-102123837-APN-DNDRYS#MDP | 33707159419 | 6600 | INSUMOS QUIMICOS | INSUMOS QUIMICOS | Isoleucina | LC - MS/MS | 0
RL-2022-102123837-APN-DNDRYS#MDP | 33707159419 | 6600 | INSUMOS QUIMICOS | INSUMOS QUIMICOS | Isoleucina + Leucina | LC - MS/MS | 0
RL-2022-102123837-APN-DNDRYS#MDP | 33707159419 | 6600 | INSUMOS QUIMICOS | INSUMOS QUIMICOS | Isoleucina libre | LC - MS/MS | 0
RL-2022-102123837-APN-DNDRYS#MDP | 33707159419 | 6600 | INSUMOS QUIMICOS | INSUMOS QUIMICOS | Isopropanol | GC-FID | 0
RL-2022-102123837-APN-DNDRYS#MDP | 33707159419 | 6600 | INSUMOS QUIMICOS | INSUMOS QUIMICOS | Isopropílico | Solv. Residuales USP<467> | 0
RL-2022-102123837-APN-DNDRYS#MDP | 33707159419 | 6600 | INSUMOS QUIMICOS | INSUMOS QUIMICOS | Isopropyl acetate (108-21-4) | GC-FID | 0
RL-2022-102123837-APN-DNDRYS#MDP | 33707159419 | 6600 | INSUMOS QUIMICOS | INSUMOS QUIMICOS | Ivermectina | LC - MS/MS | 0
RL-2022-102123837-APN-DNDRYS#MDP | 33707159419 | 6600 | INSUMOS QUIMICOS | INSUMOS QUIMICOS | Jabones (como oleato de sodio) | IRAM 5599 | 0
RL-2022-102123837-APN-DNDRYS#MDP | 33707159419 | 6600 | INSUMOS QUIMICOS | INSUMOS QUIMICOS | L - Arginina Alfacetoglutarato 2:1 | LC - MS/MS | 0
RL-2022-102123837-APN-DNDRYS#MDP | 33707159419 | 6600 | INSUMOS QUIMICOS | INSUMOS QUIMICOS | Lactosa | HPLC-RID | 0
RL-2022-102123837-APN-DNDRYS#MDP | 33707159419 | 6600 | INSUMOS QUIMICOS | INSUMOS QUIMICOS | Lambdacialotrina | LC - MS/MS | 0
RL-2022-102123837-APN-DNDRYS#MDP | 33707159419 | 6600 | INSUMOS QUIMICOS | INSUMOS QUIMICOS | Lasalocid | LC - MS/MS | 0
RL-2022-102123837-APN-DNDRYS#MDP | 33707159419 | 6600 | INSUMOS QUIMICOS | INSUMOS QUIMICOS | Lasiocarpina (base libre + Nox) | LC - MS/MS | 0
RL-2022-102123837-APN-DNDRYS#MDP | 33707159419 | 6600 | INSUMOS QUIMICOS | INSUMOS QUIMICOS | Lasiocarpina (base libre) | LC - MS/MS | 0
RL-2022-102123837-APN-DNDRYS#MDP | 33707159419 | 6600 | INSUMOS QUIMICOS | INSUMOS QUIMICOS | Lasiocarpina (Nox) | LC - MS/MS | 0
RL-2022-102123837-APN-DNDRYS#MDP | 33707159419 | 6600 | INSUMOS QUIMICOS | INSUMOS QUIMICOS | Lectinas | Espectrofotometría | 0
RL-2022-102123837-APN-DNDRYS#MDP | 33707159419 | 6600 | INSUMOS QUIMICOS | INSUMOS QUIMICOS | Leucina | LC - MS/MS | 0
RL-2022-102123837-APN-DNDRYS#MDP | 33707159419 | 6600 | INSUMOS QUIMICOS | INSUMOS QUIMICOS | Leucina libre | LC - MS/MS | 0
RL-2022-102123837-APN-DNDRYS#MDP | 33707159419 | 6600 | INSUMOS QUIMICOS | INSUMOS QUIMICOS | Leudante Qco com P2O5 | Espectrofotometría ICP | 0
RL-2022-102123837-APN-DNDRYS#MDP | 33707159419 | 6600 | INSUMOS QUIMICOS | INSUMOS QUIMICOS | Licopsamina (base libre + Nox) | LC - MS/MS | 0
RL-2022-102123837-APN-DNDRYS#MDP | 33707159419 | 6600 | INSUMOS QUIMICOS | INSUMOS QUIMICOS | Licopsamina (base libre) | LC - MS/MS | 0
RL-2022-102123837-APN-DNDRYS#MDP | 33707159419 | 6600 | INSUMOS QUIMICOS | INSUMOS QUIMICOS | Licopsamina (Nox) | LC - MS/MS | 0
RL-2022-102123837-APN-DNDRYS#MDP | 33707159419 | 6600 | INSUMOS QUIMICOS | INSUMOS QUIMICOS | Límite de alilamina | HPLC-DAD | 0
RL-2022-102123837-APN-DNDRYS#MDP | 33707159419 | 6600 | INSUMOS QUIMICOS | INSUMOS QUIMICOS | Límite de amoníaco | USP | 0
RL-2022-102123837-APN-DNDRYS#MDP | 33707159419 | 6600 | INSUMOS QUIMICOS | INSUMOS QUIMICOS | Límite de cloruro de sodio | USP | 0
RL-2022-102123837-APN-DNDRYS#MDP | 33707159419 | 6600 | INSUMOS QUIMICOS | INSUMOS QUIMICOS | Límite de cloruros | USP | 0
RL-2022-102123837-APN-DNDRYS#MDP | 33707159419 | 6600 | INSUMOS QUIMICOS | INSUMOS QUIMICOS | Límite de compuestos clorados | USP | 0
RL-2022-102123837-APN-DNDRYS#MDP | 33707159419 | 6600 | INSUMOS QUIMICOS | INSUMOS QUIMICOS | Límite de compuestos de azufre | USP | 0
RL-2022-102123837-APN-DNDRYS#MDP | 33707159419 | 6600 | INSUMOS QUIMICOS | INSUMOS QUIMICOS | Límite de Fenol | USP | 0
RL-2022-102123837-APN-DNDRYS#MDP | 33707159419 | 6600 | INSUMOS QUIMICOS | INSUMOS QUIMICOS | Límite de glicolato de sodio | USP | 0
RL-2022-102123837-APN-DNDRYS#MDP | 33707159419 | 6600 | INSUMOS QUIMICOS | INSUMOS QUIMICOS | Límite de hierro | USP | 0
RL-2022-102123837-APN-DNDRYS#MDP | 33707159419 | 6600 | INSUMOS QUIMICOS | INSUMOS QUIMICOS | Límite de magnesio y sales alcalinas | USP | 0
RL-2022-102123837-APN-DNDRYS#MDP | 33707159419 | 6600 | INSUMOS QUIMICOS | INSUMOS QUIMICOS | Límite de oligómeros solubles | Espectrofotometría ICP | 0
RL-2022-102123837-APN-DNDRYS#MDP | 33707159419 | 6600 | INSUMOS QUIMICOS | INSUMOS QUIMICOS | Límite de tiosulfato | USP | 0
RL-2022-102123837-APN-DNDRYS#MDP | 33707159419 | 6600 | INSUMOS QUIMICOS | INSUMOS QUIMICOS | Líquido de cobertura | Inspección visual | 0
RL-2022-102123837-APN-DNDRYS#MDP | 33707159419 | 6600 | INSUMOS QUIMICOS | INSUMOS QUIMICOS | Lisina | LC - MS/MS | 0
RL-2022-102123837-APN-DNDRYS#MDP | 33707159419 | 6600 | INSUMOS QUIMICOS | INSUMOS QUIMICOS | Lisina (exp.como monoclorhidrato de lisina) | LC - MS/MS | 0
RL-2022-102123837-APN-DNDRYS#MDP | 33707159419 | 6600 | INSUMOS QUIMICOS | INSUMOS QUIMICOS | Lisina libre | LC - MS/MS | 0
RL-2022-102123837-APN-DNDRYS#MDP | 33707159419 | 6600 | INSUMOS QUIMICOS | INSUMOS QUIMICOS | Litio | Espectrofotometría ICP | 0
RL-2022-102123837-APN-DNDRYS#MDP | 33707159419 | 6600 | INSUMOS QUIMICOS | INSUMOS QUIMICOS | Macrólidos (1) | LC - MS/MS | 0
RL-2022-102123837-APN-DNDRYS#MDP | 33707159419 | 6600 | INSUMOS QUIMICOS | INSUMOS QUIMICOS | Magnesio | Espectrofotometría ICP | 0
RL-2022-102123837-APN-DNDRYS#MDP | 33707159419 | 6600 | INSUMOS QUIMICOS | INSUMOS QUIMICOS | Magnesio (expresado como MgO) | Espectrofotometría ICP | 0
RL-2022-102123837-APN-DNDRYS#MDP | 33707159419 | 6600 | INSUMOS QUIMICOS | INSUMOS QUIMICOS | Magnesio y metales alcalinos térreos | Ph. Eur. (2.4.7) | 0
RL-2022-102123837-APN-DNDRYS#MDP | 33707159419 | 6600 | INSUMOS QUIMICOS | INSUMOS QUIMICOS | Magnesio y sales alcalinas | Volumetría | 0
RL-2022-102123837-APN-DNDRYS#MDP | 33707159419 | 6600 | INSUMOS QUIMICOS | INSUMOS QUIMICOS | Maltodextrina | TLC- Semicuantitativo | 0
RL-2022-102123837-APN-DNDRYS#MDP | 33707159419 | 6600 | INSUMOS QUIMICOS | INSUMOS QUIMICOS | Maltosa | HPLC-RID | 0
RL-2022-102123837-APN-DNDRYS#MDP | 33707159419 | 6600 | INSUMOS QUIMICOS | INSUMOS QUIMICOS | Manganeso | Espectrofotometría ICP | 0
RL-2022-102123837-APN-DNDRYS#MDP | 33707159419 | 6600 | INSUMOS QUIMICOS | INSUMOS QUIMICOS | Manganeso Extraíble | ISO 17072-1 | 0
RL-2022-102123837-APN-DNDRYS#MDP | 33707159419 | 6600 | INSUMOS QUIMICOS | INSUMOS QUIMICOS | Materia activa | IRAM 25596 | 0
RL-2022-102123837-APN-DNDRYS#MDP | 33707159419 | 6600 | INSUMOS QUIMICOS | INSUMOS QUIMICOS | Materia activa | Volumetría | 0
RL-2022-102123837-APN-DNDRYS#MDP | 33707159419 | 6600 | INSUMOS QUIMICOS | INSUMOS QUIMICOS | Materia activa (% nonilfenol decaetoxilado) | HPLC MS-MS | 0
RL-2022-102123837-APN-DNDRYS#MDP | 33707159419 | 6600 | INSUMOS QUIMICOS | INSUMOS QUIMICOS | Materia activa (Cetrimonium chloride | Volumetría | 0
RL-2022-102123837-APN-DNDRYS#MDP | 33707159419 | 6600 | INSUMOS QUIMICOS | INSUMOS QUIMICOS | Materia activa (Cloruro de | Volumetría | 0
RL-2022-102123837-APN-DNDRYS#MDP | 33707159419 | 6600 | INSUMOS QUIMICOS | INSUMOS QUIMICOS | Materia activa (Cloruro de Benzalconio) | Volumetría | 0
RL-2022-102123837-APN-DNDRYS#MDP | 33707159419 | 6600 | INSUMOS QUIMICOS | INSUMOS QUIMICOS | Materia activa (Lauril etoxi sulf. sodio | Volumetría | 0
RL-2022-102123837-APN-DNDRYS#MDP | 33707159419 | 6600 | INSUMOS QUIMICOS | INSUMOS QUIMICOS | Materia activa aniónica -%p/p lauril s.sodio | Norma IRAM 25593 modific. | 0
RL-2022-102123837-APN-DNDRYS#MDP | 33707159419 | 6600 | INSUMOS QUIMICOS | INSUMOS QUIMICOS | Materia grasa | AACC 30-25.01 | 0
RL-2022-102123837-APN-DNDRYS#MDP | 33707159419 | 6600 | INSUMOS QUIMICOS | INSUMOS QUIMICOS | Materia grasa de cacao | Soxhlet | 0
RL-2022-102123837-APN-DNDRYS#MDP | 33707159419 | 6600 | INSUMOS QUIMICOS | INSUMOS QUIMICOS | Materia grasa de leche | AOAC 920.80/AOAC 925.41 | 0
RL-2022-102123837-APN-DNDRYS#MDP | 33707159419 | 6600 | INSUMOS QUIMICOS | INSUMOS QUIMICOS | Materia grasa extraña al cacao o leche | GC-FID s/Res. GMC 072/93 | 0
RL-2022-102123837-APN-DNDRYS#MDP | 33707159419 | 6600 | INSUMOS QUIMICOS | INSUMOS QUIMICOS | Materia grasa lactea | Butirometría | 0
RL-2022-102123837-APN-DNDRYS#MDP | 33707159419 | 6600 | INSUMOS QUIMICOS | INSUMOS QUIMICOS | Materia grasa sobre extracto seco | AOAC 933.05 | 0
RL-2022-102123837-APN-DNDRYS#MDP | 33707159419 | 6600 | INSUMOS QUIMICOS | INSUMOS QUIMICOS | Materia insaponificable | Gravimetría | 0
RL-2022-102123837-APN-DNDRYS#MDP | 33707159419 | 6600 | INSUMOS QUIMICOS | INSUMOS QUIMICOS | Materia orgánica | Walkley & Black | 0
RL-2022-102123837-APN-DNDRYS#MDP | 33707159419 | 6600 | INSUMOS QUIMICOS | INSUMOS QUIMICOS | Materia soluble en agua caliente | Gravimetría | 0
RL-2022-102123837-APN-DNDRYS#MDP | 33707159419 | 6600 | INSUMOS QUIMICOS | INSUMOS QUIMICOS | Materia volátil | Ph. Eur. | 0
RL-2022-102123837-APN-DNDRYS#MDP | 33707159419 | 6600 | INSUMOS QUIMICOS | INSUMOS QUIMICOS | Material soluble en agua | USP | 0
RL-2022-102123837-APN-DNDRYS#MDP | 33707159419 | 6600 | INSUMOS QUIMICOS | INSUMOS QUIMICOS | Material vegetal extraño inofensivo (MVEI) | Inspección visual | 0
RL-2022-102123837-APN-DNDRYS#MDP | 33707159419 | 6600 | INSUMOS QUIMICOS | INSUMOS QUIMICOS | Materiales extraños | Micrografía | 0
RL-2022-102123837-APN-DNDRYS#MDP | 33707159419 | 6600 | INSUMOS QUIMICOS | INSUMOS QUIMICOS | Materiales extraños (Fragmentos de | Micrografía Digital 7X | 0
RL-2022-102123837-APN-DNDRYS#MDP | 33707159419 | 6600 | INSUMOS QUIMICOS | INSUMOS QUIMICOS | Materiales extraños (Fragmentos de pelos | Micrografía Digital 7X | 0
RL-2022-102123837-APN-DNDRYS#MDP | 33707159419 | 6600 | INSUMOS QUIMICOS | INSUMOS QUIMICOS | Materiales livianos extraños a la harina | AOAC 993.26 | 0
RL-2022-102123837-APN-DNDRYS#MDP | 33707159419 | 6600 | INSUMOS QUIMICOS | INSUMOS QUIMICOS | MBT ( 2 - mercaptobenzothiazole) | ISO 13365:2011 | 0
RL-2022-102123837-APN-DNDRYS#MDP | 33707159419 | 6600 | INSUMOS QUIMICOS | INSUMOS QUIMICOS | MCPA | LC - MS/MS | 0
RL-2022-102123837-APN-DNDRYS#MDP | 33707159419 | 6600 | INSUMOS QUIMICOS | INSUMOS QUIMICOS | m-Cresol | HPLC | 0
RL-2022-102123837-APN-DNDRYS#MDP | 33707159419 | 6600 | INSUMOS QUIMICOS | INSUMOS QUIMICOS | m-Cresol + p-Cresol | GC-FID | 0
RL-2022-102123837-APN-DNDRYS#MDP | 33707159419 | 6600 | INSUMOS QUIMICOS | INSUMOS QUIMICOS | Melamina | LC - MS/MS | 0
RL-2022-102123837-APN-DNDRYS#MDP | 33707159419 | 6600 | INSUMOS QUIMICOS | INSUMOS QUIMICOS | Melamina + Acido Cianúrico | LC - MS/MS | 0
RL-2022-102123837-APN-DNDRYS#MDP | 33707159419 | 6600 | INSUMOS QUIMICOS | INSUMOS QUIMICOS | Mercurio | Espectrofotometría ICP | 0
RL-2022-102123837-APN-DNDRYS#MDP | 33707159419 | 6600 | INSUMOS QUIMICOS | INSUMOS QUIMICOS | Mercurio Extraíble | ISO 105 E04 | 0
RL-2022-102123837-APN-DNDRYS#MDP | 33707159419 | 6600 | INSUMOS QUIMICOS | INSUMOS QUIMICOS | Mercurio Total | ISO 17072-2:2011 | 0
RL-2022-102123837-APN-DNDRYS#MDP | 33707159419 | 6600 | INSUMOS QUIMICOS | INSUMOS QUIMICOS | Meropenem | LC - MS/MS | 0
RL-2022-102123837-APN-DNDRYS#MDP | 33707159419 | 6600 | INSUMOS QUIMICOS | INSUMOS QUIMICOS | Metabolitos de Nitrofuranos | LC - MS/MS | 0
RL-2022-102123837-APN-DNDRYS#MDP | 33707159419 | 6600 | INSUMOS QUIMICOS | INSUMOS QUIMICOS | Metales pesados | USP <231> Método II | 0
RL-2022-102123837-APN-DNDRYS#MDP | 33707159419 | 6600 | INSUMOS QUIMICOS | INSUMOS QUIMICOS | Metales pesados | USP <233> | 0
RL-2022-102123837-APN-DNDRYS#MDP | 33707159419 | 6600 | INSUMOS QUIMICOS | INSUMOS QUIMICOS | Metales pesados (como Pb) | FA Vol.I 7º Ed | 0
RL-2022-102123837-APN-DNDRYS#MDP | 33707159419 | 6600 | INSUMOS QUIMICOS | INSUMOS QUIMICOS | Metales pesados (expresado como Pb) (1) | FA Vol.I 7º Ed- | 0
RL-2022-102123837-APN-DNDRYS#MDP | 33707159419 | 6600 | INSUMOS QUIMICOS | INSUMOS QUIMICOS | Metamidofos | LC - MS/MS | 0
RL-2022-102123837-APN-DNDRYS#MDP | 33707159419 | 6600 | INSUMOS QUIMICOS | INSUMOS QUIMICOS | Metanol | GC-FID | 0
RL-2022-102123837-APN-DNDRYS#MDP | 33707159419 | 6600 | INSUMOS QUIMICOS | INSUMOS QUIMICOS | Metanol Residual | GC-FID | 0
RL-2022-102123837-APN-DNDRYS#MDP | 33707159419 | 6600 | INSUMOS QUIMICOS | INSUMOS QUIMICOS | Metazaclor | LC - MS/MS | 0
RL-2022-102123837-APN-DNDRYS#MDP | 33707159419 | 6600 | INSUMOS QUIMICOS | INSUMOS QUIMICOS | Metil clorpirifos | LC - MS/MS | 0
RL-2022-102123837-APN-DNDRYS#MDP | 33707159419 | 6600 | INSUMOS QUIMICOS | INSUMOS QUIMICOS | Metil tiofanato | LC - MS/MS | 0
RL-2022-102123837-APN-DNDRYS#MDP | 33707159419 | 6600 | INSUMOS QUIMICOS | INSUMOS QUIMICOS | Metilisobutilcetona | Solv. Residuales USP<467> | 0
RL-2022-102123837-APN-DNDRYS#MDP | 33707159419 | 6600 | INSUMOS QUIMICOS | INSUMOS QUIMICOS | Metilparabeno | HPLC | 0
RL-2022-102123837-APN-DNDRYS#MDP | 33707159419 | 6600 | INSUMOS QUIMICOS | INSUMOS QUIMICOS | Metilterbutileter | Solv. Residuales USP<467> | 0
RL-2022-102123837-APN-DNDRYS#MDP | 33707159419 | 6600 | INSUMOS QUIMICOS | INSUMOS QUIMICOS | Metionina | LC - MS/MS | 0
RL-2022-102123837-APN-DNDRYS#MDP | 33707159419 | 6600 | INSUMOS QUIMICOS | INSUMOS QUIMICOS | Metionina agregada | LC - MS/MS | 0
RL-2022-102123837-APN-DNDRYS#MDP | 33707159419 | 6600 | INSUMOS QUIMICOS | INSUMOS QUIMICOS | Metionina libre | LC - MS/MS | 0
RL-2022-102123837-APN-DNDRYS#MDP | 33707159419 | 6600 | INSUMOS QUIMICOS | INSUMOS QUIMICOS | Metolachlor | LC - MS/MS | 0
RL-2022-102123837-APN-DNDRYS#MDP | 33707159419 | 6600 | INSUMOS QUIMICOS | INSUMOS QUIMICOS | Metolacloro | LC - MS/MS | 0
RL-2022-102123837-APN-DNDRYS#MDP | 33707159419 | 6600 | INSUMOS QUIMICOS | INSUMOS QUIMICOS | Metronidazole | LC - MS/MS | 0
RL-2022-102123837-APN-DNDRYS#MDP | 33707159419 | 6600 | INSUMOS QUIMICOS | INSUMOS QUIMICOS | Metsulfuron metil | LC - MS/MS | 0
RL-2022-102123837-APN-DNDRYS#MDP | 33707159419 | 6600 | INSUMOS QUIMICOS | INSUMOS QUIMICOS | Micrografía | AOAC 993.26 | 0
RL-2022-102123837-APN-DNDRYS#MDP | 33707159419 | 6600 | INSUMOS QUIMICOS | INSUMOS QUIMICOS | Mohos | Howard-Stephenson | 0
RL-2022-102123837-APN-DNDRYS#MDP | 33707159419 | 6600 | INSUMOS QUIMICOS | INSUMOS QUIMICOS | Molibdeno | Espectrofotometria ICP | 0
RL-2022-102123837-APN-DNDRYS#MDP | 33707159419 | 6600 | INSUMOS QUIMICOS | INSUMOS QUIMICOS | Monensina | LC - MS/MS | 0
RL-2022-102123837-APN-DNDRYS#MDP | 33707159419 | 6600 | INSUMOS QUIMICOS | INSUMOS QUIMICOS | Monoclorobenceno | Solv. Residuales USP<467> | 0
RL-2022-102123837-APN-DNDRYS#MDP | 33707159419 | 6600 | INSUMOS QUIMICOS | INSUMOS QUIMICOS | Monocrotofos | LC - MS/MS | 0
RL-2022-102123837-APN-DNDRYS#MDP | 33707159419 | 6600 | INSUMOS QUIMICOS | INSUMOS QUIMICOS | Monoetanolamina | LC - MS/MS | 0
RL-2022-102123837-APN-DNDRYS#MDP | 33707159419 | 6600 | INSUMOS QUIMICOS | INSUMOS QUIMICOS | Monoglicéridos | Volumetría | 0
RL-2022-102123837-APN-DNDRYS#MDP | 33707159419 | 6600 | INSUMOS QUIMICOS | INSUMOS QUIMICOS | Mononitrato de Tiamina (Vit. B1) | HPLC-FLD | 0
RL-2022-102123837-APN-DNDRYS#MDP | 33707159419 | 6600 | INSUMOS QUIMICOS | INSUMOS QUIMICOS | Morfina | LC - MS/MS | 0
RL-2022-102123837-APN-DNDRYS#MDP | 33707159419 | 6600 | INSUMOS QUIMICOS | INSUMOS QUIMICOS | Morina (flavonoide) | HPLC-DAD | 0
RL-2022-102123837-APN-DNDRYS#MDP | 33707159419 | 6600 | INSUMOS QUIMICOS | INSUMOS QUIMICOS | Multirresiduo de Micotoxinas | LC - MS/MS | 0
RL-2022-102123837-APN-DNDRYS#MDP | 33707159419 | 6600 | INSUMOS QUIMICOS | INSUMOS QUIMICOS | M-xileno | Solv. Residuales USP<467> | 0
RL-2022-102123837-APN-DNDRYS#MDP | 33707159419 | 6600 | INSUMOS QUIMICOS | INSUMOS QUIMICOS | Myo inositol | HPLC | 0
RL-2022-102123837-APN-DNDRYS#MDP | 33707159419 | 6600 | INSUMOS QUIMICOS | INSUMOS QUIMICOS | N-Acetil-DL-Triptófano | HPLC DAD | 0
RL-2022-102123837-APN-DNDRYS#MDP | 33707159419 | 6600 | INSUMOS QUIMICOS | INSUMOS QUIMICOS | Naftaleno | HPLC | 0
RL-2022-102123837-APN-DNDRYS#MDP | 33707159419 | 6600 | INSUMOS QUIMICOS | INSUMOS QUIMICOS | Natamicina | LC - MS/MS | 0
RL-2022-102123837-APN-DNDRYS#MDP | 33707159419 | 6600 | INSUMOS QUIMICOS | INSUMOS QUIMICOS | NDEA (Nitrosodietilamina) | LC - MS/MS | 0
RL-2022-102123837-APN-DNDRYS#MDP | 33707159419 | 6600 | INSUMOS QUIMICOS | INSUMOS QUIMICOS | NDMA (Nitrosodimetilamina) | MA241 (LC-MS/MS) | 0
RL-2022-102123837-APN-DNDRYS#MDP | 33707159419 | 6600 | INSUMOS QUIMICOS | INSUMOS QUIMICOS | Nematodos | Micrografía | 0
RL-2022-102123837-APN-DNDRYS#MDP | 33707159419 | 6600 | INSUMOS QUIMICOS | INSUMOS QUIMICOS | Neomicina | UPLC-MS/MS | 0
RL-2022-102123837-APN-DNDRYS#MDP | 33707159419 | 6600 | INSUMOS QUIMICOS | INSUMOS QUIMICOS | Niacina (Vit. B3) | HPLC-DAD | 0
RL-2022-102123837-APN-DNDRYS#MDP | 33707159419 | 6600 | INSUMOS QUIMICOS | INSUMOS QUIMICOS | Nicarbacida | LC - MS/MS | 0
RL-2022-102123837-APN-DNDRYS#MDP | 33707159419 | 6600 | INSUMOS QUIMICOS | INSUMOS QUIMICOS | Nicotinamida (Vit. B3) | HPLC-DAD | 0
RL-2022-102123837-APN-DNDRYS#MDP | 33707159419 | 6600 | INSUMOS QUIMICOS | INSUMOS QUIMICOS | Niquel | Espectrofotometría ICP | 0
RL-2022-102123837-APN-DNDRYS#MDP | 33707159419 | 6600 | INSUMOS QUIMICOS | INSUMOS QUIMICOS | Niquel Extraíble | ISO 17072-1 | 0
RL-2022-102123837-APN-DNDRYS#MDP | 33707159419 | 6600 | INSUMOS QUIMICOS | INSUMOS QUIMICOS | Niquel Total | ISO 17072-2:2011 | 0
RL-2022-102123837-APN-DNDRYS#MDP | 33707159419 | 6600 | INSUMOS QUIMICOS | INSUMOS QUIMICOS | Nitratos | Espectrofotometría UV-vis | 0
RL-2022-102123837-APN-DNDRYS#MDP | 33707159419 | 6600 | INSUMOS QUIMICOS | INSUMOS QUIMICOS | Nitritos | SMWW 4500 NO2 B | 0
RL-2022-102123837-APN-DNDRYS#MDP | 33707159419 | 6600 | INSUMOS QUIMICOS | INSUMOS QUIMICOS | Nitrógeno | Kjeldhal | 0
RL-2022-102123837-APN-DNDRYS#MDP | 33707159419 | 6600 | INSUMOS QUIMICOS | INSUMOS QUIMICOS | Nitrógeno amínico | Destil. - Nessler | 0
RL-2022-102123837-APN-DNDRYS#MDP | 33707159419 | 6600 | INSUMOS QUIMICOS | INSUMOS QUIMICOS | Nitrógeno amoniacal | Destilación - Nessler | 0
RL-2022-102123837-APN-DNDRYS#MDP | 33707159419 | 6600 | INSUMOS QUIMICOS | INSUMOS QUIMICOS | Nitrógeno básico volátil | Destilación - Nessler | 0
RL-2022-102123837-APN-DNDRYS#MDP | 33707159419 | 6600 | INSUMOS QUIMICOS | INSUMOS QUIMICOS | Nitrógeno coagulable | Kjeldhal | 0
RL-2022-102123837-APN-DNDRYS#MDP | 33707159419 | 6600 | INSUMOS QUIMICOS | INSUMOS QUIMICOS | Nitrógeno Organico Total | Kjeldahl | 0
RL-2022-102123837-APN-DNDRYS#MDP | 33707159419 | 6600 | INSUMOS QUIMICOS | INSUMOS QUIMICOS | Nitrógeno total | AOAC 920,87 | 0
RL-2022-102123837-APN-DNDRYS#MDP | 33707159419 | 6600 | INSUMOS QUIMICOS | INSUMOS QUIMICOS | Nitrógeno total volátil | Kjeldahl | 0
RL-2022-102123837-APN-DNDRYS#MDP | 33707159419 | 6600 | INSUMOS QUIMICOS | INSUMOS QUIMICOS | Nitrosaminas | LC - MS/MS | 0
RL-2022-102123837-APN-DNDRYS#MDP | 33707159419 | 6600 | INSUMOS QUIMICOS | INSUMOS QUIMICOS | NMBA (ácido nitrosometilaminobutirico) | LC - MS/MS | 0
RL-2022-102123837-APN-DNDRYS#MDP | 33707159419 | 6600 | INSUMOS QUIMICOS | INSUMOS QUIMICOS | Nonilfenol | ISO 18218-1 | 0
RL-2022-102123837-APN-DNDRYS#MDP | 33707159419 | 6600 | INSUMOS QUIMICOS | INSUMOS QUIMICOS | Nonilfenol etoxilado | ISO 18218-1 | 0
RL-2022-102123837-APN-DNDRYS#MDP | 33707159419 | 6600 | INSUMOS QUIMICOS | INSUMOS QUIMICOS | Norbixina | HPLC | 0
RL-2022-102123837-APN-DNDRYS#MDP | 33707159419 | 6600 | INSUMOS QUIMICOS | INSUMOS QUIMICOS | Norfloxacina | LC - MS/MS | 0
RL-2022-102123837-APN-DNDRYS#MDP | 33707159419 | 6600 | INSUMOS QUIMICOS | INSUMOS QUIMICOS | Observación Macroscópica | Inspección visual | 0
RL-2022-102123837-APN-DNDRYS#MDP | 33707159419 | 6600 | INSUMOS QUIMICOS | INSUMOS QUIMICOS | Ocratoxina A | LC - MS/MS | 0
RL-2022-102123837-APN-DNDRYS#MDP | 33707159419 | 6600 | INSUMOS QUIMICOS | INSUMOS QUIMICOS | o-Cresol | HPLC | 0
RL-2022-102123837-APN-DNDRYS#MDP | 33707159419 | 6600 | INSUMOS QUIMICOS | INSUMOS QUIMICOS | Octilfenol | ISO 18218-1 | 0
RL-2022-102123837-APN-DNDRYS#MDP | 33707159419 | 6600 | INSUMOS QUIMICOS | INSUMOS QUIMICOS | Octilfenol etoxilado | ISO 18218-1 | 0
RL-2022-102123837-APN-DNDRYS#MDP | 33707159419 | 6600 | INSUMOS QUIMICOS | INSUMOS QUIMICOS | OIT (2-octhyl - 3 (2H) isothiazolone) | ISO 13365-1:2011 | 0
RL-2022-102123837-APN-DNDRYS#MDP | 33707159419 | 6600 | INSUMOS QUIMICOS | INSUMOS QUIMICOS | Olor | Organoléptico | 0
RL-2022-102123837-APN-DNDRYS#MDP | 33707159419 | 6600 | INSUMOS QUIMICOS | INSUMOS QUIMICOS | Omega 3 (Ac. Linolénico) | GC-FID | 0
RL-2022-102123837-APN-DNDRYS#MDP | 33707159419 | 6600 | INSUMOS QUIMICOS | INSUMOS QUIMICOS | Omega 6 (Ac. Linoléico) | GC-FID | 0
RL-2022-102123837-APN-DNDRYS#MDP | 33707159419 | 6600 | INSUMOS QUIMICOS | INSUMOS QUIMICOS | Omega 9 (Ac. Oleico) | GC-FID | 0
RL-2022-102123837-APN-DNDRYS#MDP | 33707159419 | 6600 | INSUMOS QUIMICOS | INSUMOS QUIMICOS | OPP (O-Fenilfenol) | ISO 13365 | 0
RL-2022-102123837-APN-DNDRYS#MDP | 33707159419 | 6600 | INSUMOS QUIMICOS | INSUMOS QUIMICOS | Ornitina clorhidrato | LC - MS/MS | 0
RL-2022-102123837-APN-DNDRYS#MDP | 33707159419 | 6600 | INSUMOS QUIMICOS | INSUMOS QUIMICOS | Otras especies no identificadas | Observación Microscópica | 0
RL-2022-102123837-APN-DNDRYS#MDP | 33707159419 | 6600 | INSUMOS QUIMICOS | INSUMOS QUIMICOS | Otros reductores | IRAM 41152 | 0
RL-2022-102123837-APN-DNDRYS#MDP | 33707159419 | 6600 | INSUMOS QUIMICOS | INSUMOS QUIMICOS | Oxalatos | Farmacopea Argentina | 0
RL-2022-102123837-APN-DNDRYS#MDP | 33707159419 | 6600 | INSUMOS QUIMICOS | INSUMOS QUIMICOS | Oxidabilidad | Volumetría | 0
RL-2022-102123837-APN-DNDRYS#MDP | 33707159419 | 6600 | INSUMOS QUIMICOS | INSUMOS QUIMICOS | Oxido de calcio | ICP - OES | 0
RL-2022-102123837-APN-DNDRYS#MDP | 33707159419 | 6600 | INSUMOS QUIMICOS | INSUMOS QUIMICOS | Oxido de calcio | Espectrofotometría ICP | 0
RL-2022-102123837-APN-DNDRYS#MDP | 33707159419 | 6600 | INSUMOS QUIMICOS | INSUMOS QUIMICOS | Oxido de calcio mg/l | ICP - OES | 0
RL-2022-102123837-APN-DNDRYS#MDP | 33707159419 | 6600 | INSUMOS QUIMICOS | INSUMOS QUIMICOS | Oxido de Cromo | ISO 5398-1 | 0
RL-2022-102123837-APN-DNDRYS#MDP | 33707159419 | 6600 | INSUMOS QUIMICOS | INSUMOS QUIMICOS | Oxido de etileno | GC-FID | 0
RL-2022-102123837-APN-DNDRYS#MDP | 33707159419 | 6600 | INSUMOS QUIMICOS | INSUMOS QUIMICOS | Oxido de sodio | ICP - OES | 0
RL-2022-102123837-APN-DNDRYS#MDP | 33707159419 | 6600 | INSUMOS QUIMICOS | INSUMOS QUIMICOS | Paladio | Espectrofotometría ICP | 0
RL-2022-102123837-APN-DNDRYS#MDP | 33707159419 | 6600 | INSUMOS QUIMICOS | INSUMOS QUIMICOS | Palmitato de retinol (Vit. A) | HPLC-FLD | 0
RL-2022-102123837-APN-DNDRYS#MDP | 33707159419 | 6600 | INSUMOS QUIMICOS | INSUMOS QUIMICOS | Pantotenato de calcio (Vit. B5) | LC - MS/MS | 0
RL-2022-102123837-APN-DNDRYS#MDP | 33707159419 | 6600 | INSUMOS QUIMICOS | INSUMOS QUIMICOS | Paraquat | LC - MS/MS | 0
RL-2022-102123837-APN-DNDRYS#MDP | 33707159419 | 6600 | INSUMOS QUIMICOS | INSUMOS QUIMICOS | Partículas metálicas | Inspección visual | 0
RL-2022-102123837-APN-DNDRYS#MDP | 33707159419 | 6600 | INSUMOS QUIMICOS | INSUMOS QUIMICOS | Patulina | LC - MS/MS | 0
RL-2022-102123837-APN-DNDRYS#MDP | 33707159419 | 6600 | INSUMOS QUIMICOS | INSUMOS QUIMICOS | PCMC (para chloro meta cresol) | ISO 13365:2011 | 0
RL-2022-102123837-APN-DNDRYS#MDP | 33707159419 | 6600 | INSUMOS QUIMICOS | INSUMOS QUIMICOS | p-Cresol | HPLC | 0
RL-2022-102123837-APN-DNDRYS#MDP | 33707159419 | 6600 | INSUMOS QUIMICOS | INSUMOS QUIMICOS | p-Diclorobenceno | LC - MS/MS | 0
RL-2022-102123837-APN-DNDRYS#MDP | 33707159419 | 6600 | INSUMOS QUIMICOS | INSUMOS QUIMICOS | Pectina (*) | Espectrofotometría UV-Vis | 0
RL-2022-102123837-APN-DNDRYS#MDP | 33707159419 | 6600 | INSUMOS QUIMICOS | INSUMOS QUIMICOS | Penetrometría (20º C) | Penetrometría (20º C) | 0
RL-2022-102123837-APN-DNDRYS#MDP | 33707159419 | 6600 | INSUMOS QUIMICOS | INSUMOS QUIMICOS | Penicilina | LC - MS/MS | 0
RL-2022-102123837-APN-DNDRYS#MDP | 33707159419 | 6600 | INSUMOS QUIMICOS | INSUMOS QUIMICOS | Pentaclorofenol | HPLC | 0
RL-2022-102123837-APN-DNDRYS#MDP | 33707159419 | 6600 | INSUMOS QUIMICOS | INSUMOS QUIMICOS | Pentaclorofenol - PCP | ISO 17070 | 0
RL-2022-102123837-APN-DNDRYS#MDP | 33707159419 | 6600 | INSUMOS QUIMICOS | INSUMOS QUIMICOS | Percloratos | LC - MS/MS | 0
RL-2022-102123837-APN-DNDRYS#MDP | 33707159419 | 6600 | INSUMOS QUIMICOS | INSUMOS QUIMICOS | Pérdida de desecación | Gravimetria | 0
RL-2022-102123837-APN-DNDRYS#MDP | 33707159419 | 6600 | INSUMOS QUIMICOS | INSUMOS QUIMICOS | Perdida de peso por desecación a 180ºC | Gravimetria | 0
RL-2022-102123837-APN-DNDRYS#MDP | 33707159419 | 6600 | INSUMOS QUIMICOS | INSUMOS QUIMICOS | Pérdida por desecación | Ph. Eur. (2.2.32) | 0
RL-2022-102123837-APN-DNDRYS#MDP | 33707159419 | 6600 | INSUMOS QUIMICOS | INSUMOS QUIMICOS | Pérdida por incineración | USP <733> | 0
RL-2022-102123837-APN-DNDRYS#MDP | 33707159419 | 6600 | INSUMOS QUIMICOS | INSUMOS QUIMICOS | Pérdida por secado | USP <731> | 0
RL-2022-102123837-APN-DNDRYS#MDP | 33707159419 | 6600 | INSUMOS QUIMICOS | INSUMOS QUIMICOS | Perfil cromatográfico cualitativo | HPLC | 0
RL-2022-102123837-APN-DNDRYS#MDP | 33707159419 | 6600 | INSUMOS QUIMICOS | INSUMOS QUIMICOS | Perfil de ácidos grasos | GC-FID | 0
RL-2022-102123837-APN-DNDRYS#MDP | 33707159419 | 6600 | INSUMOS QUIMICOS | INSUMOS QUIMICOS | Perfil de aminoácidos (1) | HPLC | 0
RL-2022-102123837-APN-DNDRYS#MDP | 33707159419 | 6600 | INSUMOS QUIMICOS | INSUMOS QUIMICOS | Perfil de azucares (glucosa + fructosa) | HPLC | 0
RL-2022-102123837-APN-DNDRYS#MDP | 33707159419 | 6600 | INSUMOS QUIMICOS | INSUMOS QUIMICOS | Perfil de azúcares (F+G) | HPLC | 0
RL-2022-102123837-APN-DNDRYS#MDP | 33707159419 | 6600 | INSUMOS QUIMICOS | INSUMOS QUIMICOS | Perfil de azúcares (F+G+S) | HPLC | 0
RL-2022-102123837-APN-DNDRYS#MDP | 33707159419 | 6600 | INSUMOS QUIMICOS | INSUMOS QUIMICOS | Perfil de azúcares (F+G+S+M) | HPLC | 0
RL-2022-102123837-APN-DNDRYS#MDP | 33707159419 | 6600 | INSUMOS QUIMICOS | INSUMOS QUIMICOS | Perfil de azúcares (Fr+Gl+Sa+Ma+La+Ga) | HPLC - RID | 0
RL-2022-102123837-APN-DNDRYS#MDP | 33707159419 | 6600 | INSUMOS QUIMICOS | INSUMOS QUIMICOS | Perfil de azucares invertido | HPLC | 0
RL-2022-102123837-APN-DNDRYS#MDP | 33707159419 | 6600 | INSUMOS QUIMICOS | INSUMOS QUIMICOS | Perfil de esteroles (%) | GC-FID | 0
RL-2022-102123837-APN-DNDRYS#MDP | 33707159419 | 6600 | INSUMOS QUIMICOS | INSUMOS QUIMICOS | Perfil de esteroles (1) | GC | 0
RL-2022-102123837-APN-DNDRYS#MDP | 33707159419 | 6600 | INSUMOS QUIMICOS | INSUMOS QUIMICOS | Perfil polínico | Microscopía de Wodehouse | 0
RL-2022-102123837-APN-DNDRYS#MDP | 33707159419 | 6600 | INSUMOS QUIMICOS | INSUMOS QUIMICOS | Permetrina | LC - MS/MS | 0
RL-2022-102123837-APN-DNDRYS#MDP | 33707159419 | 6600 | INSUMOS QUIMICOS | INSUMOS QUIMICOS | Peroxido de benzoilo | Volumetría | 0
RL-2022-102123837-APN-DNDRYS#MDP | 33707159419 | 6600 | INSUMOS QUIMICOS | INSUMOS QUIMICOS | Peso escurrido | Gravimetría | 0
RL-2022-102123837-APN-DNDRYS#MDP | 33707159419 | 6600 | INSUMOS QUIMICOS | INSUMOS QUIMICOS | Peso específico | USP <841> | 0
RL-2022-102123837-APN-DNDRYS#MDP | 33707159419 | 6600 | INSUMOS QUIMICOS | INSUMOS QUIMICOS | Peso loción | Gravimetría | 0
RL-2022-102123837-APN-DNDRYS#MDP | 33707159419 | 6600 | INSUMOS QUIMICOS | INSUMOS QUIMICOS | Peso neto | Gravimetría | 0
RL-2022-102123837-APN-DNDRYS#MDP | 33707159419 | 6600 | INSUMOS QUIMICOS | INSUMOS QUIMICOS | Peso neto congelado | Gravimetría | 0
RL-2022-102123837-APN-DNDRYS#MDP | 33707159419 | 6600 | INSUMOS QUIMICOS | INSUMOS QUIMICOS | Peso neto descongelado | Gravimetría | 0
RL-2022-102123837-APN-DNDRYS#MDP | 33707159419 | 6600 | INSUMOS QUIMICOS | INSUMOS QUIMICOS | Peso neto por unidad | Gravimetría | 0
RL-2022-102123837-APN-DNDRYS#MDP | 33707159419 | 6600 | INSUMOS QUIMICOS | INSUMOS QUIMICOS | Peso promedio unitario | Gravimetría | 0
RL-2022-102123837-APN-DNDRYS#MDP | 33707159419 | 6600 | INSUMOS QUIMICOS | INSUMOS QUIMICOS | Peso propelente | Gravimetría | 0
RL-2022-102123837-APN-DNDRYS#MDP | 33707159419 | 6600 | INSUMOS QUIMICOS | INSUMOS QUIMICOS | Peso seco espirales desnudos | Gravimetría | 0
RL-2022-102123837-APN-DNDRYS#MDP | 33707159419 | 6600 | INSUMOS QUIMICOS | INSUMOS QUIMICOS | pH | ISO 4045 | 0
RL-2022-102123837-APN-DNDRYS#MDP | 33707159419 | 6600 | INSUMOS QUIMICOS | INSUMOS QUIMICOS | pH (25ºC) | ISO 4045 | 0
RL-2022-102123837-APN-DNDRYS#MDP | 33707159419 | 6600 | INSUMOS QUIMICOS | INSUMOS QUIMICOS | pH (solución 10%) | Potenciometría | 0
RL-2022-102123837-APN-DNDRYS#MDP | 33707159419 | 6600 | INSUMOS QUIMICOS | INSUMOS QUIMICOS | pH (solución 3%) | Potenciometría | 0
RL-2022-102123837-APN-DNDRYS#MDP | 33707159419 | 6600 | INSUMOS QUIMICOS | INSUMOS QUIMICOS | pH (solución 30%) | Potenciometría | 0
RL-2022-102123837-APN-DNDRYS#MDP | 33707159419 | 6600 | INSUMOS QUIMICOS | INSUMOS QUIMICOS | pH (solución acuosa al 1%) | Potenciometría | 0
RL-2022-102123837-APN-DNDRYS#MDP | 33707159419 | 6600 | INSUMOS QUIMICOS | INSUMOS QUIMICOS | pH 1:2.5 | Potenciometría | 0
RL-2022-102123837-APN-DNDRYS#MDP | 33707159419 | 6600 | INSUMOS QUIMICOS | INSUMOS QUIMICOS | pH 1:5 | Potenciometría | 0
RL-2022-102123837-APN-DNDRYS#MDP | 33707159419 | 6600 | INSUMOS QUIMICOS | INSUMOS QUIMICOS | pH 1:7.5 | Potenciometría | 0
RL-2022-102123837-APN-DNDRYS#MDP | 33707159419 | 6600 | INSUMOS QUIMICOS | INSUMOS QUIMICOS | pH a 25ºC | Potenciometría | 0
RL-2022-102123837-APN-DNDRYS#MDP | 33707159419 | 6600 | INSUMOS QUIMICOS | INSUMOS QUIMICOS | pH Diferencial | Potenciometría | 0
RL-2022-102123837-APN-DNDRYS#MDP | 33707159419 | 6600 | INSUMOS QUIMICOS | INSUMOS QUIMICOS | pH Diferencial | ISO 4045 | 0
RL-2022-102123837-APN-DNDRYS#MDP | 33707159419 | 6600 | INSUMOS QUIMICOS | INSUMOS QUIMICOS | pH incubación a 37º | Potenciometría | 0
RL-2022-102123837-APN-DNDRYS#MDP | 33707159419 | 6600 | INSUMOS QUIMICOS | INSUMOS QUIMICOS | pH incubación a 55º | Potenciometría | 0
RL-2022-102123837-APN-DNDRYS#MDP | 33707159419 | 6600 | INSUMOS QUIMICOS | INSUMOS QUIMICOS | pH saturado | Índice de Langelire | 0
RL-2022-102123837-APN-DNDRYS#MDP | 33707159419 | 6600 | INSUMOS QUIMICOS | INSUMOS QUIMICOS | pH sol. 2% | Potenciometría | 0
RL-2022-102123837-APN-DNDRYS#MDP | 33707159419 | 6600 | INSUMOS QUIMICOS | INSUMOS QUIMICOS | Phenylalanina | LC - MS/MS | 0
RL-2022-102123837-APN-DNDRYS#MDP | 33707159419 | 6600 | INSUMOS QUIMICOS | INSUMOS QUIMICOS | Picloran | LC - MS/MS | 0
RL-2022-102123837-APN-DNDRYS#MDP | 33707159419 | 6600 | INSUMOS QUIMICOS | INSUMOS QUIMICOS | Picloran 24 | LC - MS/MS | 0
RL-2022-102123837-APN-DNDRYS#MDP | 33707159419 | 6600 | INSUMOS QUIMICOS | INSUMOS QUIMICOS | Piretroides (alfametrina + lambdacialotrina) | LC - MS/MS | 0
RL-2022-102123837-APN-DNDRYS#MDP | 33707159419 | 6600 | INSUMOS QUIMICOS | INSUMOS QUIMICOS | Piridoxina (Vit. B6) | HPLC-FLD | 0
RL-2022-102123837-APN-DNDRYS#MDP | 33707159419 | 6600 | INSUMOS QUIMICOS | INSUMOS QUIMICOS | Pirimifos-metil | LC - MS/MS | 0
RL-2022-102123837-APN-DNDRYS#MDP | 33707159419 | 6600 | INSUMOS QUIMICOS | INSUMOS QUIMICOS | Pirimiphos methyl | LC - MS/MS | 0
RL-2022-102123837-APN-DNDRYS#MDP | 33707159419 | 6600 | INSUMOS QUIMICOS | INSUMOS QUIMICOS | Pirofosfato ácido de sodio | Cáculo | 0
RL-2022-102123837-APN-DNDRYS#MDP | 33707159419 | 6600 | INSUMOS QUIMICOS | INSUMOS QUIMICOS | Plaguicidas | LC - MS/MS | 0
RL-2022-102123837-APN-DNDRYS#MDP | 33707159419 | 6600 | INSUMOS QUIMICOS | INSUMOS QUIMICOS | Plaguicidas Piretroides | LC - MS/MS | 0
RL-2022-102123837-APN-DNDRYS#MDP | 33707159419 | 6600 | INSUMOS QUIMICOS | INSUMOS QUIMICOS | Plata | Espectrofotometría ICP | 0
RL-2022-102123837-APN-DNDRYS#MDP | 33707159419 | 6600 | INSUMOS QUIMICOS | INSUMOS QUIMICOS | Platino | Espectrofotometría ICP | 0
RL-2022-102123837-APN-DNDRYS#MDP | 33707159419 | 6600 | INSUMOS QUIMICOS | INSUMOS QUIMICOS | Plodia (Eclosionados, no larva ni huevo) | Micrografía | 0
RL-2022-102123837-APN-DNDRYS#MDP | 33707159419 | 6600 | INSUMOS QUIMICOS | INSUMOS QUIMICOS | Plomo | Espectrofotometría ICP | 0
RL-2022-102123837-APN-DNDRYS#MDP | 33707159419 | 6600 | INSUMOS QUIMICOS | INSUMOS QUIMICOS | Plomo | ICP | 0
RL-2022-102123837-APN-DNDRYS#MDP | 33707159419 | 6600 | INSUMOS QUIMICOS | INSUMOS QUIMICOS | Plomo Extraíble | ISO 105 E04 | 0
RL-2022-102123837-APN-DNDRYS#MDP | 33707159419 | 6600 | INSUMOS QUIMICOS | INSUMOS QUIMICOS | Plomo Total | ISO 17072-2:2011 | 0
RL-2022-102123837-APN-DNDRYS#MDP | 33707159419 | 6600 | INSUMOS QUIMICOS | INSUMOS QUIMICOS | Poder germinativo | ISTA | 0
RL-2022-102123837-APN-DNDRYS#MDP | 33707159419 | 6600 | INSUMOS QUIMICOS | INSUMOS QUIMICOS | Polidextrosa | AOAC 985.29 | 0
RL-2022-102123837-APN-DNDRYS#MDP | 33707159419 | 6600 | INSUMOS QUIMICOS | INSUMOS QUIMICOS | Polifenoles | Espectrofotometría | 0
RL-2022-102123837-APN-DNDRYS#MDP | 33707159419 | 6600 | INSUMOS QUIMICOS | INSUMOS QUIMICOS | Polifenoles (exp. como ácido gálico) | Espectrofotometría | 0
RL-2022-102123837-APN-DNDRYS#MDP | 33707159419 | 6600 | INSUMOS QUIMICOS | INSUMOS QUIMICOS | Polifenoles totales | Espectrofotometría | 0
RL-2022-102123837-APN-DNDRYS#MDP | 33707159419 | 6600 | INSUMOS QUIMICOS | INSUMOS QUIMICOS | Potasio | Espectrofotometría ICP | 0
RL-2022-102123837-APN-DNDRYS#MDP | 33707159419 | 6600 | INSUMOS QUIMICOS | INSUMOS QUIMICOS | Potencial antioxidante | DPPH | 0
RL-2022-102123837-APN-DNDRYS#MDP | 33707159419 | 6600 | INSUMOS QUIMICOS | INSUMOS QUIMICOS | Precipitado con agua de Bromo | Test con agua de Bromo | 0
RL-2022-102123837-APN-DNDRYS#MDP | 33707159419 | 6600 | INSUMOS QUIMICOS | INSUMOS QUIMICOS | Precipitado con subacetato de Plomo | Test con subacetato de Pb | 0
RL-2022-102123837-APN-DNDRYS#MDP | 33707159419 | 6600 | INSUMOS QUIMICOS | INSUMOS QUIMICOS | Presencia de Cuerpos extraños | Inspección visual | 0
RL-2022-102123837-APN-DNDRYS#MDP | 33707159419 | 6600 | INSUMOS QUIMICOS | INSUMOS QUIMICOS | Presencia de Cuerpos extraños s/50g | Inspección visual | 0
RL-2022-102123837-APN-DNDRYS#MDP | 33707159419 | 6600 | INSUMOS QUIMICOS | INSUMOS QUIMICOS | Presencia de elementos extraños | Inspección visual | 0
RL-2022-102123837-APN-DNDRYS#MDP | 33707159419 | 6600 | INSUMOS QUIMICOS | INSUMOS QUIMICOS | Presencia de Insectos | Inspección visual | 0
RL-2022-102123837-APN-DNDRYS#MDP | 33707159419 | 6600 | INSUMOS QUIMICOS | INSUMOS QUIMICOS | Presencia de proteínas de leche | ELISA | 0
RL-2022-102123837-APN-DNDRYS#MDP | 33707159419 | 6600 | INSUMOS QUIMICOS | INSUMOS QUIMICOS | Presencia de puntos negros | Inspección visual | 0
RL-2022-102123837-APN-DNDRYS#MDP | 33707159419 | 6600 | INSUMOS QUIMICOS | INSUMOS QUIMICOS | Presencia de substancias extrañas | Inspección visual | 0
RL-2022-102123837-APN-DNDRYS#MDP | 33707159419 | 6600 | INSUMOS QUIMICOS | INSUMOS QUIMICOS | Presencia de todas las variedades exp. en | Inspección visual | 0
RL-2022-102123837-APN-DNDRYS#MDP | 33707159419 | 6600 | INSUMOS QUIMICOS | INSUMOS QUIMICOS | Presencia de todos los ingredientes | Inspección visual | 0
RL-2022-102123837-APN-DNDRYS#MDP | 33707159419 | 6600 | INSUMOS QUIMICOS | INSUMOS QUIMICOS | Prolina | HPLC-DAD | 0
RL-2022-102123837-APN-DNDRYS#MDP | 33707159419 | 6600 | INSUMOS QUIMICOS | INSUMOS QUIMICOS | Prolina libre | LC - MS/MS | 0
RL-2022-102123837-APN-DNDRYS#MDP | 33707159419 | 6600 | INSUMOS QUIMICOS | INSUMOS QUIMICOS | Propachlor | LC - MS/MS | 0
RL-2022-102123837-APN-DNDRYS#MDP | 33707159419 | 6600 | INSUMOS QUIMICOS | INSUMOS QUIMICOS | Propilenglicol | GC-FID | 0
RL-2022-102123837-APN-DNDRYS#MDP | 33707159419 | 6600 | INSUMOS QUIMICOS | INSUMOS QUIMICOS | Propilgalato | HPLC-DAD | 0
RL-2022-102123837-APN-DNDRYS#MDP | 33707159419 | 6600 | INSUMOS QUIMICOS | INSUMOS QUIMICOS | Proporción de partidas | Gravimetría | 0
RL-2022-102123837-APN-DNDRYS#MDP | 33707159419 | 6600 | INSUMOS QUIMICOS | INSUMOS QUIMICOS | Proporción piel + fibras + semillas (triple | Gravimetría | 0
RL-2022-102123837-APN-DNDRYS#MDP | 33707159419 | 6600 | INSUMOS QUIMICOS | INSUMOS QUIMICOS | Proteina de leche | ELISA | 0
RL-2022-102123837-APN-DNDRYS#MDP | 33707159419 | 6600 | INSUMOS QUIMICOS | INSUMOS QUIMICOS | Proteína soluble | Kjeldahl (AOCS. 4th Ed.) | 0
RL-2022-102123837-APN-DNDRYS#MDP | 33707159419 | 6600 | INSUMOS QUIMICOS | INSUMOS QUIMICOS | Proteínas | AOAC 920.87 | 0
RL-2022-102123837-APN-DNDRYS#MDP | 33707159419 | 6600 | INSUMOS QUIMICOS | INSUMOS QUIMICOS | Proteínas de maní | ELISA | 0
RL-2022-102123837-APN-DNDRYS#MDP | 33707159419 | 6600 | INSUMOS QUIMICOS | INSUMOS QUIMICOS | Proteínas de soja | ELISA | 0
RL-2022-102123837-APN-DNDRYS#MDP | 33707159419 | 6600 | INSUMOS QUIMICOS | INSUMOS QUIMICOS | Prueba de Etanol | FIL 48: 1969 (3.1) | 0
RL-2022-102123837-APN-DNDRYS#MDP | 33707159419 | 6600 | INSUMOS QUIMICOS | INSUMOS QUIMICOS | Prueba de fosfatasa | Test de Scharer | 0
RL-2022-102123837-APN-DNDRYS#MDP | 33707159419 | 6600 | INSUMOS QUIMICOS | INSUMOS QUIMICOS | Prueba de fosfatasa alcalina | Enzimático | 0
RL-2022-102123837-APN-DNDRYS#MDP | 33707159419 | 6600 | INSUMOS QUIMICOS | INSUMOS QUIMICOS | Prueba de fosfatasa residual | Enzimático | 0
RL-2022-102123837-APN-DNDRYS#MDP | 33707159419 | 6600 | INSUMOS QUIMICOS | INSUMOS QUIMICOS | Prueba de peroxidasa | Test con H2O2 | 0
RL-2022-102123837-APN-DNDRYS#MDP | 33707159419 | 6600 | INSUMOS QUIMICOS | INSUMOS QUIMICOS | Prueba de tinta | test con b-eritrosina | 0
RL-2022-102123837-APN-DNDRYS#MDP | 33707159419 | 6600 | INSUMOS QUIMICOS | INSUMOS QUIMICOS | Punto de congelamiento | Ph. Eur. (2.2.18) | 0
RL-2022-102123837-APN-DNDRYS#MDP | 33707159419 | 6600 | INSUMOS QUIMICOS | INSUMOS QUIMICOS | Punto de fusión | USP | 0
RL-2022-102123837-APN-DNDRYS#MDP | 33707159419 | 6600 | INSUMOS QUIMICOS | INSUMOS QUIMICOS | Punto niebla (Saponificación cloud test) | FAA - UNSE - CEDIA | 0
RL-2022-102123837-APN-DNDRYS#MDP | 33707159419 | 6600 | INSUMOS QUIMICOS | INSUMOS QUIMICOS | Pureza | LC - MS/MS | 0
RL-2022-102123837-APN-DNDRYS#MDP | 33707159419 | 6600 | INSUMOS QUIMICOS | INSUMOS QUIMICOS | Pyracarbolid | LC - MS/MS | 0
RL-2022-102123837-APN-DNDRYS#MDP | 33707159419 | 6600 | INSUMOS QUIMICOS | INSUMOS QUIMICOS | Pyraclostrobin | LC - MS/MS | 0
RL-2022-102123837-APN-DNDRYS#MDP | 33707159419 | 6600 | INSUMOS QUIMICOS | INSUMOS QUIMICOS | Pyridaben | LC - MS/MS | 0
RL-2022-102123837-APN-DNDRYS#MDP | 33707159419 | 6600 | INSUMOS QUIMICOS | INSUMOS QUIMICOS | Pyrimetanil | LC - MS/MS | 0
RL-2022-102123837-APN-DNDRYS#MDP | 33707159419 | 6600 | INSUMOS QUIMICOS | INSUMOS QUIMICOS | Pyriproxifen | GC-FID | 0
RL-2022-102123837-APN-DNDRYS#MDP | 33707159419 | 6600 | INSUMOS QUIMICOS | INSUMOS QUIMICOS | Quasinoides | HPLC | 0
RL-2022-102123837-APN-DNDRYS#MDP | 33707159419 | 6600 | INSUMOS QUIMICOS | INSUMOS QUIMICOS | Quinina | HPLC | 0
RL-2022-102123837-APN-DNDRYS#MDP | 33707159419 | 6600 | INSUMOS QUIMICOS | INSUMOS QUIMICOS | Quinolonas (1) | LC - MS/MS | 0
RL-2022-102123837-APN-DNDRYS#MDP | 33707159419 | 6600 | INSUMOS QUIMICOS | INSUMOS QUIMICOS | Rafinosa | HPLC IR | 0
RL-2022-102123837-APN-DNDRYS#MDP | 33707159419 | 6600 | INSUMOS QUIMICOS | INSUMOS QUIMICOS | Rango de fusión | Baño glicerina | 0
RL-2022-102123837-APN-DNDRYS#MDP | 33707159419 | 6600 | INSUMOS QUIMICOS | INSUMOS QUIMICOS | Reacción de Ferrocianuro | OIV | 0
RL-2022-102123837-APN-DNDRYS#MDP | 33707159419 | 6600 | INSUMOS QUIMICOS | INSUMOS QUIMICOS | Rec. Bacterias totales c/inhibición de H y L | Agar WLD | 0
RL-2022-102123837-APN-DNDRYS#MDP | 33707159419 | 6600 | INSUMOS QUIMICOS | INSUMOS QUIMICOS | Rec. Esporas Aerobias Mesófilas | ISO 4833:2003 | 0
RL-2022-102123837-APN-DNDRYS#MDP | 33707159419 | 6600 | INSUMOS QUIMICOS | INSUMOS QUIMICOS | Recuento Anaerobios esporulados | AOAC 2003.07 | 0
RL-2022-102123837-APN-DNDRYS#MDP | 33707159419 | 6600 | INSUMOS QUIMICOS | INSUMOS QUIMICOS | Recuento Anaerobios sulfitos reductores | ISO 15213:2003 | 0
RL-2022-102123837-APN-DNDRYS#MDP | 33707159419 | 6600 | INSUMOS QUIMICOS | INSUMOS QUIMICOS | Recuento Bacillus cereus | ISO 7932:2004 | 0
RL-2022-102123837-APN-DNDRYS#MDP | 33707159419 | 6600 | INSUMOS QUIMICOS | INSUMOS QUIMICOS | Recuento Bacillus coagulans | Incubación a 55ºC | 0
RL-2022-102123837-APN-DNDRYS#MDP | 33707159419 | 6600 | INSUMOS QUIMICOS | INSUMOS QUIMICOS | Recuento Clostridium perfringens | APHA, 4ta Ed, Chapter 34 | 0
RL-2022-102123837-APN-DNDRYS#MDP | 33707159419 | 6600 | INSUMOS QUIMICOS | INSUMOS QUIMICOS | Recuento de Aerobios Mesófilos Totales | ISO 4833:2003 | 0
RL-2022-102123837-APN-DNDRYS#MDP | 33707159419 | 6600 | INSUMOS QUIMICOS | INSUMOS QUIMICOS | Recuento de Aerobios termófilos | ISO 4833:2003 | 0
RL-2022-102123837-APN-DNDRYS#MDP | 33707159419 | 6600 | INSUMOS QUIMICOS | INSUMOS QUIMICOS | Recuento de Anaerobios Mesófilos | AOAC 990.12 | 0
RL-2022-102123837-APN-DNDRYS#MDP | 33707159419 | 6600 | INSUMOS QUIMICOS | INSUMOS QUIMICOS | Recuento de Anaerobios Mesófilos | AOAC 990.12 | 0
RL-2022-102123837-APN-DNDRYS#MDP | 33707159419 | 6600 | INSUMOS QUIMICOS | INSUMOS QUIMICOS | Recuento de Anaerobios Termófilos | AOAC 990.12 | 0
RL-2022-102123837-APN-DNDRYS#MDP | 33707159419 | 6600 | INSUMOS QUIMICOS | INSUMOS QUIMICOS | Recuento de Bacterias halofilas | PCA + 5 % NaCl - 48 hs- 3 | 0
RL-2022-102123837-APN-DNDRYS#MDP | 33707159419 | 6600 | INSUMOS QUIMICOS | INSUMOS QUIMICOS | Recuento de Bacterias Lácticas | Agar MRS M17/32ºC/72hs | 0
RL-2022-102123837-APN-DNDRYS#MDP | 33707159419 | 6600 | INSUMOS QUIMICOS | INSUMOS QUIMICOS | Recuento de Coliformes termotolerantes | APHA 9221 B | 0
RL-2022-102123837-APN-DNDRYS#MDP | 33707159419 | 6600 | INSUMOS QUIMICOS | INSUMOS QUIMICOS | Recuento de Coliformes Totales | FDA - BAM Chapter 4 | 0
RL-2022-102123837-APN-DNDRYS#MDP | 33707159419 | 6600 | INSUMOS QUIMICOS | INSUMOS QUIMICOS | Recuento de Enterobacterias | ISO 7402:1993 | 0
RL-2022-102123837-APN-DNDRYS#MDP | 33707159419 | 6600 | INSUMOS QUIMICOS | INSUMOS QUIMICOS | Recuento de Hongos | ISO 21527:2008 | 0
RL-2022-102123837-APN-DNDRYS#MDP | 33707159419 | 6600 | INSUMOS QUIMICOS | INSUMOS QUIMICOS | Recuento de Hongos y Levaduras | FIL 94B | 0
RL-2022-102123837-APN-DNDRYS#MDP | 33707159419 | 6600 | INSUMOS QUIMICOS | INSUMOS QUIMICOS | Recuento de Levaduras | ISO 21527:2008 | 0
RL-2022-102123837-APN-DNDRYS#MDP | 33707159419 | 6600 | INSUMOS QUIMICOS | INSUMOS QUIMICOS | Recuento de Staphylococcus aureus | FDA-BAM Chapter 12 (2001) | 0
RL-2022-102123837-APN-DNDRYS#MDP | 33707159419 | 6600 | INSUMOS QUIMICOS | INSUMOS QUIMICOS | Recuento de Streptococos fecales | ICMSF (2000) | 0
RL-2022-102123837-APN-DNDRYS#MDP | 33707159419 | 6600 | INSUMOS QUIMICOS | INSUMOS QUIMICOS | Recuento E. coli | FDA - BAM Chapter 4 | 0
RL-2022-102123837-APN-DNDRYS#MDP | 33707159419 | 6600 | INSUMOS QUIMICOS | INSUMOS QUIMICOS | Recuento E. coli | ISO 11866 (Mug) | 0
RL-2022-102123837-APN-DNDRYS#MDP | 33707159419 | 6600 | INSUMOS QUIMICOS | INSUMOS QUIMICOS | Recuento Psicrotrofos | ISO 4833:2003 | 0
RL-2022-102123837-APN-DNDRYS#MDP | 33707159419 | 6600 | INSUMOS QUIMICOS | INSUMOS QUIMICOS | Reduccion de solucion de KMnO4 | Reducc. solucion KMnO4 | 0
RL-2022-102123837-APN-DNDRYS#MDP | 33707159419 | 6600 | INSUMOS QUIMICOS | INSUMOS QUIMICOS | Reductores totales | IRAM 41152 | 0
RL-2022-102123837-APN-DNDRYS#MDP | 33707159419 | 6600 | INSUMOS QUIMICOS | INSUMOS QUIMICOS | Relación C/N | Cálculo | 0
RL-2022-102123837-APN-DNDRYS#MDP | 33707159419 | 6600 | INSUMOS QUIMICOS | INSUMOS QUIMICOS | Relación éster/ácido | Cálculo | 0
RL-2022-102123837-APN-DNDRYS#MDP | 33707159419 | 6600 | INSUMOS QUIMICOS | INSUMOS QUIMICOS | Relación F/G | IRAM 15946 HPLC-RID | 0
RL-2022-102123837-APN-DNDRYS#MDP | 33707159419 | 6600 | INSUMOS QUIMICOS | INSUMOS QUIMICOS | Relación Glucosa / Humedad | Cálculo | 0
RL-2022-102123837-APN-DNDRYS#MDP | 33707159419 | 6600 | INSUMOS QUIMICOS | INSUMOS QUIMICOS | Residuo de ignición | USP | 0
RL-2022-102123837-APN-DNDRYS#MDP | 33707159419 | 6600 | INSUMOS QUIMICOS | INSUMOS QUIMICOS | Residuo de incineración | USP <281> | 0
RL-2022-102123837-APN-DNDRYS#MDP | 33707159419 | 6600 | INSUMOS QUIMICOS | INSUMOS QUIMICOS | Residuo de metanol | USP<467> Método C | 0
RL-2022-102123837-APN-DNDRYS#MDP | 33707159419 | 6600 | INSUMOS QUIMICOS | INSUMOS QUIMICOS | Residuo fijo | APHA 2540 E (Gravimetria) | 0
RL-2022-102123837-APN-DNDRYS#MDP | 33707159419 | 6600 | INSUMOS QUIMICOS | INSUMOS QUIMICOS | Residuo insoluble en agua (impurezas) | Gravimetría | 0
RL-2022-102123837-APN-DNDRYS#MDP | 33707159419 | 6600 | INSUMOS QUIMICOS | INSUMOS QUIMICOS | Residuo seco (100-105ºC) libre de azúc. | Gravimetría | 0
RL-2022-102123837-APN-DNDRYS#MDP | 33707159419 | 6600 | INSUMOS QUIMICOS | INSUMOS QUIMICOS | Residuo Sólido | Gravimetría | 0
RL-2022-102123837-APN-DNDRYS#MDP | 33707159419 | 6600 | INSUMOS QUIMICOS | INSUMOS QUIMICOS | Resveratrol libre | LC - MS/MS | 0
RL-2022-102123837-APN-DNDRYS#MDP | 33707159419 | 6600 | INSUMOS QUIMICOS | INSUMOS QUIMICOS | Retenido en malla de 105 micrones | Gravimetría | 0
RL-2022-102123837-APN-DNDRYS#MDP | 33707159419 | 6600 | INSUMOS QUIMICOS | INSUMOS QUIMICOS | Retenido en malla de 180 micrones | Gravimetría | 0
RL-2022-102123837-APN-DNDRYS#MDP | 33707159419 | 6600 | INSUMOS QUIMICOS | INSUMOS QUIMICOS | Retrorsina (base libre + Nox) | LC - MS/MS | 0
RL-2022-102123837-APN-DNDRYS#MDP | 33707159419 | 6600 | INSUMOS QUIMICOS | INSUMOS QUIMICOS | Retrorsina (base libre) | LC - MS/MS | 0
RL-2022-102123837-APN-DNDRYS#MDP | 33707159419 | 6600 | INSUMOS QUIMICOS | INSUMOS QUIMICOS | Retrorsina (Nox) | LC - MS/MS | 0
RL-2022-102123837-APN-DNDRYS#MDP | 33707159419 | 6600 | INSUMOS QUIMICOS | INSUMOS QUIMICOS | Riboflavina (Vit. B2) | HPLC-FLD | 0
RL-2022-102123837-APN-DNDRYS#MDP | 33707159419 | 6600 | INSUMOS QUIMICOS | INSUMOS QUIMICOS | Rodenticidas | HPLC | 0
RL-2022-102123837-APN-DNDRYS#MDP | 33707159419 | 6600 | INSUMOS QUIMICOS | INSUMOS QUIMICOS | Sabor | Organoléptico | 0
RL-2022-102123837-APN-DNDRYS#MDP | 33707159419 | 6600 | INSUMOS QUIMICOS | INSUMOS QUIMICOS | Sacarina | LC - MS/MS | 0
RL-2022-102123837-APN-DNDRYS#MDP | 33707159419 | 6600 | INSUMOS QUIMICOS | INSUMOS QUIMICOS | Sacarina Sódica dihidrato | LC - MS/MS | 0
RL-2022-102123837-APN-DNDRYS#MDP | 33707159419 | 6600 | INSUMOS QUIMICOS | INSUMOS QUIMICOS | Sacarosa | HPLC-RID | 0
RL-2022-102123837-APN-DNDRYS#MDP | 33707159419 | 6600 | INSUMOS QUIMICOS | INSUMOS QUIMICOS | Sacarosa | HPLC-RID | 0
RL-2022-102123837-APN-DNDRYS#MDP | 33707159419 | 6600 | INSUMOS QUIMICOS | INSUMOS QUIMICOS | Sacarosa aparente | IRAM 15934: 1995 | 0
RL-2022-102123837-APN-DNDRYS#MDP | 33707159419 | 6600 | INSUMOS QUIMICOS | INSUMOS QUIMICOS | Saflufenacil | LC - MS/MS | 0
RL-2022-102123837-APN-DNDRYS#MDP | 33707159419 | 6600 | INSUMOS QUIMICOS | INSUMOS QUIMICOS | Salinomicina | LC - MS/MS | 0
RL-2022-102123837-APN-DNDRYS#MDP | 33707159419 | 6600 | INSUMOS QUIMICOS | INSUMOS QUIMICOS | Saponinas Totales | Espectrofotometria | 0
RL-2022-102123837-APN-DNDRYS#MDP | 33707159419 | 6600 | INSUMOS QUIMICOS | INSUMOS QUIMICOS | Saponinas, exp. como Quillaja | Espectrofotometria | 0
RL-2022-102123837-APN-DNDRYS#MDP | 33707159419 | 6600 | INSUMOS QUIMICOS | INSUMOS QUIMICOS | Saponinas, expresada como Ruscogenina | Espectrofotometria | 0
RL-2022-102123837-APN-DNDRYS#MDP | 33707159419 | 6600 | INSUMOS QUIMICOS | INSUMOS QUIMICOS | Scopolamina | LC - MS/MS | 0
RL-2022-102123837-APN-DNDRYS#MDP | 33707159419 | 6600 | INSUMOS QUIMICOS | INSUMOS QUIMICOS | Screenning de metales Extraíble | ISO 17072-2:2011(ICP OES) | 0
RL-2022-102123837-APN-DNDRYS#MDP | 33707159419 | 6600 | INSUMOS QUIMICOS | INSUMOS QUIMICOS | Sedimentos | Gravimetría | 0
RL-2022-102123837-APN-DNDRYS#MDP | 33707159419 | 6600 | INSUMOS QUIMICOS | INSUMOS QUIMICOS | Selenio | Espectrofotometría ICP | 0
RL-2022-102123837-APN-DNDRYS#MDP | 33707159419 | 6600 | INSUMOS QUIMICOS | INSUMOS QUIMICOS | Selenio Extraíble | ISO 105 E04 | 0
RL-2022-102123837-APN-DNDRYS#MDP | 33707159419 | 6600 | INSUMOS QUIMICOS | INSUMOS QUIMICOS | SEM | MA107 (LC-MS/MS) | 0
RL-2022-102123837-APN-DNDRYS#MDP | 33707159419 | 6600 | INSUMOS QUIMICOS | INSUMOS QUIMICOS | Semicarbazida | UPLC-MS/MS | 0
RL-2022-102123837-APN-DNDRYS#MDP | 33707159419 | 6600 | INSUMOS QUIMICOS | INSUMOS QUIMICOS | Seneciofilina (base libre + Nox) | LC - MS/MS | 0
RL-2022-102123837-APN-DNDRYS#MDP | 33707159419 | 6600 | INSUMOS QUIMICOS | INSUMOS QUIMICOS | Seneciofilina (base libre) | LC - MS/MS | 0
RL-2022-102123837-APN-DNDRYS#MDP | 33707159419 | 6600 | INSUMOS QUIMICOS | INSUMOS QUIMICOS | Seneciofilina (Nox) | LC - MS/MS | 0
RL-2022-102123837-APN-DNDRYS#MDP | 33707159419 | 6600 | INSUMOS QUIMICOS | INSUMOS QUIMICOS | Senecionina (base libre + Nox) | LC - MS/MS | 0
RL-2022-102123837-APN-DNDRYS#MDP | 33707159419 | 6600 | INSUMOS QUIMICOS | INSUMOS QUIMICOS | Senecionina (base libre) | LC - MS/MS | 0
RL-2022-102123837-APN-DNDRYS#MDP | 33707159419 | 6600 | INSUMOS QUIMICOS | INSUMOS QUIMICOS | Senecionina (Nox) | LC - MS/MS | 0
RL-2022-102123837-APN-DNDRYS#MDP | 33707159419 | 6600 | INSUMOS QUIMICOS | INSUMOS QUIMICOS | Serina | LC - MS/MS | 0
RL-2022-102123837-APN-DNDRYS#MDP | 33707159419 | 6600 | INSUMOS QUIMICOS | INSUMOS QUIMICOS | Serina libre | LC - MS/MS | 0
RL-2022-102123837-APN-DNDRYS#MDP | 33707159419 | 6600 | INSUMOS QUIMICOS | INSUMOS QUIMICOS | Silicio | Espectrofotometría ICP | 0
RL-2022-102123837-APN-DNDRYS#MDP | 33707159419 | 6600 | INSUMOS QUIMICOS | INSUMOS QUIMICOS | Síntomas de pudrición | Inspección visual | 0
RL-2022-102123837-APN-DNDRYS#MDP | 33707159419 | 6600 | INSUMOS QUIMICOS | INSUMOS QUIMICOS | Sitostanol * | GC-FID | 0
RL-2022-102123837-APN-DNDRYS#MDP | 33707159419 | 6600 | INSUMOS QUIMICOS | INSUMOS QUIMICOS | Sodio | Espectrofotometría ICP | 0
RL-2022-102123837-APN-DNDRYS#MDP | 33707159419 | 6600 | INSUMOS QUIMICOS | INSUMOS QUIMICOS | Sodio (expresado como cloruro) | Argent. s/cenizas | 0
RL-2022-102123837-APN-DNDRYS#MDP | 33707159419 | 6600 | INSUMOS QUIMICOS | INSUMOS QUIMICOS | Sólidos disueltos totales | APHA - SMWW 2540 - C | 0
RL-2022-102123837-APN-DNDRYS#MDP | 33707159419 | 6600 | INSUMOS QUIMICOS | INSUMOS QUIMICOS | Sólidos en suspensión | Gravimetría | 0
RL-2022-102123837-APN-DNDRYS#MDP | 33707159419 | 6600 | INSUMOS QUIMICOS | INSUMOS QUIMICOS | Sólidos insolubles en agua | IRAM 15936 | 0
RL-2022-102123837-APN-DNDRYS#MDP | 33707159419 | 6600 | INSUMOS QUIMICOS | INSUMOS QUIMICOS | Sólidos insolubles en alcohol | IRAM 15936 | 0
RL-2022-102123837-APN-DNDRYS#MDP | 33707159419 | 6600 | INSUMOS QUIMICOS | INSUMOS QUIMICOS | Sólidos no grasos | Gravimetría | 0
RL-2022-102123837-APN-DNDRYS#MDP | 33707159419 | 6600 | INSUMOS QUIMICOS | INSUMOS QUIMICOS | Sólidos no grasos de leche | Gravimetría | 0
RL-2022-102123837-APN-DNDRYS#MDP | 33707159419 | 6600 | INSUMOS QUIMICOS | INSUMOS QUIMICOS | Sólidos no grasos del cacao | AOAC 931.04 | 0
RL-2022-102123837-APN-DNDRYS#MDP | 33707159419 | 6600 | INSUMOS QUIMICOS | INSUMOS QUIMICOS | Sólidos sedimentables en 10 min. | SMWW 2540 F | 0
RL-2022-102123837-APN-DNDRYS#MDP | 33707159419 | 6600 | INSUMOS QUIMICOS | INSUMOS QUIMICOS | Sólidos sedimentables en 2 hs. | SMWW 2540 F | 0
RL-2022-102123837-APN-DNDRYS#MDP | 33707159419 | 6600 | INSUMOS QUIMICOS | INSUMOS QUIMICOS | Sólidos solubles | Refractometría | 0
RL-2022-102123837-APN-DNDRYS#MDP | 33707159419 | 6600 | INSUMOS QUIMICOS | INSUMOS QUIMICOS | Sólidos solubles libres de NaCl | Refractometría | 0
RL-2022-102123837-APN-DNDRYS#MDP | 33707159419 | 6600 | INSUMOS QUIMICOS | INSUMOS QUIMICOS | Sólidos totales | FIL 21B:1987 | 0
RL-2022-102123837-APN-DNDRYS#MDP | 33707159419 | 6600 | INSUMOS QUIMICOS | INSUMOS QUIMICOS | Solubilidad | USP | 0
RL-2022-102123837-APN-DNDRYS#MDP | 33707159419 | 6600 | INSUMOS QUIMICOS | INSUMOS QUIMICOS | Solubilidad en ácido cítrico al 2% | Espectrofotometría ICP | 0
RL-2022-102123837-APN-DNDRYS#MDP | 33707159419 | 6600 | INSUMOS QUIMICOS | INSUMOS QUIMICOS | Solubilidad en agua | Gravimetría | 0
RL-2022-102123837-APN-DNDRYS#MDP | 33707159419 | 6600 | INSUMOS QUIMICOS | INSUMOS QUIMICOS | Solvente de extraccion | GC-FID | 0
RL-2022-102123837-APN-DNDRYS#MDP | 33707159419 | 6600 | INSUMOS QUIMICOS | INSUMOS QUIMICOS | Solventes halogenados | GC | 0
RL-2022-102123837-APN-DNDRYS#MDP | 33707159419 | 6600 | INSUMOS QUIMICOS | INSUMOS QUIMICOS | Solventes residuales | Ph. Eur. (2.4.24) | 0
RL-2022-102123837-APN-DNDRYS#MDP | 33707159419 | 6600 | INSUMOS QUIMICOS | INSUMOS QUIMICOS | Solventes residuales | USP <467> | 0
RL-2022-102123837-APN-DNDRYS#MDP | 33707159419 | 6600 | INSUMOS QUIMICOS | INSUMOS QUIMICOS | Solventes Residuales Clase I | Solv. Residuales USP<467> | 0
RL-2022-102123837-APN-DNDRYS#MDP | 33707159419 | 6600 | INSUMOS QUIMICOS | INSUMOS QUIMICOS | Sorbato de Potasio | HPLC-DAD | 0
RL-2022-102123837-APN-DNDRYS#MDP | 33707159419 | 6600 | INSUMOS QUIMICOS | INSUMOS QUIMICOS | Sorbitol | HPLC-RID | 0
RL-2022-102123837-APN-DNDRYS#MDP | 33707159419 | 6600 | INSUMOS QUIMICOS | INSUMOS QUIMICOS | Sucralosa | HPLC-RID | 0
RL-2022-102123837-APN-DNDRYS#MDP | 33707159419 | 6600 | INSUMOS QUIMICOS | INSUMOS QUIMICOS | Sucralosa (pureza) | LC - MS/MS | 0
RL-2022-102123837-APN-DNDRYS#MDP | 33707159419 | 6600 | INSUMOS QUIMICOS | INSUMOS QUIMICOS | Sudan Black B | LC - MS/MS | 0
RL-2022-102123837-APN-DNDRYS#MDP | 33707159419 | 6600 | INSUMOS QUIMICOS | INSUMOS QUIMICOS | Sudan I, II, III, IV | LC - MS/MS | 0
RL-2022-102123837-APN-DNDRYS#MDP | 33707159419 | 6600 | INSUMOS QUIMICOS | INSUMOS QUIMICOS | Sulfadiazina | MA162 (LC-MS/MS) | 0
RL-2022-102123837-APN-DNDRYS#MDP | 33707159419 | 6600 | INSUMOS QUIMICOS | INSUMOS QUIMICOS | Sulfadimetoxina | MA162 (LC-MS/MS) | 0
RL-2022-102123837-APN-DNDRYS#MDP | 33707159419 | 6600 | INSUMOS QUIMICOS | INSUMOS QUIMICOS | Sulfadoxin | MA162 (LC-MS/MS) | 0
RL-2022-102123837-APN-DNDRYS#MDP | 33707159419 | 6600 | INSUMOS QUIMICOS | INSUMOS QUIMICOS | Sulfamerazina | MA162 (LC-MS/MS) | 0
RL-2022-102123837-APN-DNDRYS#MDP | 33707159419 | 6600 | INSUMOS QUIMICOS | INSUMOS QUIMICOS | Sulfametazina | MA162 (LC-MS/MS) | 0
RL-2022-102123837-APN-DNDRYS#MDP | 33707159419 | 6600 | INSUMOS QUIMICOS | INSUMOS QUIMICOS | Sulfametizol | MA162 (LC-MS/MS) | 0
RL-2022-102123837-APN-DNDRYS#MDP | 33707159419 | 6600 | INSUMOS QUIMICOS | INSUMOS QUIMICOS | Sulfametoxazol | MA162 (LC-MS/MS) | 0
RL-2022-102123837-APN-DNDRYS#MDP | 33707159419 | 6600 | INSUMOS QUIMICOS | INSUMOS QUIMICOS | Sulfametoxipiridazina | MA162 (LC-MS/MS) | 0
RL-2022-102123837-APN-DNDRYS#MDP | 33707159419 | 6600 | INSUMOS QUIMICOS | INSUMOS QUIMICOS | Sulfaquinoxalina | MA162 (LC-MS/MS) | 0
RL-2022-102123837-APN-DNDRYS#MDP | 33707159419 | 6600 | INSUMOS QUIMICOS | INSUMOS QUIMICOS | Sulfatiazol | MA162 (LC-MS/MS) | 0
RL-2022-102123837-APN-DNDRYS#MDP | 33707159419 | 6600 | INSUMOS QUIMICOS | INSUMOS QUIMICOS | Sulfato (exp. como sulfato de potasio) | APHA - SMWW 4500-SO4 | 0
RL-2022-102123837-APN-DNDRYS#MDP | 33707159419 | 6600 | INSUMOS QUIMICOS | INSUMOS QUIMICOS | Sulfato (expresado como K2SO4) | Gravimetría | 0
RL-2022-102123837-APN-DNDRYS#MDP | 33707159419 | 6600 | INSUMOS QUIMICOS | INSUMOS QUIMICOS | Sulfato de aluminio y sodio | Cáculo | 0
RL-2022-102123837-APN-DNDRYS#MDP | 33707159419 | 6600 | INSUMOS QUIMICOS | INSUMOS QUIMICOS | Sulfato de calcio | Gravimetría | 0
RL-2022-102123837-APN-DNDRYS#MDP | 33707159419 | 6600 | INSUMOS QUIMICOS | INSUMOS QUIMICOS | Sulfato Ferroso | Espectrofotometría ICP | 0
RL-2022-102123837-APN-DNDRYS#MDP | 33707159419 | 6600 | INSUMOS QUIMICOS | INSUMOS QUIMICOS | Sulfatos | SMWW 4500 SO4 C | 0
RL-2022-102123837-APN-DNDRYS#MDP | 33707159419 | 6600 | INSUMOS QUIMICOS | INSUMOS QUIMICOS | Sulfatos (exp. como sulf. calcio en res. | Gravimetría | 0
RL-2022-102123837-APN-DNDRYS#MDP | 33707159419 | 6600 | INSUMOS QUIMICOS | INSUMOS QUIMICOS | Sulfisoxazol | MA162 (LC-MS/MS) | 0
RL-2022-102123837-APN-DNDRYS#MDP | 33707159419 | 6600 | INSUMOS QUIMICOS | INSUMOS QUIMICOS | Sulfitos libres | Volumetría | 0
RL-2022-102123837-APN-DNDRYS#MDP | 33707159419 | 6600 | INSUMOS QUIMICOS | INSUMOS QUIMICOS | Sulfometuron metil | LC - MS/MS | 0
RL-2022-102123837-APN-DNDRYS#MDP | 33707159419 | 6600 | INSUMOS QUIMICOS | INSUMOS QUIMICOS | Sulfonamidas | LC - MS/MS | 0
RL-2022-102123837-APN-DNDRYS#MDP | 33707159419 | 6600 | INSUMOS QUIMICOS | INSUMOS QUIMICOS | Sulfuro total | Gravimetría | 0
RL-2022-102123837-APN-DNDRYS#MDP | 33707159419 | 6600 | INSUMOS QUIMICOS | INSUMOS QUIMICOS | Sulfuros | SMWW 4500 S-2 | 0
RL-2022-102123837-APN-DNDRYS#MDP | 33707159419 | 6600 | INSUMOS QUIMICOS | INSUMOS QUIMICOS | Sulfuros totales | IRAM 41152 | 0
RL-2022-102123837-APN-DNDRYS#MDP | 33707159419 | 6600 | INSUMOS QUIMICOS | INSUMOS QUIMICOS | Suma de Cloruros de Ca, K, Mg | Cálculo | 0
RL-2022-102123837-APN-DNDRYS#MDP | 33707159419 | 6600 | INSUMOS QUIMICOS | INSUMOS QUIMICOS | Surfactantes etoxilados (*) | LC - MS/MS | 0
RL-2022-102123837-APN-DNDRYS#MDP | 33707159419 | 6600 | INSUMOS QUIMICOS | INSUMOS QUIMICOS | Sustancias Activas al Azul de Metileno | SMWW5540 C | 0
RL-2022-102123837-APN-DNDRYS#MDP | 33707159419 | 6600 | INSUMOS QUIMICOS | INSUMOS QUIMICOS | Sustancias carbonizables | Gravimetría | 0
RL-2022-102123837-APN-DNDRYS#MDP | 33707159419 | 6600 | INSUMOS QUIMICOS | INSUMOS QUIMICOS | Sustancias fenólicas | SMWW 5300 | 0
RL-2022-102123837-APN-DNDRYS#MDP | 33707159419 | 6600 | INSUMOS QUIMICOS | INSUMOS QUIMICOS | Sustancias insolubles | USP | 0
RL-2022-102123837-APN-DNDRYS#MDP | 33707159419 | 6600 | INSUMOS QUIMICOS | INSUMOS QUIMICOS | Sustancias insolubles en ácido | USP | 0
RL-2022-102123837-APN-DNDRYS#MDP | 33707159419 | 6600 | INSUMOS QUIMICOS | INSUMOS QUIMICOS | Sustancias insolubles en benzeno | Gravimetría | 0
RL-2022-102123837-APN-DNDRYS#MDP | 33707159419 | 6600 | INSUMOS QUIMICOS | INSUMOS QUIMICOS | Sustancias insolubles en eter etilico | Gravimetría | 0
RL-2022-102123837-APN-DNDRYS#MDP | 33707159419 | 6600 | INSUMOS QUIMICOS | INSUMOS QUIMICOS | Sustancias no precipitadas por sulfuro de | USP | 0
RL-2022-102123837-APN-DNDRYS#MDP | 33707159419 | 6600 | INSUMOS QUIMICOS | INSUMOS QUIMICOS | Sustancias oxidables | Farmacopea | 0
RL-2022-102123837-APN-DNDRYS#MDP | 33707159419 | 6600 | INSUMOS QUIMICOS | INSUMOS QUIMICOS | Sustancias oxidantes | Volumetría | 0
RL-2022-102123837-APN-DNDRYS#MDP | 33707159419 | 6600 | INSUMOS QUIMICOS | INSUMOS QUIMICOS | Sustancias reductoras | Farmacopea | 0
RL-2022-102123837-APN-DNDRYS#MDP | 33707159419 | 6600 | INSUMOS QUIMICOS | INSUMOS QUIMICOS | Sustancias relacionadas | Ph. Eur. | 0
RL-2022-102123837-APN-DNDRYS#MDP | 33707159419 | 6600 | INSUMOS QUIMICOS | INSUMOS QUIMICOS | Sustancias relacionadas: impurezas | Ph. Eur. | 0
RL-2022-102123837-APN-DNDRYS#MDP | 33707159419 | 6600 | INSUMOS QUIMICOS | INSUMOS QUIMICOS | Sustancias relacionadas: impurezas totales | Ph. Eur. | 0
RL-2022-102123837-APN-DNDRYS#MDP | 33707159419 | 6600 | INSUMOS QUIMICOS | INSUMOS QUIMICOS | Sustancias solubles en benzeno | Gravimetría | 0
RL-2022-102123837-APN-DNDRYS#MDP | 33707159419 | 6600 | INSUMOS QUIMICOS | INSUMOS QUIMICOS | Sustancias solubles en éter etílico | Gravimetría | 0
RL-2022-102123837-APN-DNDRYS#MDP | 33707159419 | 6600 | INSUMOS QUIMICOS | INSUMOS QUIMICOS | Sustancias solubles en n-hexano | Gravimetría | 0
RL-2022-102123837-APN-DNDRYS#MDP | 33707159419 | 6600 | INSUMOS QUIMICOS | INSUMOS QUIMICOS | Tallos misma planta | Micrografía | 0
RL-2022-102123837-APN-DNDRYS#MDP | 33707159419 | 6600 | INSUMOS QUIMICOS | INSUMOS QUIMICOS | Taninos | Gravimetría | 0
RL-2022-102123837-APN-DNDRYS#MDP | 33707159419 | 6600 | INSUMOS QUIMICOS | INSUMOS QUIMICOS | Tartrazina | HPLC | 0
RL-2022-102123837-APN-DNDRYS#MDP | 33707159419 | 6600 | INSUMOS QUIMICOS | INSUMOS QUIMICOS | Taurina | LC - MS/MS | 0
RL-2022-102123837-APN-DNDRYS#MDP | 33707159419 | 6600 | INSUMOS QUIMICOS | INSUMOS QUIMICOS | TCMTB (2-thiocyanomethylthio - benzo | ISO 13365:2011 | 0
RL-2022-102123837-APN-DNDRYS#MDP | 33707159419 | 6600 | INSUMOS QUIMICOS | INSUMOS QUIMICOS | Tebuconazole | LC - MS/MS | 0
RL-2022-102123837-APN-DNDRYS#MDP | 33707159419 | 6600 | INSUMOS QUIMICOS | INSUMOS QUIMICOS | Temperatura de solidificación | USP <651> | 0
RL-2022-102123837-APN-DNDRYS#MDP | 33707159419 | 6600 | INSUMOS QUIMICOS | INSUMOS QUIMICOS | Temperatura en góndola | Termómetro | 0
RL-2022-102123837-APN-DNDRYS#MDP | 33707159419 | 6600 | INSUMOS QUIMICOS | INSUMOS QUIMICOS | Teobromina | HPLC | 0
RL-2022-102123837-APN-DNDRYS#MDP | 33707159419 | 6600 | INSUMOS QUIMICOS | INSUMOS QUIMICOS | Test de Fehling | Reacción de Fehling | 0
RL-2022-102123837-APN-DNDRYS#MDP | 33707159419 | 6600 | INSUMOS QUIMICOS | INSUMOS QUIMICOS | Test de Iodo | Tinción con iodo-ioduro | 0
RL-2022-102123837-APN-DNDRYS#MDP | 33707159419 | 6600 | INSUMOS QUIMICOS | INSUMOS QUIMICOS | Tetraciclinas | LC - MS/MS | 0
RL-2022-102123837-APN-DNDRYS#MDP | 33707159419 | 6600 | INSUMOS QUIMICOS | INSUMOS QUIMICOS | Tetraclorofenol - TeCP | ISO 17070 | 0
RL-2022-102123837-APN-DNDRYS#MDP | 33707159419 | 6600 | INSUMOS QUIMICOS | INSUMOS QUIMICOS | Tetracloroplatinato | LC - MS/MS | 0
RL-2022-102123837-APN-DNDRYS#MDP | 33707159419 | 6600 | INSUMOS QUIMICOS | INSUMOS QUIMICOS | Tetrahidro-alfa-ácidos (ISO) | LC - MS/MS | 0
RL-2022-102123837-APN-DNDRYS#MDP | 33707159419 | 6600 | INSUMOS QUIMICOS | INSUMOS QUIMICOS | Tetrahydrocannabinolic acid | LC - MS/MS | 0
RL-2022-102123837-APN-DNDRYS#MDP | 33707159419 | 6600 | INSUMOS QUIMICOS | INSUMOS QUIMICOS | Tetrahydrocannabivarin | LC - MS/MS | 0
RL-2022-102123837-APN-DNDRYS#MDP | 33707159419 | 6600 | INSUMOS QUIMICOS | INSUMOS QUIMICOS | Tetraiodoplatinato | LC - MS/MS | 0
RL-2022-102123837-APN-DNDRYS#MDP | 33707159419 | 6600 | INSUMOS QUIMICOS | INSUMOS QUIMICOS | Tetrametrina | LC - MS/MS | 0
RL-2022-102123837-APN-DNDRYS#MDP | 33707159419 | 6600 | INSUMOS QUIMICOS | INSUMOS QUIMICOS | Textura | Organoléptico | 0
RL-2022-102123837-APN-DNDRYS#MDP | 33707159419 | 6600 | INSUMOS QUIMICOS | INSUMOS QUIMICOS | THF | Solv. Residuales USP<467> | 0
RL-2022-102123837-APN-DNDRYS#MDP | 33707159419 | 6600 | INSUMOS QUIMICOS | INSUMOS QUIMICOS | Thiabendazol | LC - MS/MS | 0
RL-2022-102123837-APN-DNDRYS#MDP | 33707159419 | 6600 | INSUMOS QUIMICOS | INSUMOS QUIMICOS | Thiacloprid | LC - MS/MS | 0
RL-2022-102123837-APN-DNDRYS#MDP | 33707159419 | 6600 | INSUMOS QUIMICOS | INSUMOS QUIMICOS | Thiamethoxam | LC - MS/MS | 0
RL-2022-102123837-APN-DNDRYS#MDP | 33707159419 | 6600 | INSUMOS QUIMICOS | INSUMOS QUIMICOS | Thiamfenicol | LC - MS/MS | 0
RL-2022-102123837-APN-DNDRYS#MDP | 33707159419 | 6600 | INSUMOS QUIMICOS | INSUMOS QUIMICOS | Tiabendazol | LC - MS/MS | 0
RL-2022-102123837-APN-DNDRYS#MDP | 33707159419 | 6600 | INSUMOS QUIMICOS | INSUMOS QUIMICOS | Tiacloprid | LC - MS/MS | 0
RL-2022-102123837-APN-DNDRYS#MDP | 33707159419 | 6600 | INSUMOS QUIMICOS | INSUMOS QUIMICOS | Tiamina Clorhidrato (Vit. B1) | HPLC-FLD | 0
RL-2022-102123837-APN-DNDRYS#MDP | 33707159419 | 6600 | INSUMOS QUIMICOS | INSUMOS QUIMICOS | Tiamina Clorhidrato (Vit. B1) | HPLC-FLD | 0
RL-2022-102123837-APN-DNDRYS#MDP | 33707159419 | 6600 | INSUMOS QUIMICOS | INSUMOS QUIMICOS | Tilmicosina | LC - MS/MS | 0
RL-2022-102123837-APN-DNDRYS#MDP | 33707159419 | 6600 | INSUMOS QUIMICOS | INSUMOS QUIMICOS | Tilosina | UPLC-MS/MS | 0
RL-2022-102123837-APN-DNDRYS#MDP | 33707159419 | 6600 | INSUMOS QUIMICOS | INSUMOS QUIMICOS | Tilosina a | MA102 (LC-MS/MS) | 0
RL-2022-102123837-APN-DNDRYS#MDP | 33707159419 | 6600 | INSUMOS QUIMICOS | INSUMOS QUIMICOS | Tilosina b | MA102 (LC-MS/MS) | 0
RL-2022-102123837-APN-DNDRYS#MDP | 33707159419 | 6600 | INSUMOS QUIMICOS | INSUMOS QUIMICOS | Timol | HPLC | 0
RL-2022-102123837-APN-DNDRYS#MDP | 33707159419 | 6600 | INSUMOS QUIMICOS | INSUMOS QUIMICOS | Timol (g/70g) | HPLC | 0
RL-2022-102123837-APN-DNDRYS#MDP | 33707159419 | 6600 | INSUMOS QUIMICOS | INSUMOS QUIMICOS | Tinción de GRAM | Micrografía | 0
RL-2022-102123837-APN-DNDRYS#MDP | 33707159419 | 6600 | INSUMOS QUIMICOS | INSUMOS QUIMICOS | Tirosina | LC - MS/MS | 0
RL-2022-102123837-APN-DNDRYS#MDP | 33707159419 | 6600 | INSUMOS QUIMICOS | INSUMOS QUIMICOS | Tirosina libre | LC - MS/MS | 0
RL-2022-102123837-APN-DNDRYS#MDP | 33707159419 | 6600 | INSUMOS QUIMICOS | INSUMOS QUIMICOS | Titanio Total | ISO 17072-2 (ICP-OES) | 0
RL-2022-102123837-APN-DNDRYS#MDP | 33707159419 | 6600 | INSUMOS QUIMICOS | INSUMOS QUIMICOS | Título | Volumetría | 0
RL-2022-102123837-APN-DNDRYS#MDP | 33707159419 | 6600 | INSUMOS QUIMICOS | INSUMOS QUIMICOS | Tocoferoles (a-tocoferol) | HPLC | 0
RL-2022-102123837-APN-DNDRYS#MDP | 33707159419 | 6600 | INSUMOS QUIMICOS | INSUMOS QUIMICOS | Tocoferoles (como acetato de a-tocoferol) | HPLC | 0
RL-2022-102123837-APN-DNDRYS#MDP | 33707159419 | 6600 | INSUMOS QUIMICOS | INSUMOS QUIMICOS | Tocoferoles exp.como acetato de a- | HPLC | 0
RL-2022-102123837-APN-DNDRYS#MDP | 33707159419 | 6600 | INSUMOS QUIMICOS | INSUMOS QUIMICOS | Toltrazuril | LC - MS/MS | 0
RL-2022-102123837-APN-DNDRYS#MDP | 33707159419 | 6600 | INSUMOS QUIMICOS | INSUMOS QUIMICOS | Tolueno | Solv. Residuales USP<467> | 0
RL-2022-102123837-APN-DNDRYS#MDP | 33707159419 | 6600 | INSUMOS QUIMICOS | INSUMOS QUIMICOS | Torque | Torquímetro | 0
RL-2022-102123837-APN-DNDRYS#MDP | 33707159419 | 6600 | INSUMOS QUIMICOS | INSUMOS QUIMICOS | Toxina T-2 | LC - MS/MS | 0
RL-2022-102123837-APN-DNDRYS#MDP | 33707159419 | 6600 | INSUMOS QUIMICOS | INSUMOS QUIMICOS | Treonina | LC - MS/MS | 0
RL-2022-102123837-APN-DNDRYS#MDP | 33707159419 | 6600 | INSUMOS QUIMICOS | INSUMOS QUIMICOS | Treonina | LC - MS/MS | 0
RL-2022-102123837-APN-DNDRYS#MDP | 33707159419 | 6600 | INSUMOS QUIMICOS | INSUMOS QUIMICOS | Treonina libre | LC - MS/MS | 0
RL-2022-102123837-APN-DNDRYS#MDP | 33707159419 | 6600 | INSUMOS QUIMICOS | INSUMOS QUIMICOS | Triclorofenol - TCP | ISO 17070 | 0
RL-2022-102123837-APN-DNDRYS#MDP | 33707159419 | 6600 | INSUMOS QUIMICOS | INSUMOS QUIMICOS | Triclosan | HPLC | 0
RL-2022-102123837-APN-DNDRYS#MDP | 33707159419 | 6600 | INSUMOS QUIMICOS | INSUMOS QUIMICOS | Tricyclazole | LC - MS/MS | 0
RL-2022-102123837-APN-DNDRYS#MDP | 33707159419 | 6600 | INSUMOS QUIMICOS | INSUMOS QUIMICOS | Trietanolamina | LC - MS/MS | 0
RL-2022-102123837-APN-DNDRYS#MDP | 33707159419 | 6600 | INSUMOS QUIMICOS | INSUMOS QUIMICOS | Trietilamina | Solv. Residuales USP<467> | 0
RL-2022-102123837-APN-DNDRYS#MDP | 33707159419 | 6600 | INSUMOS QUIMICOS | INSUMOS QUIMICOS | Trifloxistrobin | LC - MS/MS | 0
RL-2022-102123837-APN-DNDRYS#MDP | 33707159419 | 6600 | INSUMOS QUIMICOS | INSUMOS QUIMICOS | Trifluralina | HPLC - MS/MS | 0
RL-2022-102123837-APN-DNDRYS#MDP | 33707159419 | 6600 | INSUMOS QUIMICOS | INSUMOS QUIMICOS | Trimetroprima | LC-MS/MS | 0
RL-2022-102123837-APN-DNDRYS#MDP | 33707159419 | 6600 | INSUMOS QUIMICOS | INSUMOS QUIMICOS | Trióxido de aluminio | Espectrofotometría ICP | 0
RL-2022-102123837-APN-DNDRYS#MDP | 33707159419 | 6600 | INSUMOS QUIMICOS | INSUMOS QUIMICOS | Tripolifosfato | Espectrofotometría ICP | 0
RL-2022-102123837-APN-DNDRYS#MDP | 33707159419 | 6600 | INSUMOS QUIMICOS | INSUMOS QUIMICOS | Tripolifosfato de sodio | Espectrofotometría ICP | 0
RL-2022-102123837-APN-DNDRYS#MDP | 33707159419 | 6600 | INSUMOS QUIMICOS | INSUMOS QUIMICOS | Triptofano | LC - MS/MS | 0
RL-2022-102123837-APN-DNDRYS#MDP | 33707159419 | 6600 | INSUMOS QUIMICOS | INSUMOS QUIMICOS | Triptofano libre | LC - MS/MS | 0
RL-2022-102123837-APN-DNDRYS#MDP | 33707159419 | 6600 | INSUMOS QUIMICOS | INSUMOS QUIMICOS | Turbiedad | APHA - SMWW 2130 | 0
RL-2022-102123837-APN-DNDRYS#MDP | 33707159419 | 6600 | INSUMOS QUIMICOS | INSUMOS QUIMICOS | Uniformidad de tamaño | Inspección visual | 0
RL-2022-102123837-APN-DNDRYS#MDP | 33707159419 | 6600 | INSUMOS QUIMICOS | INSUMOS QUIMICOS | Urea | LC - MS/MS | 0
RL-2022-102123837-APN-DNDRYS#MDP | 33707159419 | 6600 | INSUMOS QUIMICOS | INSUMOS QUIMICOS | Urea + cyromazine | LC - MS/MS | 0
RL-2022-102123837-APN-DNDRYS#MDP | 33707159419 | 6600 | INSUMOS QUIMICOS | INSUMOS QUIMICOS | Vacío | Vacuómetro a punzón | 0
RL-2022-102123837-APN-DNDRYS#MDP | 33707159419 | 6600 | INSUMOS QUIMICOS | INSUMOS QUIMICOS | Valina | LC - MS/MS | 0
RL-2022-102123837-APN-DNDRYS#MDP | 33707159419 | 6600 | INSUMOS QUIMICOS | INSUMOS QUIMICOS | Valina libre | LC - MS/MS | 0
RL-2022-102123837-APN-DNDRYS#MDP | 33707159419 | 6600 | INSUMOS QUIMICOS | INSUMOS QUIMICOS | Valor energético | Cálculo | 0
RL-2022-102123837-APN-DNDRYS#MDP | 33707159419 | 6600 | INSUMOS QUIMICOS | INSUMOS QUIMICOS | Valoración | USP | 0
RL-2022-102123837-APN-DNDRYS#MDP | 33707159419 | 6600 | INSUMOS QUIMICOS | INSUMOS QUIMICOS | Valoración Etinilestradiol | HPLC-DAD | 0
RL-2022-102123837-APN-DNDRYS#MDP | 33707159419 | 6600 | INSUMOS QUIMICOS | INSUMOS QUIMICOS | Valoración Gestodeno | HPLC-DAD | 0
RL-2022-102123837-APN-DNDRYS#MDP | 33707159419 | 6600 | INSUMOS QUIMICOS | INSUMOS QUIMICOS | Vanadio | Espectrofotometría ICP | 0
RL-2022-102123837-APN-DNDRYS#MDP | 33707159419 | 6600 | INSUMOS QUIMICOS | INSUMOS QUIMICOS | Violeta de genciana (*) | LC - MS/MS | 0
RL-2022-102123837-APN-DNDRYS#MDP | 33707159419 | 6600 | INSUMOS QUIMICOS | INSUMOS QUIMICOS | Viscosidad | Ph. Eur. 2.2.9 | 0
RL-2022-102123837-APN-DNDRYS#MDP | 33707159419 | 6600 | INSUMOS QUIMICOS | INSUMOS QUIMICOS | Vitamina B12 (Cianocobalamina) | LC - MS/MS | 0
RL-2022-102123837-APN-DNDRYS#MDP | 33707159419 | 6600 | INSUMOS QUIMICOS | INSUMOS QUIMICOS | Vitamina C | HPLC-DAD | 0
RL-2022-102123837-APN-DNDRYS#MDP | 33707159419 | 6600 | INSUMOS QUIMICOS | INSUMOS QUIMICOS | Vitamina C (Ácido ascórbico) | HPLC | 0
RL-2022-102123837-APN-DNDRYS#MDP | 33707159419 | 6600 | INSUMOS QUIMICOS | INSUMOS QUIMICOS | Volumen de gas | Manómetro | 0
RL-2022-102123837-APN-DNDRYS#MDP | 33707159419 | 6600 | INSUMOS QUIMICOS | INSUMOS QUIMICOS | Volumen neto | Volumetría | 0
RL-2022-102123837-APN-DNDRYS#MDP | 33707159419 | 6600 | INSUMOS QUIMICOS | INSUMOS QUIMICOS | Vomitoxina | LC - MS/MS | 0
RL-2022-102123837-APN-DNDRYS#MDP | 33707159419 | 6600 | INSUMOS QUIMICOS | INSUMOS QUIMICOS | Xileno | GC-FID | 0
RL-2022-102123837-APN-DNDRYS#MDP | 33707159419 | 6600 | INSUMOS QUIMICOS | INSUMOS QUIMICOS | Yodo | Volumetría | 0
RL-2022-102123837-APN-DNDRYS#MDP | 33707159419 | 6600 | INSUMOS QUIMICOS | INSUMOS QUIMICOS | Yoduro | Ph. Eur. | 0
RL-2022-102123837-APN-DNDRYS#MDP | 33707159419 | 6600 | INSUMOS QUIMICOS | INSUMOS QUIMICOS | Zearalenona | LC - MS/MS | 0
RL-2022-102123837-APN-DNDRYS#MDP | 33707159419 | 6600 | INSUMOS QUIMICOS | INSUMOS QUIMICOS | Zinc | Espectrofotometría ICP | 0
RL-2022-102123837-APN-DNDRYS#MDP | 33707159419 | 6600 | INSUMOS QUIMICOS | INSUMOS QUIMICOS | Zinc Extraíble | ISO 17072-1 | 0
RL-2022-102123837-APN-DNDRYS#MDP | 33707159419 | 6600 | INSUMOS QUIMICOS | INSUMOS QUIMICOS | Zirconio Total | ISO 17072-2 (ICP-OES) | 0
RL-2022-102123837-APN-DNDRYS#MDP | 33707159419 | 6600 | MATRICES AMBIENTALES | MATRICES AMBIENTALES | Delta8 - Tetrahydrocannabinol | LC - MS/MS | 0
RL-2022-102123837-APN-DNDRYS#MDP | 33707159419 | 6600 | MATRICES AMBIENTALES | MATRICES AMBIENTALES | Delta8 - Tetrahydrocannabinol | LC - MS/MS | 0
RL-2022-102123837-APN-DNDRYS#MDP | 33707159419 | 6600 | MATRICES AMBIENTALES | MATRICES AMBIENTALES | 1-Monoglicéridos | AOAC 966.18 | 0
RL-2022-102123837-APN-DNDRYS#MDP | 33707159419 | 6600 | MATRICES AMBIENTALES | MATRICES AMBIENTALES | 2,4-D | LC - MS/MS | 0
RL-2022-102123837-APN-DNDRYS#MDP | 33707159419 | 6600 | MATRICES AMBIENTALES | MATRICES AMBIENTALES | 2,4-D + MCPA | LC - MS/MS | 0
RL-2022-102123837-APN-DNDRYS#MDP | 33707159419 | 6600 | MATRICES AMBIENTALES | MATRICES AMBIENTALES | 2,4-D + MCPA + Dicamba | LC - MS/MS | 0
RL-2022-102123837-APN-DNDRYS#MDP | 33707159419 | 6600 | MATRICES AMBIENTALES | MATRICES AMBIENTALES | 2.3.4.6 Tetraclorofenol | HPLC | 0
RL-2022-102123837-APN-DNDRYS#MDP | 33707159419 | 6600 | MATRICES AMBIENTALES | MATRICES AMBIENTALES | 2.4.5 Triclorofenol | HPLC | 0
RL-2022-102123837-APN-DNDRYS#MDP | 33707159419 | 6600 | MATRICES AMBIENTALES | MATRICES AMBIENTALES | 2.4.6 Triclorofenol | HPLC | 0
RL-2022-102123837-APN-DNDRYS#MDP | 33707159419 | 6600 | MATRICES AMBIENTALES | MATRICES AMBIENTALES | 2-Nonilfenol | LC - MS/MS | 0
RL-2022-102123837-APN-DNDRYS#MDP | 33707159419 | 6600 | MATRICES AMBIENTALES | MATRICES AMBIENTALES | 4-Metilimidazol | HPLC - DAD | 0
RL-2022-102123837-APN-DNDRYS#MDP | 33707159419 | 6600 | MATRICES AMBIENTALES | MATRICES AMBIENTALES | Abamectina | LC - MS/MS | 0
RL-2022-102123837-APN-DNDRYS#MDP | 33707159419 | 6600 | MATRICES AMBIENTALES | MATRICES AMBIENTALES | a-Benzopireno | HPLC-FLD | 0
RL-2022-102123837-APN-DNDRYS#MDP | 33707159419 | 6600 | MATRICES AMBIENTALES | MATRICES AMBIENTALES | Absorcion al UV K232 | COI | 0
RL-2022-102123837-APN-DNDRYS#MDP | 33707159419 | 6600 | MATRICES AMBIENTALES | MATRICES AMBIENTALES | Absorcion al UV K270 | COI | 0
RL-2022-102123837-APN-DNDRYS#MDP | 33707159419 | 6600 | MATRICES AMBIENTALES | MATRICES AMBIENTALES | Aceites minerales | Ph. Eur. | 0
RL-2022-102123837-APN-DNDRYS#MDP | 33707159419 | 6600 | MATRICES AMBIENTALES | MATRICES AMBIENTALES | Acesulfame-K | LC - MS/MS | 0
RL-2022-102123837-APN-DNDRYS#MDP | 33707159419 | 6600 | MATRICES AMBIENTALES | MATRICES AMBIENTALES | Acetaldehido | ISO 17226-2 HPLC-DAD Adap | 0
RL-2022-102123837-APN-DNDRYS#MDP | 33707159419 | 6600 | MATRICES AMBIENTALES | MATRICES AMBIENTALES | Acetamida | LC - MS/MS | 0
RL-2022-102123837-APN-DNDRYS#MDP | 33707159419 | 6600 | MATRICES AMBIENTALES | MATRICES AMBIENTALES | Acetamiprid | LC - MS/MS | 0
RL-2022-102123837-APN-DNDRYS#MDP | 33707159419 | 6600 | MATRICES AMBIENTALES | MATRICES AMBIENTALES | Acetato de a-Tocoferol (Vit. E) | HPLC-FLD | 0
RL-2022-102123837-APN-DNDRYS#MDP | 33707159419 | 6600 | MATRICES AMBIENTALES | MATRICES AMBIENTALES | Acetato de etilo | Solv. Residuales USP<467> | 0
RL-2022-102123837-APN-DNDRYS#MDP | 33707159419 | 6600 | MATRICES AMBIENTALES | MATRICES AMBIENTALES | Acetato de retinol (Vit. A) | HPLC-FLD | 0
RL-2022-102123837-APN-DNDRYS#MDP | 33707159419 | 6600 | MATRICES AMBIENTALES | MATRICES AMBIENTALES | Acetoacetato de Metilo | LC - MS/MS | 0
RL-2022-102123837-APN-DNDRYS#MDP | 33707159419 | 6600 | MATRICES AMBIENTALES | MATRICES AMBIENTALES | Acetona | GC-FID | 0
RL-2022-102123837-APN-DNDRYS#MDP | 33707159419 | 6600 | MATRICES AMBIENTALES | MATRICES AMBIENTALES | Acetonitrilo | Solv. Residuales USP<467> | 0
RL-2022-102123837-APN-DNDRYS#MDP | 33707159419 | 6600 | MATRICES AMBIENTALES | MATRICES AMBIENTALES | Acidez | Volumetría | 0
RL-2022-102123837-APN-DNDRYS#MDP | 33707159419 | 6600 | MATRICES AMBIENTALES | MATRICES AMBIENTALES | Acidez (expresada como ácido cítrico | Volumetría | 0
RL-2022-102123837-APN-DNDRYS#MDP | 33707159419 | 6600 | MATRICES AMBIENTALES | MATRICES AMBIENTALES | Acidez (expresada en ml sol 0,1 N) | Volumetría | 0
RL-2022-102123837-APN-DNDRYS#MDP | 33707159419 | 6600 | MATRICES AMBIENTALES | MATRICES AMBIENTALES | Acidez (º Dornic) | Volumetría | 0
RL-2022-102123837-APN-DNDRYS#MDP | 33707159419 | 6600 | MATRICES AMBIENTALES | MATRICES AMBIENTALES | Acidez del aceite extraído (ácido láurico) | Volumetría | 0
RL-2022-102123837-APN-DNDRYS#MDP | 33707159419 | 6600 | MATRICES AMBIENTALES | MATRICES AMBIENTALES | Acidez exp.en ácido láctico | Volumetría | 0
RL-2022-102123837-APN-DNDRYS#MDP | 33707159419 | 6600 | MATRICES AMBIENTALES | MATRICES AMBIENTALES | Acidez exp.en ácido Sulfúrico | Volumetría | 0
RL-2022-102123837-APN-DNDRYS#MDP | 33707159419 | 6600 | MATRICES AMBIENTALES | MATRICES AMBIENTALES | Acidez expresada en ácido acético | Volumetría | 0
RL-2022-102123837-APN-DNDRYS#MDP | 33707159419 | 6600 | MATRICES AMBIENTALES | MATRICES AMBIENTALES | Acidez expresada en ácido cítrico | Volumetría | 0
RL-2022-102123837-APN-DNDRYS#MDP | 33707159419 | 6600 | MATRICES AMBIENTALES | MATRICES AMBIENTALES | Acidez expresada en ácido fosfórico | Volumetría | 0
RL-2022-102123837-APN-DNDRYS#MDP | 33707159419 | 6600 | MATRICES AMBIENTALES | MATRICES AMBIENTALES | Acidez expresada en ácido láctico | IRAM 15866 | 0
RL-2022-102123837-APN-DNDRYS#MDP | 33707159419 | 6600 | MATRICES AMBIENTALES | MATRICES AMBIENTALES | Acidez expresada en ácido láurico | Volumetría | 0
RL-2022-102123837-APN-DNDRYS#MDP | 33707159419 | 6600 | MATRICES AMBIENTALES | MATRICES AMBIENTALES | Acidez expresada en ácido málico | Volumetría | 0
RL-2022-102123837-APN-DNDRYS#MDP | 33707159419 | 6600 | MATRICES AMBIENTALES | MATRICES AMBIENTALES | Acidez expresada en ácido oleico | IRAM 5512 | 0
RL-2022-102123837-APN-DNDRYS#MDP | 33707159419 | 6600 | MATRICES AMBIENTALES | MATRICES AMBIENTALES | Acidez expresada en ácido Sórbico | Volumetría | 0
RL-2022-102123837-APN-DNDRYS#MDP | 33707159419 | 6600 | MATRICES AMBIENTALES | MATRICES AMBIENTALES | Acidez expresada en ácido tartárico | Método INV | 0
RL-2022-102123837-APN-DNDRYS#MDP | 33707159419 | 6600 | MATRICES AMBIENTALES | MATRICES AMBIENTALES | Acidez grasa | CTM 103 FFA | 0
RL-2022-102123837-APN-DNDRYS#MDP | 33707159419 | 6600 | MATRICES AMBIENTALES | MATRICES AMBIENTALES | Acidez libre | Volumetría | 0
RL-2022-102123837-APN-DNDRYS#MDP | 33707159419 | 6600 | MATRICES AMBIENTALES | MATRICES AMBIENTALES | Acidez soluble en etanol | Volumetría | 0
RL-2022-102123837-APN-DNDRYS#MDP | 33707159419 | 6600 | MATRICES AMBIENTALES | MATRICES AMBIENTALES | Acidez Titulable | FIL 86 | 0
RL-2022-102123837-APN-DNDRYS#MDP | 33707159419 | 6600 | MATRICES AMBIENTALES | MATRICES AMBIENTALES | Acidez Volátil | Volumetría | 0
RL-2022-102123837-APN-DNDRYS#MDP | 33707159419 | 6600 | MATRICES AMBIENTALES | MATRICES AMBIENTALES | Acidez Volátil expresada en ácido acético | Método INV | 0
RL-2022-102123837-APN-DNDRYS#MDP | 33707159419 | 6600 | MATRICES AMBIENTALES | MATRICES AMBIENTALES | Acido behénico | GC-FID | 0
RL-2022-102123837-APN-DNDRYS#MDP | 33707159419 | 6600 | MATRICES AMBIENTALES | MATRICES AMBIENTALES | Acido acrílico | HPLC | 0
RL-2022-102123837-APN-DNDRYS#MDP | 33707159419 | 6600 | MATRICES AMBIENTALES | MATRICES AMBIENTALES | Acido alfa linoleico | HPLC | 0
RL-2022-102123837-APN-DNDRYS#MDP | 33707159419 | 6600 | MATRICES AMBIENTALES | MATRICES AMBIENTALES | Acido araquidico | GC-FID | 0
RL-2022-102123837-APN-DNDRYS#MDP | 33707159419 | 6600 | MATRICES AMBIENTALES | MATRICES AMBIENTALES | Ácido ascórbico | HPLC | 0
RL-2022-102123837-APN-DNDRYS#MDP | 33707159419 | 6600 | MATRICES AMBIENTALES | MATRICES AMBIENTALES | Ácido ascorbico (Vit. C) | HPLC-DAD | 0
RL-2022-102123837-APN-DNDRYS#MDP | 33707159419 | 6600 | MATRICES AMBIENTALES | MATRICES AMBIENTALES | Ácido aspartico | LC - MS/MS | 0
RL-2022-102123837-APN-DNDRYS#MDP | 33707159419 | 6600 | MATRICES AMBIENTALES | MATRICES AMBIENTALES | Ácido aspartico libre | LC - MS/MS | 0
RL-2022-102123837-APN-DNDRYS#MDP | 33707159419 | 6600 | MATRICES AMBIENTALES | MATRICES AMBIENTALES | Ácido bórico | Espectrofotometría ICP | 0
RL-2022-102123837-APN-DNDRYS#MDP | 33707159419 | 6600 | MATRICES AMBIENTALES | MATRICES AMBIENTALES | Ácido butírico | GC-FID | 0
RL-2022-102123837-APN-DNDRYS#MDP | 33707159419 | 6600 | MATRICES AMBIENTALES | MATRICES AMBIENTALES | Acido carnósico | HPLC | 0
RL-2022-102123837-APN-DNDRYS#MDP | 33707159419 | 6600 | MATRICES AMBIENTALES | MATRICES AMBIENTALES | Acido cianhídrico | Espectrofotometría | 0
RL-2022-102123837-APN-DNDRYS#MDP | 33707159419 | 6600 | MATRICES AMBIENTALES | MATRICES AMBIENTALES | Acido cianúrico | LC - MS/MS | 0
RL-2022-102123837-APN-DNDRYS#MDP | 33707159419 | 6600 | MATRICES AMBIENTALES | MATRICES AMBIENTALES | Acido cítrico | HPLC | 0
RL-2022-102123837-APN-DNDRYS#MDP | 33707159419 | 6600 | MATRICES AMBIENTALES | MATRICES AMBIENTALES | Acido clorogénico | HPLC | 0
RL-2022-102123837-APN-DNDRYS#MDP | 33707159419 | 6600 | MATRICES AMBIENTALES | MATRICES AMBIENTALES | Acido erúcico | GC-FID | 0
RL-2022-102123837-APN-DNDRYS#MDP | 33707159419 | 6600 | MATRICES AMBIENTALES | MATRICES AMBIENTALES | Acido esteárico | GC-FID | 0
RL-2022-102123837-APN-DNDRYS#MDP | 33707159419 | 6600 | MATRICES AMBIENTALES | MATRICES AMBIENTALES | Acido esteárico y palmítico | GC-FID | 0
RL-2022-102123837-APN-DNDRYS#MDP | 33707159419 | 6600 | MATRICES AMBIENTALES | MATRICES AMBIENTALES | Acido fítico | Espectrofotometría ICP | 0
RL-2022-102123837-APN-DNDRYS#MDP | 33707159419 | 6600 | MATRICES AMBIENTALES | MATRICES AMBIENTALES | Acido fítico | Espectrofotometría ICP | 0
RL-2022-102123837-APN-DNDRYS#MDP | 33707159419 | 6600 | MATRICES AMBIENTALES | MATRICES AMBIENTALES | Acido fólico (Vit. B9) | LC - MS/MS | 0
RL-2022-102123837-APN-DNDRYS#MDP | 33707159419 | 6600 | MATRICES AMBIENTALES | MATRICES AMBIENTALES | Acido fórmico | LC - MS/MS | 0
RL-2022-102123837-APN-DNDRYS#MDP | 33707159419 | 6600 | MATRICES AMBIENTALES | MATRICES AMBIENTALES | Ácido glutámico | LC - MS/MS | 0
RL-2022-102123837-APN-DNDRYS#MDP | 33707159419 | 6600 | MATRICES AMBIENTALES | MATRICES AMBIENTALES | Ácido glutámico | HPLC | 0
RL-2022-102123837-APN-DNDRYS#MDP | 33707159419 | 6600 | MATRICES AMBIENTALES | MATRICES AMBIENTALES | Ácido glutámico libre | LC - MS/MS | 0
RL-2022-102123837-APN-DNDRYS#MDP | 33707159419 | 6600 | MATRICES AMBIENTALES | MATRICES AMBIENTALES | Ácido láctico | HPLC | 0
RL-2022-102123837-APN-DNDRYS#MDP | 33707159419 | 6600 | MATRICES AMBIENTALES | MATRICES AMBIENTALES | Acido Láurico | GC-FID | 0
RL-2022-102123837-APN-DNDRYS#MDP | 33707159419 | 6600 | MATRICES AMBIENTALES | MATRICES AMBIENTALES | Acido linoleico | ISO 5508/9 | 0
RL-2022-102123837-APN-DNDRYS#MDP | 33707159419 | 6600 | MATRICES AMBIENTALES | MATRICES AMBIENTALES | Acido linolenico | ISO 5508/9 | 0
RL-2022-102123837-APN-DNDRYS#MDP | 33707159419 | 6600 | MATRICES AMBIENTALES | MATRICES AMBIENTALES | Ácido maleico | LC - MS/MS | 0
RL-2022-102123837-APN-DNDRYS#MDP | 33707159419 | 6600 | MATRICES AMBIENTALES | MATRICES AMBIENTALES | Ácido málico | HPLC | 0
RL-2022-102123837-APN-DNDRYS#MDP | 33707159419 | 6600 | MATRICES AMBIENTALES | MATRICES AMBIENTALES | Acido mineral | USP | 0
RL-2022-102123837-APN-DNDRYS#MDP | 33707159419 | 6600 | MATRICES AMBIENTALES | MATRICES AMBIENTALES | Acido miristico | GC-FID | 0
RL-2022-102123837-APN-DNDRYS#MDP | 33707159419 | 6600 | MATRICES AMBIENTALES | MATRICES AMBIENTALES | Acido Mirístico | GC-FID | 0
RL-2022-102123837-APN-DNDRYS#MDP | 33707159419 | 6600 | MATRICES AMBIENTALES | MATRICES AMBIENTALES | Ácido nicotínico | HPLC | 0
RL-2022-102123837-APN-DNDRYS#MDP | 33707159419 | 6600 | MATRICES AMBIENTALES | MATRICES AMBIENTALES | Acido oleico | ISO 5508/9 | 0
RL-2022-102123837-APN-DNDRYS#MDP | 33707159419 | 6600 | MATRICES AMBIENTALES | MATRICES AMBIENTALES | Acido palmítico | GC-FID | 0
RL-2022-102123837-APN-DNDRYS#MDP | 33707159419 | 6600 | MATRICES AMBIENTALES | MATRICES AMBIENTALES | Acido palmitoleico | GC-FID | 0
RL-2022-102123837-APN-DNDRYS#MDP | 33707159419 | 6600 | MATRICES AMBIENTALES | MATRICES AMBIENTALES | Acido palmitoleico (cis y trans) | GC-FID | 0
RL-2022-102123837-APN-DNDRYS#MDP | 33707159419 | 6600 | MATRICES AMBIENTALES | MATRICES AMBIENTALES | Acido pantotenico (Vit. B5) | LC - MS/MS | 0
RL-2022-102123837-APN-DNDRYS#MDP | 33707159419 | 6600 | MATRICES AMBIENTALES | MATRICES AMBIENTALES | Acido tartárico | HPLC | 0
RL-2022-102123837-APN-DNDRYS#MDP | 33707159419 | 6600 | MATRICES AMBIENTALES | MATRICES AMBIENTALES | Acido Tereftalico | HPLC | 0
RL-2022-102123837-APN-DNDRYS#MDP | 33707159419 | 6600 | MATRICES AMBIENTALES | MATRICES AMBIENTALES | Acido tioglicólico | Volumetría | 0
RL-2022-102123837-APN-DNDRYS#MDP | 33707159419 | 6600 | MATRICES AMBIENTALES | MATRICES AMBIENTALES | Acido tricloroacético | HPLC | 0
RL-2022-102123837-APN-DNDRYS#MDP | 33707159419 | 6600 | MATRICES AMBIENTALES | MATRICES AMBIENTALES | Acido tricloroisocianiurico | Volumetría | 0
RL-2022-102123837-APN-DNDRYS#MDP | 33707159419 | 6600 | MATRICES AMBIENTALES | MATRICES AMBIENTALES | Acidos grasos (Omega 3, 6 y 9) | GC-FID | 0
RL-2022-102123837-APN-DNDRYS#MDP | 33707159419 | 6600 | MATRICES AMBIENTALES | MATRICES AMBIENTALES | Acidos grasos (Omega 9) | GC-FID | 0
RL-2022-102123837-APN-DNDRYS#MDP | 33707159419 | 6600 | MATRICES AMBIENTALES | MATRICES AMBIENTALES | Acidos grasos insaturados | ISO 5508/9 | 0
RL-2022-102123837-APN-DNDRYS#MDP | 33707159419 | 6600 | MATRICES AMBIENTALES | MATRICES AMBIENTALES | Acidos grasos mono-insaturados | GC-FID | 0
RL-2022-102123837-APN-DNDRYS#MDP | 33707159419 | 6600 | MATRICES AMBIENTALES | MATRICES AMBIENTALES | Acidos grasos poli-insaturados | GC-FID | 0
RL-2022-102123837-APN-DNDRYS#MDP | 33707159419 | 6600 | MATRICES AMBIENTALES | MATRICES AMBIENTALES | Acidos grasos saturados | ISO 5508/9 | 0
RL-2022-102123837-APN-DNDRYS#MDP | 33707159419 | 6600 | MATRICES AMBIENTALES | MATRICES AMBIENTALES | Acidos grasos trans | GC-FID | 0
RL-2022-102123837-APN-DNDRYS#MDP | 33707159419 | 6600 | MATRICES AMBIENTALES | MATRICES AMBIENTALES | Ácidos grasos y ésteres | USP <541> | 0
RL-2022-102123837-APN-DNDRYS#MDP | 33707159419 | 6600 | MATRICES AMBIENTALES | MATRICES AMBIENTALES | Acidos minerales | Colorimetría | 0
RL-2022-102123837-APN-DNDRYS#MDP | 33707159419 | 6600 | MATRICES AMBIENTALES | MATRICES AMBIENTALES | Ácidos orgánicos | FA Vol.I 7º Ed | 0
RL-2022-102123837-APN-DNDRYS#MDP | 33707159419 | 6600 | MATRICES AMBIENTALES | MATRICES AMBIENTALES | Acrilamida | LC - MS/MS | 0
RL-2022-102123837-APN-DNDRYS#MDP | 33707159419 | 6600 | MATRICES AMBIENTALES | MATRICES AMBIENTALES | Acrilonitrilo | GC-FID | 0
RL-2022-102123837-APN-DNDRYS#MDP | 33707159419 | 6600 | MATRICES AMBIENTALES | MATRICES AMBIENTALES | Actividad diastásica (escala de Gothe) | Norma IRAM 15939 | 0
RL-2022-102123837-APN-DNDRYS#MDP | 33707159419 | 6600 | MATRICES AMBIENTALES | MATRICES AMBIENTALES | Actividad ureásica | AACC | 0
RL-2022-102123837-APN-DNDRYS#MDP | 33707159419 | 6600 | MATRICES AMBIENTALES | MATRICES AMBIENTALES | Adulteración | AOAC 979.22 | 0
RL-2022-102123837-APN-DNDRYS#MDP | 33707159419 | 6600 | MATRICES AMBIENTALES | MATRICES AMBIENTALES | Adulteración (C13) | MS IR | 0
RL-2022-102123837-APN-DNDRYS#MDP | 33707159419 | 6600 | MATRICES AMBIENTALES | MATRICES AMBIENTALES | Aflatoxina B1 | LC - MS/MS | 0
RL-2022-102123837-APN-DNDRYS#MDP | 33707159419 | 6600 | MATRICES AMBIENTALES | MATRICES AMBIENTALES | Aflatoxina B2 | LC - MS/MS | 0
RL-2022-102123837-APN-DNDRYS#MDP | 33707159419 | 6600 | MATRICES AMBIENTALES | MATRICES AMBIENTALES | Aflatoxina G1 | LC - MS/MS | 0
RL-2022-102123837-APN-DNDRYS#MDP | 33707159419 | 6600 | MATRICES AMBIENTALES | MATRICES AMBIENTALES | Aflatoxina G2 | LC - MS/MS | 0
RL-2022-102123837-APN-DNDRYS#MDP | 33707159419 | 6600 | MATRICES AMBIENTALES | MATRICES AMBIENTALES | Aflatoxina M1 | LC - MS/MS | 0
RL-2022-102123837-APN-DNDRYS#MDP | 33707159419 | 6600 | MATRICES AMBIENTALES | MATRICES AMBIENTALES | Aflatoxinas Totales ( B1+ B2+ G1+ G2 ) | LC - MS/MS | 0
RL-2022-102123837-APN-DNDRYS#MDP | 33707159419 | 6600 | MATRICES AMBIENTALES | MATRICES AMBIENTALES | Aflatoxinas Totales (B1+B2+G1+G2) | LC - MS/MS | 0
RL-2022-102123837-APN-DNDRYS#MDP | 33707159419 | 6600 | MATRICES AMBIENTALES | MATRICES AMBIENTALES | Aflatoxinas Totales (B1+B2+G1+G2+M1) | LC - MS/MS | 0
RL-2022-102123837-APN-DNDRYS#MDP | 33707159419 | 6600 | MATRICES AMBIENTALES | MATRICES AMBIENTALES | Agregado de colorante cúrcuma | FAA - UNSE - CEDIA | 0
RL-2022-102123837-APN-DNDRYS#MDP | 33707159419 | 6600 | MATRICES AMBIENTALES | MATRICES AMBIENTALES | Agregado de féculas | FAA - UNSE - CEDIA | 0
RL-2022-102123837-APN-DNDRYS#MDP | 33707159419 | 6600 | MATRICES AMBIENTALES | MATRICES AMBIENTALES | Agregado de parafina | BIANCHI (LD 10%) | 0
RL-2022-102123837-APN-DNDRYS#MDP | 33707159419 | 6600 | MATRICES AMBIENTALES | MATRICES AMBIENTALES | Agregado de sustancias minerales | FAA - UNSE - CEDIA | 0
RL-2022-102123837-APN-DNDRYS#MDP | 33707159419 | 6600 | MATRICES AMBIENTALES | MATRICES AMBIENTALES | Agua a 50º | Gravimetría | 0
RL-2022-102123837-APN-DNDRYS#MDP | 33707159419 | 6600 | MATRICES AMBIENTALES | MATRICES AMBIENTALES | AHD | MA107 (LC-MS/MS) | 0
RL-2022-102123837-APN-DNDRYS#MDP | 33707159419 | 6600 | MATRICES AMBIENTALES | MATRICES AMBIENTALES | Alanina | LC - MS/MS | 0
RL-2022-102123837-APN-DNDRYS#MDP | 33707159419 | 6600 | MATRICES AMBIENTALES | MATRICES AMBIENTALES | Alanina libre | LC - MS/MS | 0
RL-2022-102123837-APN-DNDRYS#MDP | 33707159419 | 6600 | MATRICES AMBIENTALES | MATRICES AMBIENTALES | Alcalinidad | FA Vol.I 7º Ed | 0
RL-2022-102123837-APN-DNDRYS#MDP | 33707159419 | 6600 | MATRICES AMBIENTALES | MATRICES AMBIENTALES | Alcalinidad (como NaOH) | Volumetría | 0
RL-2022-102123837-APN-DNDRYS#MDP | 33707159419 | 6600 | MATRICES AMBIENTALES | MATRICES AMBIENTALES | Alcalinidad de cenizas | Gravimetría | 0
RL-2022-102123837-APN-DNDRYS#MDP | 33707159419 | 6600 | MATRICES AMBIENTALES | MATRICES AMBIENTALES | Alcalinidad exp. como HCL 0.1 N | Volumetría | 0
RL-2022-102123837-APN-DNDRYS#MDP | 33707159419 | 6600 | MATRICES AMBIENTALES | MATRICES AMBIENTALES | Alcalinidad total | Volumetría | 0
RL-2022-102123837-APN-DNDRYS#MDP | 33707159419 | 6600 | MATRICES AMBIENTALES | MATRICES AMBIENTALES | Alcaloides Pirrolizidinicos Totales | LC - MS/MS | 0
RL-2022-102123837-APN-DNDRYS#MDP | 33707159419 | 6600 | MATRICES AMBIENTALES | MATRICES AMBIENTALES | Alcaloides Pirrolizidínicos Totales | LC - MS/MS | 0
RL-2022-102123837-APN-DNDRYS#MDP | 33707159419 | 6600 | MATRICES AMBIENTALES | MATRICES AMBIENTALES | Alcaloides Pirrolizidínicos Totales(1) | LC - MS/MS | 0
RL-2022-102123837-APN-DNDRYS#MDP | 33707159419 | 6600 | MATRICES AMBIENTALES | MATRICES AMBIENTALES | Alcaloides Tropénicos(1) | LC - MS/MS | 0
RL-2022-102123837-APN-DNDRYS#MDP | 33707159419 | 6600 | MATRICES AMBIENTALES | MATRICES AMBIENTALES | Alcohol bencílico | GC-FID | 0
RL-2022-102123837-APN-DNDRYS#MDP | 33707159419 | 6600 | MATRICES AMBIENTALES | MATRICES AMBIENTALES | Alcohol butílico | Solv. Residuales USP<467> | 0
RL-2022-102123837-APN-DNDRYS#MDP | 33707159419 | 6600 | MATRICES AMBIENTALES | MATRICES AMBIENTALES | Alcohol etílico | GC-FID | 0
RL-2022-102123837-APN-DNDRYS#MDP | 33707159419 | 6600 | MATRICES AMBIENTALES | MATRICES AMBIENTALES | Alcohol graso etoxilado | LC - MS/MS | 0
RL-2022-102123837-APN-DNDRYS#MDP | 33707159419 | 6600 | MATRICES AMBIENTALES | MATRICES AMBIENTALES | Alcohol isopropílico | Solv. Residuales USP<467> | 0
RL-2022-102123837-APN-DNDRYS#MDP | 33707159419 | 6600 | MATRICES AMBIENTALES | MATRICES AMBIENTALES | Alcohol láurico etoxilado | LC - MS/MS | 0
RL-2022-102123837-APN-DNDRYS#MDP | 33707159419 | 6600 | MATRICES AMBIENTALES | MATRICES AMBIENTALES | Alcohol metílico | GC-FID | 0
RL-2022-102123837-APN-DNDRYS#MDP | 33707159419 | 6600 | MATRICES AMBIENTALES | MATRICES AMBIENTALES | Alcoholes libres y etoxilados (1) | ISO 18218-2 | 0
RL-2022-102123837-APN-DNDRYS#MDP | 33707159419 | 6600 | MATRICES AMBIENTALES | MATRICES AMBIENTALES | Alcoholes libres y etoxilados * | ISO 18218-2 | 0
RL-2022-102123837-APN-DNDRYS#MDP | 33707159419 | 6600 | MATRICES AMBIENTALES | MATRICES AMBIENTALES | Alcoholes superiores | GC-FID | 0
RL-2022-102123837-APN-DNDRYS#MDP | 33707159419 | 6600 | MATRICES AMBIENTALES | MATRICES AMBIENTALES | Aldehido Cinamico | HPLC | 0
RL-2022-102123837-APN-DNDRYS#MDP | 33707159419 | 6600 | MATRICES AMBIENTALES | MATRICES AMBIENTALES | Aldehídos | Test reactivo Schiff | 0
RL-2022-102123837-APN-DNDRYS#MDP | 33707159419 | 6600 | MATRICES AMBIENTALES | MATRICES AMBIENTALES | Aldehídos expresados en acetaldehído | Volumetría | 0
RL-2022-102123837-APN-DNDRYS#MDP | 33707159419 | 6600 | MATRICES AMBIENTALES | MATRICES AMBIENTALES | Aldicarb | LC - MS/MS | 0
RL-2022-102123837-APN-DNDRYS#MDP | 33707159419 | 6600 | MATRICES AMBIENTALES | MATRICES AMBIENTALES | Alergenos | ELISA | 0
RL-2022-102123837-APN-DNDRYS#MDP | 33707159419 | 6600 | MATRICES AMBIENTALES | MATRICES AMBIENTALES | Alergenos de Almendras | ELISA | 0
RL-2022-102123837-APN-DNDRYS#MDP | 33707159419 | 6600 | MATRICES AMBIENTALES | MATRICES AMBIENTALES | Alergenos de Avellanas | ELISA | 0
RL-2022-102123837-APN-DNDRYS#MDP | 33707159419 | 6600 | MATRICES AMBIENTALES | MATRICES AMBIENTALES | Alérgenos de huevo | ELISA | 0
RL-2022-102123837-APN-DNDRYS#MDP | 33707159419 | 6600 | MATRICES AMBIENTALES | MATRICES AMBIENTALES | Alfa Chaconina | LC - MS/MS | 0
RL-2022-102123837-APN-DNDRYS#MDP | 33707159419 | 6600 | MATRICES AMBIENTALES | MATRICES AMBIENTALES | Alfa Solanina | LC - MS/MS | 0
RL-2022-102123837-APN-DNDRYS#MDP | 33707159419 | 6600 | MATRICES AMBIENTALES | MATRICES AMBIENTALES | Alfa tocoferol | HPLC | 0
RL-2022-102123837-APN-DNDRYS#MDP | 33707159419 | 6600 | MATRICES AMBIENTALES | MATRICES AMBIENTALES | Alfa -Tocoferol | HPLC-FLD | 0
RL-2022-102123837-APN-DNDRYS#MDP | 33707159419 | 6600 | MATRICES AMBIENTALES | MATRICES AMBIENTALES | Alfa -Tocoferol (Vit. E) | HPLC-FLD | 0
RL-2022-102123837-APN-DNDRYS#MDP | 33707159419 | 6600 | MATRICES AMBIENTALES | MATRICES AMBIENTALES | Alfa -Tocoferol Acetato | HPLC-FLD | 0
RL-2022-102123837-APN-DNDRYS#MDP | 33707159419 | 6600 | MATRICES AMBIENTALES | MATRICES AMBIENTALES | Almidón | Espectrofotometría | 0
RL-2022-102123837-APN-DNDRYS#MDP | 33707159419 | 6600 | MATRICES AMBIENTALES | MATRICES AMBIENTALES | Aluminio | Espectrofotometría ICP | 0
RL-2022-102123837-APN-DNDRYS#MDP | 33707159419 | 6600 | MATRICES AMBIENTALES | MATRICES AMBIENTALES | Aluminio | Espectrofotometría ICP | 0
RL-2022-102123837-APN-DNDRYS#MDP | 33707159419 | 6600 | MATRICES AMBIENTALES | MATRICES AMBIENTALES | Aluminio Extraíble | ISO 17072-1 | 0
RL-2022-102123837-APN-DNDRYS#MDP | 33707159419 | 6600 | MATRICES AMBIENTALES | MATRICES AMBIENTALES | Aluminio Total | ISO 17072-2 (ICP-OES) | 0
RL-2022-102123837-APN-DNDRYS#MDP | 33707159419 | 6600 | MATRICES AMBIENTALES | MATRICES AMBIENTALES | Ametryn | LC - MS/MS | 0
RL-2022-102123837-APN-DNDRYS#MDP | 33707159419 | 6600 | MATRICES AMBIENTALES | MATRICES AMBIENTALES | Aminas derivadas de Colorantes Azoicos | ISO 17234-1 | 0
RL-2022-102123837-APN-DNDRYS#MDP | 33707159419 | 6600 | MATRICES AMBIENTALES | MATRICES AMBIENTALES | Aminas derivadas de Colorantes Azoicos (*) | LC - MS/MS | 0
RL-2022-102123837-APN-DNDRYS#MDP | 33707159419 | 6600 | MATRICES AMBIENTALES | MATRICES AMBIENTALES | Aminoetiletanolamina | LC - MS/MS | 0
RL-2022-102123837-APN-DNDRYS#MDP | 33707159419 | 6600 | MATRICES AMBIENTALES | MATRICES AMBIENTALES | Aminoglucósidos (1) | LC - MS/MS | 0
RL-2022-102123837-APN-DNDRYS#MDP | 33707159419 | 6600 | MATRICES AMBIENTALES | MATRICES AMBIENTALES | Amitraz | LC - MS/MS | 0
RL-2022-102123837-APN-DNDRYS#MDP | 33707159419 | 6600 | MATRICES AMBIENTALES | MATRICES AMBIENTALES | Amoníaco | SMWW 4500 - NH3 | 0
RL-2022-102123837-APN-DNDRYS#MDP | 33707159419 | 6600 | MATRICES AMBIENTALES | MATRICES AMBIENTALES | Amonio | APHA SMWW 4500-NH3-C | 0
RL-2022-102123837-APN-DNDRYS#MDP | 33707159419 | 6600 | MATRICES AMBIENTALES | MATRICES AMBIENTALES | Amoxicilina | LC - MS/MS | 0
RL-2022-102123837-APN-DNDRYS#MDP | 33707159419 | 6600 | MATRICES AMBIENTALES | MATRICES AMBIENTALES | AMOZ | MA107 (LC-MS/MS) | 0
RL-2022-102123837-APN-DNDRYS#MDP | 33707159419 | 6600 | MATRICES AMBIENTALES | MATRICES AMBIENTALES | AMPA | LC - MS/MS | 0
RL-2022-102123837-APN-DNDRYS#MDP | 33707159419 | 6600 | MATRICES AMBIENTALES | MATRICES AMBIENTALES | Análisis de materias extrañas | AOAC 969.41 | 0
RL-2022-102123837-APN-DNDRYS#MDP | 33707159419 | 6600 | MATRICES AMBIENTALES | MATRICES AMBIENTALES | Análisis elemental completo | ICP - OES | 0
RL-2022-102123837-APN-DNDRYS#MDP | 33707159419 | 6600 | MATRICES AMBIENTALES | MATRICES AMBIENTALES | Anhídrido sulfuroso libre | Volumetría | 0
RL-2022-102123837-APN-DNDRYS#MDP | 33707159419 | 6600 | MATRICES AMBIENTALES | MATRICES AMBIENTALES | Anhídrido sulfuroso total | Volumetría | 0
RL-2022-102123837-APN-DNDRYS#MDP | 33707159419 | 6600 | MATRICES AMBIENTALES | MATRICES AMBIENTALES | Anilina | LC - MS/MS | 0
RL-2022-102123837-APN-DNDRYS#MDP | 33707159419 | 6600 | MATRICES AMBIENTALES | MATRICES AMBIENTALES | Anitmonio Extraíble | ISO 105 E04 (Extracción) | 0
RL-2022-102123837-APN-DNDRYS#MDP | 33707159419 | 6600 | MATRICES AMBIENTALES | MATRICES AMBIENTALES | Annato | HPLC-FLD | 0
RL-2022-102123837-APN-DNDRYS#MDP | 33707159419 | 6600 | MATRICES AMBIENTALES | MATRICES AMBIENTALES | Antibióticos | DELVOTEST - LD: 50 ug/kg | 0
RL-2022-102123837-APN-DNDRYS#MDP | 33707159419 | 6600 | MATRICES AMBIENTALES | MATRICES AMBIENTALES | Antimonio | Espectrofotometría ICP | 0
RL-2022-102123837-APN-DNDRYS#MDP | 33707159419 | 6600 | MATRICES AMBIENTALES | MATRICES AMBIENTALES | Antimonio Extraíble | ISO 105 E04 | 0
RL-2022-102123837-APN-DNDRYS#MDP | 33707159419 | 6600 | MATRICES AMBIENTALES | MATRICES AMBIENTALES | Antimonio Total | ISO 17072-2 (ICP-OES) | 0
RL-2022-102123837-APN-DNDRYS#MDP | 33707159419 | 6600 | MATRICES AMBIENTALES | MATRICES AMBIENTALES | Antioxidante: BHA | HPLC-FLD | 0
RL-2022-102123837-APN-DNDRYS#MDP | 33707159419 | 6600 | MATRICES AMBIENTALES | MATRICES AMBIENTALES | Antioxidante: BHT | HPLC-DAD | 0
RL-2022-102123837-APN-DNDRYS#MDP | 33707159419 | 6600 | MATRICES AMBIENTALES | MATRICES AMBIENTALES | Antioxidante: Etoxiquina | HPLC | 0
RL-2022-102123837-APN-DNDRYS#MDP | 33707159419 | 6600 | MATRICES AMBIENTALES | MATRICES AMBIENTALES | Antioxidante: Propil Galato | HPLC | 0
RL-2022-102123837-APN-DNDRYS#MDP | 33707159419 | 6600 | MATRICES AMBIENTALES | MATRICES AMBIENTALES | Antioxidante: TBHQ | HPLC-FLD | 0
RL-2022-102123837-APN-DNDRYS#MDP | 33707159419 | 6600 | MATRICES AMBIENTALES | MATRICES AMBIENTALES | Antraquinona libre | LC - MS/MS | 0
RL-2022-102123837-APN-DNDRYS#MDP | 33707159419 | 6600 | MATRICES AMBIENTALES | MATRICES AMBIENTALES | AOZ | MA107 (LC-MS/MS) | 0
RL-2022-102123837-APN-DNDRYS#MDP | 33707159419 | 6600 | MATRICES AMBIENTALES | MATRICES AMBIENTALES | Apariencia | Inspección visual | 0
RL-2022-102123837-APN-DNDRYS#MDP | 33707159419 | 6600 | MATRICES AMBIENTALES | MATRICES AMBIENTALES | Arginina | LC - MS/MS | 0
RL-2022-102123837-APN-DNDRYS#MDP | 33707159419 | 6600 | MATRICES AMBIENTALES | MATRICES AMBIENTALES | Arginina HCl | LC - MS/MS | 0
RL-2022-102123837-APN-DNDRYS#MDP | 33707159419 | 6600 | MATRICES AMBIENTALES | MATRICES AMBIENTALES | Arginina libre | LC - MS/MS | 0
RL-2022-102123837-APN-DNDRYS#MDP | 33707159419 | 6600 | MATRICES AMBIENTALES | MATRICES AMBIENTALES | Arsénico | Espectrofotometría ICP | 0
RL-2022-102123837-APN-DNDRYS#MDP | 33707159419 | 6600 | MATRICES AMBIENTALES | MATRICES AMBIENTALES | Arsénico Extraíble | ISO 105 E04 | 0
RL-2022-102123837-APN-DNDRYS#MDP | 33707159419 | 6600 | MATRICES AMBIENTALES | MATRICES AMBIENTALES | Arsenico Total | ISO 17072-2:2011 | 0
RL-2022-102123837-APN-DNDRYS#MDP | 33707159419 | 6600 | MATRICES AMBIENTALES | MATRICES AMBIENTALES | Arsénico total | ICP - OES | 0
RL-2022-102123837-APN-DNDRYS#MDP | 33707159419 | 6600 | MATRICES AMBIENTALES | MATRICES AMBIENTALES | Arsénico. | MA 153 (HG-ICP-OES) | 0
RL-2022-102123837-APN-DNDRYS#MDP | 33707159419 | 6600 | MATRICES AMBIENTALES | MATRICES AMBIENTALES | Asbestos | Micrografía s/USP Met.776 | 0
RL-2022-102123837-APN-DNDRYS#MDP | 33707159419 | 6600 | MATRICES AMBIENTALES | MATRICES AMBIENTALES | Asparagina | LC - MS/MS | 0
RL-2022-102123837-APN-DNDRYS#MDP | 33707159419 | 6600 | MATRICES AMBIENTALES | MATRICES AMBIENTALES | Asparagina libre | LC - MS/MS | 0
RL-2022-102123837-APN-DNDRYS#MDP | 33707159419 | 6600 | MATRICES AMBIENTALES | MATRICES AMBIENTALES | Aspartamo | LC - MS/MS | 0
RL-2022-102123837-APN-DNDRYS#MDP | 33707159419 | 6600 | MATRICES AMBIENTALES | MATRICES AMBIENTALES | Aspecto | Inspección visual | 0
RL-2022-102123837-APN-DNDRYS#MDP | 33707159419 | 6600 | MATRICES AMBIENTALES | MATRICES AMBIENTALES | Ataque de insectos | Inspección visual | 0
RL-2022-102123837-APN-DNDRYS#MDP | 33707159419 | 6600 | MATRICES AMBIENTALES | MATRICES AMBIENTALES | Ataque por hongos | Inspección visual | 0
RL-2022-102123837-APN-DNDRYS#MDP | 33707159419 | 6600 | MATRICES AMBIENTALES | MATRICES AMBIENTALES | Atrazina | LC - MS/MS | 0
RL-2022-102123837-APN-DNDRYS#MDP | 33707159419 | 6600 | MATRICES AMBIENTALES | MATRICES AMBIENTALES | Atropina | LC - MS/MS | 0
RL-2022-102123837-APN-DNDRYS#MDP | 33707159419 | 6600 | MATRICES AMBIENTALES | MATRICES AMBIENTALES | Ausencia de puntos duros | Visual | 0
RL-2022-102123837-APN-DNDRYS#MDP | 33707159419 | 6600 | MATRICES AMBIENTALES | MATRICES AMBIENTALES | Aw | Cálculo | 0
RL-2022-102123837-APN-DNDRYS#MDP | 33707159419 | 6600 | MATRICES AMBIENTALES | MATRICES AMBIENTALES | Azodicarbonamida | Volumetría | 0
RL-2022-102123837-APN-DNDRYS#MDP | 33707159419 | 6600 | MATRICES AMBIENTALES | MATRICES AMBIENTALES | Azoxistrobina | LC - MS/MS | 0
RL-2022-102123837-APN-DNDRYS#MDP | 33707159419 | 6600 | MATRICES AMBIENTALES | MATRICES AMBIENTALES | Azúcares (libres + hidrolizables) | Clegg-Antrona | 0
RL-2022-102123837-APN-DNDRYS#MDP | 33707159419 | 6600 | MATRICES AMBIENTALES | MATRICES AMBIENTALES | Azúcares deducibles de lactosa | HPLC-IR | 0
RL-2022-102123837-APN-DNDRYS#MDP | 33707159419 | 6600 | MATRICES AMBIENTALES | MATRICES AMBIENTALES | Azúcares deducibles lactosa | AOAC 980.13 | 0
RL-2022-102123837-APN-DNDRYS#MDP | 33707159419 | 6600 | MATRICES AMBIENTALES | MATRICES AMBIENTALES | Azúcares invertidos totales | Fehling-Causse-Bonnans | 0
RL-2022-102123837-APN-DNDRYS#MDP | 33707159419 | 6600 | MATRICES AMBIENTALES | MATRICES AMBIENTALES | Azúcares reductores | IRAM 15934: 1995 | 0
RL-2022-102123837-APN-DNDRYS#MDP | 33707159419 | 6600 | MATRICES AMBIENTALES | MATRICES AMBIENTALES | Azúcares reductores (Az. invertidos) | Fehling-Causse-Bonnans | 0
RL-2022-102123837-APN-DNDRYS#MDP | 33707159419 | 6600 | MATRICES AMBIENTALES | MATRICES AMBIENTALES | Azúcares reductores directos | Método INV | 0
RL-2022-102123837-APN-DNDRYS#MDP | 33707159419 | 6600 | MATRICES AMBIENTALES | MATRICES AMBIENTALES | Azúcares totales | IRAM 15934: 1995 | 0
RL-2022-102123837-APN-DNDRYS#MDP | 33707159419 | 6600 | MATRICES AMBIENTALES | MATRICES AMBIENTALES | Azufre | Espectrofotometría ICP | 0
RL-2022-102123837-APN-DNDRYS#MDP | 33707159419 | 6600 | MATRICES AMBIENTALES | MATRICES AMBIENTALES | Azul a la grasa | LC - MS/MS | 0
RL-2022-102123837-APN-DNDRYS#MDP | 33707159419 | 6600 | MATRICES AMBIENTALES | MATRICES AMBIENTALES | Bacitracina | LC - MS/MS | 0
RL-2022-102123837-APN-DNDRYS#MDP | 33707159419 | 6600 | MATRICES AMBIENTALES | MATRICES AMBIENTALES | Bambermicina | LC - MS/MS | 0
RL-2022-102123837-APN-DNDRYS#MDP | 33707159419 | 6600 | MATRICES AMBIENTALES | MATRICES AMBIENTALES | Bario | USP | 0
RL-2022-102123837-APN-DNDRYS#MDP | 33707159419 | 6600 | MATRICES AMBIENTALES | MATRICES AMBIENTALES | Bario Extraíble | ISO 105 E04 | 0
RL-2022-102123837-APN-DNDRYS#MDP | 33707159419 | 6600 | MATRICES AMBIENTALES | MATRICES AMBIENTALES | Bario Total | ISO 17072-2:2011(ICP OES) | 0
RL-2022-102123837-APN-DNDRYS#MDP | 33707159419 | 6600 | MATRICES AMBIENTALES | MATRICES AMBIENTALES | Basicidad | IRAM 8804 - 1 | 0
RL-2022-102123837-APN-DNDRYS#MDP | 33707159419 | 6600 | MATRICES AMBIENTALES | MATRICES AMBIENTALES | Benceno | GC-FID | 0
RL-2022-102123837-APN-DNDRYS#MDP | 33707159419 | 6600 | MATRICES AMBIENTALES | MATRICES AMBIENTALES | Benzaldehido | HLPC-DAD | 0
RL-2022-102123837-APN-DNDRYS#MDP | 33707159419 | 6600 | MATRICES AMBIENTALES | MATRICES AMBIENTALES | Benzoato de Denatonio | LC - MS/MS | 0
RL-2022-102123837-APN-DNDRYS#MDP | 33707159419 | 6600 | MATRICES AMBIENTALES | MATRICES AMBIENTALES | Benzopireno | HPLC-FLD | 0
RL-2022-102123837-APN-DNDRYS#MDP | 33707159419 | 6600 | MATRICES AMBIENTALES | MATRICES AMBIENTALES | Beta alanina | LC - MS/MS | 0
RL-2022-102123837-APN-DNDRYS#MDP | 33707159419 | 6600 | MATRICES AMBIENTALES | MATRICES AMBIENTALES | Beta lactoglobulina | ELISA | 0
RL-2022-102123837-APN-DNDRYS#MDP | 33707159419 | 6600 | MATRICES AMBIENTALES | MATRICES AMBIENTALES | Beta tocoferol | HPLC | 0
RL-2022-102123837-APN-DNDRYS#MDP | 33707159419 | 6600 | MATRICES AMBIENTALES | MATRICES AMBIENTALES | Beta-Sitosterol | GC-FID | 0
RL-2022-102123837-APN-DNDRYS#MDP | 33707159419 | 6600 | MATRICES AMBIENTALES | MATRICES AMBIENTALES | Bicarbonato de sodio | Volumetría | 0
RL-2022-102123837-APN-DNDRYS#MDP | 33707159419 | 6600 | MATRICES AMBIENTALES | MATRICES AMBIENTALES | Bicarbonatos | APHA - SMWW 2340 | 0
RL-2022-102123837-APN-DNDRYS#MDP | 33707159419 | 6600 | MATRICES AMBIENTALES | MATRICES AMBIENTALES | Bifenilo policlorados totales | GC-ECD | 0
RL-2022-102123837-APN-DNDRYS#MDP | 33707159419 | 6600 | MATRICES AMBIENTALES | MATRICES AMBIENTALES | Bifentrin | LC - MS/MS | 0
RL-2022-102123837-APN-DNDRYS#MDP | 33707159419 | 6600 | MATRICES AMBIENTALES | MATRICES AMBIENTALES | Biocidas (TCMTB + OIT + MBT) | ISO 13365:2011 | 0
RL-2022-102123837-APN-DNDRYS#MDP | 33707159419 | 6600 | MATRICES AMBIENTALES | MATRICES AMBIENTALES | Biotina (Vit. B7) | LC - MS/MS | 0
RL-2022-102123837-APN-DNDRYS#MDP | 33707159419 | 6600 | MATRICES AMBIENTALES | MATRICES AMBIENTALES | Bisfenol A | LC - MS/MS | 0
RL-2022-102123837-APN-DNDRYS#MDP | 33707159419 | 6600 | MATRICES AMBIENTALES | MATRICES AMBIENTALES | Bitartrato de colina | Gravimetria | 0
RL-2022-102123837-APN-DNDRYS#MDP | 33707159419 | 6600 | MATRICES AMBIENTALES | MATRICES AMBIENTALES | Boro | Espectrofotometría ICP | 0
RL-2022-102123837-APN-DNDRYS#MDP | 33707159419 | 6600 | MATRICES AMBIENTALES | MATRICES AMBIENTALES | Boro Extraíble | ISO 17072-1 | 0
RL-2022-102123837-APN-DNDRYS#MDP | 33707159419 | 6600 | MATRICES AMBIENTALES | MATRICES AMBIENTALES | Brassicasterol | GC-FID | 0
RL-2022-102123837-APN-DNDRYS#MDP | 33707159419 | 6600 | MATRICES AMBIENTALES | MATRICES AMBIENTALES | Bromato | LC - MS/MS | 0
RL-2022-102123837-APN-DNDRYS#MDP | 33707159419 | 6600 | MATRICES AMBIENTALES | MATRICES AMBIENTALES | Bromazepam | LC - MS/MS | 0
RL-2022-102123837-APN-DNDRYS#MDP | 33707159419 | 6600 | MATRICES AMBIENTALES | MATRICES AMBIENTALES | Bromuro | Ph. Eur. | 0
RL-2022-102123837-APN-DNDRYS#MDP | 33707159419 | 6600 | MATRICES AMBIENTALES | MATRICES AMBIENTALES | Bromuro soluble en medio acuoso | LC - MS/MS | 0
RL-2022-102123837-APN-DNDRYS#MDP | 33707159419 | 6600 | MATRICES AMBIENTALES | MATRICES AMBIENTALES | BTEX | GC-FID | 0
RL-2022-102123837-APN-DNDRYS#MDP | 33707159419 | 6600 | MATRICES AMBIENTALES | MATRICES AMBIENTALES | Cadmio | Espectrofotometría ICP | 0
RL-2022-102123837-APN-DNDRYS#MDP | 33707159419 | 6600 | MATRICES AMBIENTALES | MATRICES AMBIENTALES | Cadmio Extraíble | ISO 105 E04 | 0
RL-2022-102123837-APN-DNDRYS#MDP | 33707159419 | 6600 | MATRICES AMBIENTALES | MATRICES AMBIENTALES | Cadmio Total | ISO 17072-2:2011 | 0
RL-2022-102123837-APN-DNDRYS#MDP | 33707159419 | 6600 | MATRICES AMBIENTALES | MATRICES AMBIENTALES | Cafeína | HPLC | 0
RL-2022-102123837-APN-DNDRYS#MDP | 33707159419 | 6600 | MATRICES AMBIENTALES | MATRICES AMBIENTALES | Calcio | Espectrofotometría ICP | 0
RL-2022-102123837-APN-DNDRYS#MDP | 33707159419 | 6600 | MATRICES AMBIENTALES | MATRICES AMBIENTALES | Calcio (Cueros) | ISO 17072-1:2011 Esp. ICP | 0
RL-2022-102123837-APN-DNDRYS#MDP | 33707159419 | 6600 | MATRICES AMBIENTALES | MATRICES AMBIENTALES | Calcio, Magnesio (como cloruros sobre res. | Volumetría | 0
RL-2022-102123837-APN-DNDRYS#MDP | 33707159419 | 6600 | MATRICES AMBIENTALES | MATRICES AMBIENTALES | Campesterol | GC-FID | 0
RL-2022-102123837-APN-DNDRYS#MDP | 33707159419 | 6600 | MATRICES AMBIENTALES | MATRICES AMBIENTALES | Cannabichromene | LC - MS/MS | 0
RL-2022-102123837-APN-DNDRYS#MDP | 33707159419 | 6600 | MATRICES AMBIENTALES | MATRICES AMBIENTALES | Cannabidiol | LC - MS/MS | 0
RL-2022-102123837-APN-DNDRYS#MDP | 33707159419 | 6600 | MATRICES AMBIENTALES | MATRICES AMBIENTALES | Cannabidiolic acid | LC - MS/MS | 0
RL-2022-102123837-APN-DNDRYS#MDP | 33707159419 | 6600 | MATRICES AMBIENTALES | MATRICES AMBIENTALES | Cannabidivarin | LC - MS/MS | 0
RL-2022-102123837-APN-DNDRYS#MDP | 33707159419 | 6600 | MATRICES AMBIENTALES | MATRICES AMBIENTALES | Cannabigerol | LC - MS/MS | 0
RL-2022-102123837-APN-DNDRYS#MDP | 33707159419 | 6600 | MATRICES AMBIENTALES | MATRICES AMBIENTALES | Cannabigerolic acid | LC - MS/MS | 0
RL-2022-102123837-APN-DNDRYS#MDP | 33707159419 | 6600 | MATRICES AMBIENTALES | MATRICES AMBIENTALES | Cannabinol | LC - MS/MS | 0
RL-2022-102123837-APN-DNDRYS#MDP | 33707159419 | 6600 | MATRICES AMBIENTALES | MATRICES AMBIENTALES | Capacidad antioxidante (DPPH) | Espectrofotometría UV-VIS | 0
RL-2022-102123837-APN-DNDRYS#MDP | 33707159419 | 6600 | MATRICES AMBIENTALES | MATRICES AMBIENTALES | Caprilato de Sodio | HPLC DAD | 0
RL-2022-102123837-APN-DNDRYS#MDP | 33707159419 | 6600 | MATRICES AMBIENTALES | MATRICES AMBIENTALES | Capsaicina | HPLC | 0
RL-2022-102123837-APN-DNDRYS#MDP | 33707159419 | 6600 | MATRICES AMBIENTALES | MATRICES AMBIENTALES | Captan | LC - MS/MS | 0
RL-2022-102123837-APN-DNDRYS#MDP | 33707159419 | 6600 | MATRICES AMBIENTALES | MATRICES AMBIENTALES | Caracterización Espectral | FT-IR | 0
RL-2022-102123837-APN-DNDRYS#MDP | 33707159419 | 6600 | MATRICES AMBIENTALES | MATRICES AMBIENTALES | Carbamatos | UPLC-MS/MS | 0
RL-2022-102123837-APN-DNDRYS#MDP | 33707159419 | 6600 | MATRICES AMBIENTALES | MATRICES AMBIENTALES | Carbendazim | LC - MS/MS | 0
RL-2022-102123837-APN-DNDRYS#MDP | 33707159419 | 6600 | MATRICES AMBIENTALES | MATRICES AMBIENTALES | Carbofuran | LC - MS/MS | 0
RL-2022-102123837-APN-DNDRYS#MDP | 33707159419 | 6600 | MATRICES AMBIENTALES | MATRICES AMBIENTALES | Carbonato de calcio | Volumetria | 0
RL-2022-102123837-APN-DNDRYS#MDP | 33707159419 | 6600 | MATRICES AMBIENTALES | MATRICES AMBIENTALES | Carbonato de sodio | Volumetria | 0
RL-2022-102123837-APN-DNDRYS#MDP | 33707159419 | 6600 | MATRICES AMBIENTALES | MATRICES AMBIENTALES | Carbonato normal | USP | 0
RL-2022-102123837-APN-DNDRYS#MDP | 33707159419 | 6600 | MATRICES AMBIENTALES | MATRICES AMBIENTALES | Carbonatos | USP | 0
RL-2022-102123837-APN-DNDRYS#MDP | 33707159419 | 6600 | MATRICES AMBIENTALES | MATRICES AMBIENTALES | Carbono Orgánico Total (TOC) | SM 5310 B | 0
RL-2022-102123837-APN-DNDRYS#MDP | 33707159419 | 6600 | MATRICES AMBIENTALES | MATRICES AMBIENTALES | Carnitina | HPLC | 0
RL-2022-102123837-APN-DNDRYS#MDP | 33707159419 | 6600 | MATRICES AMBIENTALES | MATRICES AMBIENTALES | Carnitina tartrato | LC - MS/MS | 0
RL-2022-102123837-APN-DNDRYS#MDP | 33707159419 | 6600 | MATRICES AMBIENTALES | MATRICES AMBIENTALES | Carvacrol | HPLC | 0
RL-2022-102123837-APN-DNDRYS#MDP | 33707159419 | 6600 | MATRICES AMBIENTALES | MATRICES AMBIENTALES | Caseina | ELISA | 0
RL-2022-102123837-APN-DNDRYS#MDP | 33707159419 | 6600 | MATRICES AMBIENTALES | MATRICES AMBIENTALES | Caseina Total | AOAC 998.06 | 0
RL-2022-102123837-APN-DNDRYS#MDP | 33707159419 | 6600 | MATRICES AMBIENTALES | MATRICES AMBIENTALES | Ceftiofur | LC - MS/MS | 0
RL-2022-102123837-APN-DNDRYS#MDP | 33707159419 | 6600 | MATRICES AMBIENTALES | MATRICES AMBIENTALES | Cenizas | Gravimetría | 0
RL-2022-102123837-APN-DNDRYS#MDP | 33707159419 | 6600 | MATRICES AMBIENTALES | MATRICES AMBIENTALES | Cenizas insolubles en agua | Gravimetría | 0
RL-2022-102123837-APN-DNDRYS#MDP | 33707159419 | 6600 | MATRICES AMBIENTALES | MATRICES AMBIENTALES | Cenizas insolubles en HCL al 10% | AOAC 975.12-1975 | 0
RL-2022-102123837-APN-DNDRYS#MDP | 33707159419 | 6600 | MATRICES AMBIENTALES | MATRICES AMBIENTALES | Cenizas por conductimetría | ICUMSA GS1/3/4/7/8-13 | 0
RL-2022-102123837-APN-DNDRYS#MDP | 33707159419 | 6600 | MATRICES AMBIENTALES | MATRICES AMBIENTALES | Cenizas solubles en agua | Gravimetría | 0
RL-2022-102123837-APN-DNDRYS#MDP | 33707159419 | 6600 | MATRICES AMBIENTALES | MATRICES AMBIENTALES | Cenizas sulfatadas | Gravimetría | 0
RL-2022-102123837-APN-DNDRYS#MDP | 33707159419 | 6600 | MATRICES AMBIENTALES | MATRICES AMBIENTALES | Cenizas sulfúricas | Ph. Eur. (2.4.14) | 0
RL-2022-102123837-APN-DNDRYS#MDP | 33707159419 | 6600 | MATRICES AMBIENTALES | MATRICES AMBIENTALES | Cera | Soxhlet | 0
RL-2022-102123837-APN-DNDRYS#MDP | 33707159419 | 6600 | MATRICES AMBIENTALES | MATRICES AMBIENTALES | Chlorantraniliprole | LC - MS/MS | 0
RL-2022-102123837-APN-DNDRYS#MDP | 33707159419 | 6600 | MATRICES AMBIENTALES | MATRICES AMBIENTALES | Chlorpyrifos | LC - MS/MS | 0
RL-2022-102123837-APN-DNDRYS#MDP | 33707159419 | 6600 | MATRICES AMBIENTALES | MATRICES AMBIENTALES | Chlorpyrifos ethyl | LC - MS/MS | 0
RL-2022-102123837-APN-DNDRYS#MDP | 33707159419 | 6600 | MATRICES AMBIENTALES | MATRICES AMBIENTALES | Cianocobalamina (Vit. B12) | LC - MS/MS | 0
RL-2022-102123837-APN-DNDRYS#MDP | 33707159419 | 6600 | MATRICES AMBIENTALES | MATRICES AMBIENTALES | Cianuro | APHA - SMWW 4500 CN-C | 0
RL-2022-102123837-APN-DNDRYS#MDP | 33707159419 | 6600 | MATRICES AMBIENTALES | MATRICES AMBIENTALES | Ciclamato | HPLC | 0
RL-2022-102123837-APN-DNDRYS#MDP | 33707159419 | 6600 | MATRICES AMBIENTALES | MATRICES AMBIENTALES | Ciclamato de sodio | LC - MS/MS | 0
RL-2022-102123837-APN-DNDRYS#MDP | 33707159419 | 6600 | MATRICES AMBIENTALES | MATRICES AMBIENTALES | Ciclohexilamina | LC - MS/MS | 0
RL-2022-102123837-APN-DNDRYS#MDP | 33707159419 | 6600 | MATRICES AMBIENTALES | MATRICES AMBIENTALES | CIM (Concentración inhibitoria mínima) (*) | UNE-EN 1040 | 0
RL-2022-102123837-APN-DNDRYS#MDP | 33707159419 | 6600 | MATRICES AMBIENTALES | MATRICES AMBIENTALES | Cipermetrina | LC - MS/MS | 0
RL-2022-102123837-APN-DNDRYS#MDP | 33707159419 | 6600 | MATRICES AMBIENTALES | MATRICES AMBIENTALES | Ciproconazole | LC - MS/MS | 0
RL-2022-102123837-APN-DNDRYS#MDP | 33707159419 | 6600 | MATRICES AMBIENTALES | MATRICES AMBIENTALES | Ciprofloxacina | LC - MS/MS | 0
RL-2022-102123837-APN-DNDRYS#MDP | 33707159419 | 6600 | MATRICES AMBIENTALES | MATRICES AMBIENTALES | Cisteina | LC - MS/MS | 0
RL-2022-102123837-APN-DNDRYS#MDP | 33707159419 | 6600 | MATRICES AMBIENTALES | MATRICES AMBIENTALES | Cisteina Libre | LC - MS/MS | 0
RL-2022-102123837-APN-DNDRYS#MDP | 33707159419 | 6600 | MATRICES AMBIENTALES | MATRICES AMBIENTALES | Citalopram | LC - MS/MS | 0
RL-2022-102123837-APN-DNDRYS#MDP | 33707159419 | 6600 | MATRICES AMBIENTALES | MATRICES AMBIENTALES | Citrato de sodio | LC - MS/MS | 0
RL-2022-102123837-APN-DNDRYS#MDP | 33707159419 | 6600 | MATRICES AMBIENTALES | MATRICES AMBIENTALES | Citronela | Destilación Clevenger | 0
RL-2022-102123837-APN-DNDRYS#MDP | 33707159419 | 6600 | MATRICES AMBIENTALES | MATRICES AMBIENTALES | Cletodim | LC - MS/MS | 0
RL-2022-102123837-APN-DNDRYS#MDP | 33707159419 | 6600 | MATRICES AMBIENTALES | MATRICES AMBIENTALES | Clomazone | LC - MS/MS | 0
RL-2022-102123837-APN-DNDRYS#MDP | 33707159419 | 6600 | MATRICES AMBIENTALES | MATRICES AMBIENTALES | Clomipremina | LC - MS/MS | 0
RL-2022-102123837-APN-DNDRYS#MDP | 33707159419 | 6600 | MATRICES AMBIENTALES | MATRICES AMBIENTALES | Clonazepam | LC - MS/MS | 0
RL-2022-102123837-APN-DNDRYS#MDP | 33707159419 | 6600 | MATRICES AMBIENTALES | MATRICES AMBIENTALES | Cloranfenicol | LC - MS/MS | 0
RL-2022-102123837-APN-DNDRYS#MDP | 33707159419 | 6600 | MATRICES AMBIENTALES | MATRICES AMBIENTALES | Clorantranipripol | LC - MS/MS | 0
RL-2022-102123837-APN-DNDRYS#MDP | 33707159419 | 6600 | MATRICES AMBIENTALES | MATRICES AMBIENTALES | Clorantranipripol + Lambdacialotrina | LC - MS/MS | 0
RL-2022-102123837-APN-DNDRYS#MDP | 33707159419 | 6600 | MATRICES AMBIENTALES | MATRICES AMBIENTALES | Cloratos | LC - MS/MS | 0
RL-2022-102123837-APN-DNDRYS#MDP | 33707159419 | 6600 | MATRICES AMBIENTALES | MATRICES AMBIENTALES | Clordimeform | LC - MS/MS | 0
RL-2022-102123837-APN-DNDRYS#MDP | 33707159419 | 6600 | MATRICES AMBIENTALES | MATRICES AMBIENTALES | Clorfenvinfos | LC - MS/MS | 0
RL-2022-102123837-APN-DNDRYS#MDP | 33707159419 | 6600 | MATRICES AMBIENTALES | MATRICES AMBIENTALES | Clorfluazuron | LC - MS/MS | 0
RL-2022-102123837-APN-DNDRYS#MDP | 33707159419 | 6600 | MATRICES AMBIENTALES | MATRICES AMBIENTALES | Clorimuron etil | LC - MS/MS | 0
RL-2022-102123837-APN-DNDRYS#MDP | 33707159419 | 6600 | MATRICES AMBIENTALES | MATRICES AMBIENTALES | Cloro activo | Volumetría | 0
RL-2022-102123837-APN-DNDRYS#MDP | 33707159419 | 6600 | MATRICES AMBIENTALES | MATRICES AMBIENTALES | Cloro activo residual | SMWW 4500 CL-G | 0
RL-2022-102123837-APN-DNDRYS#MDP | 33707159419 | 6600 | MATRICES AMBIENTALES | MATRICES AMBIENTALES | Cloro libre | APHA - SMWW 4500-Cl-C | 0
RL-2022-102123837-APN-DNDRYS#MDP | 33707159419 | 6600 | MATRICES AMBIENTALES | MATRICES AMBIENTALES | Clorofenoles | ISO 17070 | 0
RL-2022-102123837-APN-DNDRYS#MDP | 33707159419 | 6600 | MATRICES AMBIENTALES | MATRICES AMBIENTALES | Clorofenoles (*) | HPLC-DAD | 0
RL-2022-102123837-APN-DNDRYS#MDP | 33707159419 | 6600 | MATRICES AMBIENTALES | MATRICES AMBIENTALES | Clorofenoles (p-cloro-m-cresol) | HPLC - DAD | 0
RL-2022-102123837-APN-DNDRYS#MDP | 33707159419 | 6600 | MATRICES AMBIENTALES | MATRICES AMBIENTALES | Clorpirifos | LC - MS/MS | 0
RL-2022-102123837-APN-DNDRYS#MDP | 33707159419 | 6600 | MATRICES AMBIENTALES | MATRICES AMBIENTALES | Clorsulfuron | LC - MS/MS | 0
RL-2022-102123837-APN-DNDRYS#MDP | 33707159419 | 6600 | MATRICES AMBIENTALES | MATRICES AMBIENTALES | Cloruro de amonio | Kjeldahl | 0
RL-2022-102123837-APN-DNDRYS#MDP | 33707159419 | 6600 | MATRICES AMBIENTALES | MATRICES AMBIENTALES | Cloruro de Benzalconio | Farmacopea Argentina | 0
RL-2022-102123837-APN-DNDRYS#MDP | 33707159419 | 6600 | MATRICES AMBIENTALES | MATRICES AMBIENTALES | Cloruro de calcio | Volumetría | 0
RL-2022-102123837-APN-DNDRYS#MDP | 33707159419 | 6600 | MATRICES AMBIENTALES | MATRICES AMBIENTALES | Cloruro de colina | LC - MS/MS | 0
RL-2022-102123837-APN-DNDRYS#MDP | 33707159419 | 6600 | MATRICES AMBIENTALES | MATRICES AMBIENTALES | Cloruro de magnesio | Volumetría | 0
RL-2022-102123837-APN-DNDRYS#MDP | 33707159419 | 6600 | MATRICES AMBIENTALES | MATRICES AMBIENTALES | Cloruro de potasio | Volumetría | 0
RL-2022-102123837-APN-DNDRYS#MDP | 33707159419 | 6600 | MATRICES AMBIENTALES | MATRICES AMBIENTALES | Cloruro de sodio | AOAC 935.47 | 0
RL-2022-102123837-APN-DNDRYS#MDP | 33707159419 | 6600 | MATRICES AMBIENTALES | MATRICES AMBIENTALES | Cloruro de trimetil cetil amonio | Volumetría | 0
RL-2022-102123837-APN-DNDRYS#MDP | 33707159419 | 6600 | MATRICES AMBIENTALES | MATRICES AMBIENTALES | Cloruro de vinilo | GC-FID | 0
RL-2022-102123837-APN-DNDRYS#MDP | 33707159419 | 6600 | MATRICES AMBIENTALES | MATRICES AMBIENTALES | Cloruros | USP <221> | 0
RL-2022-102123837-APN-DNDRYS#MDP | 33707159419 | 6600 | MATRICES AMBIENTALES | MATRICES AMBIENTALES | Cloruros, expresados como cloruro de sodio | Volumetría | 0
RL-2022-102123837-APN-DNDRYS#MDP | 33707159419 | 6600 | MATRICES AMBIENTALES | MATRICES AMBIENTALES | Cobalto | Espectrofotometría ICP | 0
RL-2022-102123837-APN-DNDRYS#MDP | 33707159419 | 6600 | MATRICES AMBIENTALES | MATRICES AMBIENTALES | Cobalto Extraíble | ISO 17072-1:2011(ICP OES) | 0
RL-2022-102123837-APN-DNDRYS#MDP | 33707159419 | 6600 | MATRICES AMBIENTALES | MATRICES AMBIENTALES | Cobalto Total | ISO 17072-2:2011(ICP OES) | 0
RL-2022-102123837-APN-DNDRYS#MDP | 33707159419 | 6600 | MATRICES AMBIENTALES | MATRICES AMBIENTALES | Cobre | Espectrofotometría ICP | 0
RL-2022-102123837-APN-DNDRYS#MDP | 33707159419 | 6600 | MATRICES AMBIENTALES | MATRICES AMBIENTALES | Cobre Extraíble | ISO 17072-1 | 0
RL-2022-102123837-APN-DNDRYS#MDP | 33707159419 | 6600 | MATRICES AMBIENTALES | MATRICES AMBIENTALES | Cobre libre ionizable | ELL - ICP-OES | 0
RL-2022-102123837-APN-DNDRYS#MDP | 33707159419 | 6600 | MATRICES AMBIENTALES | MATRICES AMBIENTALES | Cobre total | ISO 17072-2:2011(ICP OES) | 0
RL-2022-102123837-APN-DNDRYS#MDP | 33707159419 | 6600 | MATRICES AMBIENTALES | MATRICES AMBIENTALES | Cocoamida Propilamina | LC - MS/MS | 0
RL-2022-102123837-APN-DNDRYS#MDP | 33707159419 | 6600 | MATRICES AMBIENTALES | MATRICES AMBIENTALES | Codificación/Vencimiento | Inspección visual | 0
RL-2022-102123837-APN-DNDRYS#MDP | 33707159419 | 6600 | MATRICES AMBIENTALES | MATRICES AMBIENTALES | Coeficiente de Congéneres | Cálculo | 0
RL-2022-102123837-APN-DNDRYS#MDP | 33707159419 | 6600 | MATRICES AMBIENTALES | MATRICES AMBIENTALES | Colecalciferol (Vit. D) | LC - MS/MS | 0
RL-2022-102123837-APN-DNDRYS#MDP | 33707159419 | 6600 | MATRICES AMBIENTALES | MATRICES AMBIENTALES | Colecalciferol (Vit. D3) | LC - MS/MS | 0
RL-2022-102123837-APN-DNDRYS#MDP | 33707159419 | 6600 | MATRICES AMBIENTALES | MATRICES AMBIENTALES | Colesterol | GC-FID | 0
RL-2022-102123837-APN-DNDRYS#MDP | 33707159419 | 6600 | MATRICES AMBIENTALES | MATRICES AMBIENTALES | Colistina (a + b) | LC - MS/MS | 0
RL-2022-102123837-APN-DNDRYS#MDP | 33707159419 | 6600 | MATRICES AMBIENTALES | MATRICES AMBIENTALES | Color | FA Vol.I 7º Ed | 0
RL-2022-102123837-APN-DNDRYS#MDP | 33707159419 | 6600 | MATRICES AMBIENTALES | MATRICES AMBIENTALES | Color (Hazen) | SMWW 2120 C | 0
RL-2022-102123837-APN-DNDRYS#MDP | 33707159419 | 6600 | MATRICES AMBIENTALES | MATRICES AMBIENTALES | Color ASTA | Espectrofotometría | 0
RL-2022-102123837-APN-DNDRYS#MDP | 33707159419 | 6600 | MATRICES AMBIENTALES | MATRICES AMBIENTALES | Color ICUMSA | Espectrofotometría | 0
RL-2022-102123837-APN-DNDRYS#MDP | 33707159419 | 6600 | MATRICES AMBIENTALES | MATRICES AMBIENTALES | Colorante amarillo ocaso (E-110) | HPLC | 0
RL-2022-102123837-APN-DNDRYS#MDP | 33707159419 | 6600 | MATRICES AMBIENTALES | MATRICES AMBIENTALES | Colorante Azul Brillante (E-133) | HPLC | 0
RL-2022-102123837-APN-DNDRYS#MDP | 33707159419 | 6600 | MATRICES AMBIENTALES | MATRICES AMBIENTALES | Colorante Azul Indigotina (E-132) | HPLC | 0
RL-2022-102123837-APN-DNDRYS#MDP | 33707159419 | 6600 | MATRICES AMBIENTALES | MATRICES AMBIENTALES | Colorante Azul Patente (E-131) | HPLC | 0
RL-2022-102123837-APN-DNDRYS#MDP | 33707159419 | 6600 | MATRICES AMBIENTALES | MATRICES AMBIENTALES | Colorante cúrcuma | LC - MS/MS | 0
RL-2022-102123837-APN-DNDRYS#MDP | 33707159419 | 6600 | MATRICES AMBIENTALES | MATRICES AMBIENTALES | Colorante E110 (Sunset Yellow) | HPLC | 0
RL-2022-102123837-APN-DNDRYS#MDP | 33707159419 | 6600 | MATRICES AMBIENTALES | MATRICES AMBIENTALES | Colorante rojo allura (E-129) | HPLC | 0
RL-2022-102123837-APN-DNDRYS#MDP | 33707159419 | 6600 | MATRICES AMBIENTALES | MATRICES AMBIENTALES | Colorante rojo punzó | HPLC | 0
RL-2022-102123837-APN-DNDRYS#MDP | 33707159419 | 6600 | MATRICES AMBIENTALES | MATRICES AMBIENTALES | Colorante tartrazina (E-102) | HPLC | 0
RL-2022-102123837-APN-DNDRYS#MDP | 33707159419 | 6600 | MATRICES AMBIENTALES | MATRICES AMBIENTALES | Colorantes Artificiales | HPLC | 0
RL-2022-102123837-APN-DNDRYS#MDP | 33707159419 | 6600 | MATRICES AMBIENTALES | MATRICES AMBIENTALES | Colorantes Artificiales (*) | HPLC | 0
RL-2022-102123837-APN-DNDRYS#MDP | 33707159419 | 6600 | MATRICES AMBIENTALES | MATRICES AMBIENTALES | Compuestos fenilados | Ph. Eur. 2.2.25 | 0
RL-2022-102123837-APN-DNDRYS#MDP | 33707159419 | 6600 | MATRICES AMBIENTALES | MATRICES AMBIENTALES | Compuestos Fenólicos | Espectofotometría | 0
RL-2022-102123837-APN-DNDRYS#MDP | 33707159419 | 6600 | MATRICES AMBIENTALES | MATRICES AMBIENTALES | Compuestos fenólicos totales | Folin Ciocalteu | 0
RL-2022-102123837-APN-DNDRYS#MDP | 33707159419 | 6600 | MATRICES AMBIENTALES | MATRICES AMBIENTALES | Compuestos relacionados | USP <621> | 0
RL-2022-102123837-APN-DNDRYS#MDP | 33707159419 | 6600 | MATRICES AMBIENTALES | MATRICES AMBIENTALES | Compuestos relacionados: Impureza 1 | USP <621> | 0
RL-2022-102123837-APN-DNDRYS#MDP | 33707159419 | 6600 | MATRICES AMBIENTALES | MATRICES AMBIENTALES | Compuestos relacionados: Impureza 2 | USP <621> | 0
RL-2022-102123837-APN-DNDRYS#MDP | 33707159419 | 6600 | MATRICES AMBIENTALES | MATRICES AMBIENTALES | Compuestos relacionados: Impureza Total | USP <621> | 0
RL-2022-102123837-APN-DNDRYS#MDP | 33707159419 | 6600 | MATRICES AMBIENTALES | MATRICES AMBIENTALES | Condroitin Sulfato | HPLC - DAD | 0
RL-2022-102123837-APN-DNDRYS#MDP | 33707159419 | 6600 | MATRICES AMBIENTALES | MATRICES AMBIENTALES | Conductividad | Conductimetría | 0
RL-2022-102123837-APN-DNDRYS#MDP | 33707159419 | 6600 | MATRICES AMBIENTALES | MATRICES AMBIENTALES | Conductividad (25º C) | Conductimetría | 0
RL-2022-102123837-APN-DNDRYS#MDP | 33707159419 | 6600 | MATRICES AMBIENTALES | MATRICES AMBIENTALES | Conductividad del agua | USP <645> | 0
RL-2022-102123837-APN-DNDRYS#MDP | 33707159419 | 6600 | MATRICES AMBIENTALES | MATRICES AMBIENTALES | Conservantes: Acido benzoico | HPLC-DAD | 0
RL-2022-102123837-APN-DNDRYS#MDP | 33707159419 | 6600 | MATRICES AMBIENTALES | MATRICES AMBIENTALES | Conservantes: Acido propiónico | GC-FID | 0
RL-2022-102123837-APN-DNDRYS#MDP | 33707159419 | 6600 | MATRICES AMBIENTALES | MATRICES AMBIENTALES | Conservantes: Acido sórbico | HPLC-DAD | 0
RL-2022-102123837-APN-DNDRYS#MDP | 33707159419 | 6600 | MATRICES AMBIENTALES | MATRICES AMBIENTALES | Conservantes: Acido sórbico y benzoico | HPLC | 0
RL-2022-102123837-APN-DNDRYS#MDP | 33707159419 | 6600 | MATRICES AMBIENTALES | MATRICES AMBIENTALES | Conservantes: Benzoato de sodio | HPLC | 0
RL-2022-102123837-APN-DNDRYS#MDP | 33707159419 | 6600 | MATRICES AMBIENTALES | MATRICES AMBIENTALES | Conservantes: Eritorbato de sodio | HPLC - DAD | 0
RL-2022-102123837-APN-DNDRYS#MDP | 33707159419 | 6600 | MATRICES AMBIENTALES | MATRICES AMBIENTALES | Conservantes: Propionato de calcio | GC-FID | 0
RL-2022-102123837-APN-DNDRYS#MDP | 33707159419 | 6600 | MATRICES AMBIENTALES | MATRICES AMBIENTALES | Conservantes: Propionato de sodio | GC-FID | 0
RL-2022-102123837-APN-DNDRYS#MDP | 33707159419 | 6600 | MATRICES AMBIENTALES | MATRICES AMBIENTALES | Conservantes: Sorbato de Potasio | Método INV | 0
RL-2022-102123837-APN-DNDRYS#MDP | 33707159419 | 6600 | MATRICES AMBIENTALES | MATRICES AMBIENTALES | Conservantes: Sorbato de Sodio | HPLC-DAD | 0
RL-2022-102123837-APN-DNDRYS#MDP | 33707159419 | 6600 | MATRICES AMBIENTALES | MATRICES AMBIENTALES | Consistencia | Sensorial | 0
RL-2022-102123837-APN-DNDRYS#MDP | 33707159419 | 6600 | MATRICES AMBIENTALES | MATRICES AMBIENTALES | Constante de equilibrio del ácido | Curva de Titulación | 0
RL-2022-102123837-APN-DNDRYS#MDP | 33707159419 | 6600 | MATRICES AMBIENTALES | MATRICES AMBIENTALES | Contenido | Inspección visual | 0
RL-2022-102123837-APN-DNDRYS#MDP | 33707159419 | 6600 | MATRICES AMBIENTALES | MATRICES AMBIENTALES | Contenido de agua y materiales volátiles | Gravimetria | 0
RL-2022-102123837-APN-DNDRYS#MDP | 33707159419 | 6600 | MATRICES AMBIENTALES | MATRICES AMBIENTALES | Contenido de Aloe | HPLC | 0
RL-2022-102123837-APN-DNDRYS#MDP | 33707159419 | 6600 | MATRICES AMBIENTALES | MATRICES AMBIENTALES | Contenido de Metanol | GC-FID | 0
RL-2022-102123837-APN-DNDRYS#MDP | 33707159419 | 6600 | MATRICES AMBIENTALES | MATRICES AMBIENTALES | Contenido neto | Gravimetría | 0
RL-2022-102123837-APN-DNDRYS#MDP | 33707159419 | 6600 | MATRICES AMBIENTALES | MATRICES AMBIENTALES | Contenido neto escurrido | Volumetría | 0
RL-2022-102123837-APN-DNDRYS#MDP | 33707159419 | 6600 | MATRICES AMBIENTALES | MATRICES AMBIENTALES | Contenido por paquete | Inspección visual | 0
RL-2022-102123837-APN-DNDRYS#MDP | 33707159419 | 6600 | MATRICES AMBIENTALES | MATRICES AMBIENTALES | Creatina | LC - MS/MS | 0
RL-2022-102123837-APN-DNDRYS#MDP | 33707159419 | 6600 | MATRICES AMBIENTALES | MATRICES AMBIENTALES | Creatina monohidrato | LC - MS/MS | 0
RL-2022-102123837-APN-DNDRYS#MDP | 33707159419 | 6600 | MATRICES AMBIENTALES | MATRICES AMBIENTALES | Cresoles (o+m+p) | HPLC-DAD | 0
RL-2022-102123837-APN-DNDRYS#MDP | 33707159419 | 6600 | MATRICES AMBIENTALES | MATRICES AMBIENTALES | Criptosporidio y Giardia | Filtración-Microscopía | 0
RL-2022-102123837-APN-DNDRYS#MDP | 33707159419 | 6600 | MATRICES AMBIENTALES | MATRICES AMBIENTALES | Cromo | Espectrofotometría ICP | 0
RL-2022-102123837-APN-DNDRYS#MDP | 33707159419 | 6600 | MATRICES AMBIENTALES | MATRICES AMBIENTALES | Cromo Extraíble | ISO 17072-1:2019(ICP OES) | 0
RL-2022-102123837-APN-DNDRYS#MDP | 33707159419 | 6600 | MATRICES AMBIENTALES | MATRICES AMBIENTALES | Cromo Extraíble (exp.como Cr2O3) | ISO 17072-1:2019 (ICP-OES | 0
RL-2022-102123837-APN-DNDRYS#MDP | 33707159419 | 6600 | MATRICES AMBIENTALES | MATRICES AMBIENTALES | Cromo hexavalente | Espectrofotometria | 0
RL-2022-102123837-APN-DNDRYS#MDP | 33707159419 | 6600 | MATRICES AMBIENTALES | MATRICES AMBIENTALES | Cromo III | Calculo | 0
RL-2022-102123837-APN-DNDRYS#MDP | 33707159419 | 6600 | MATRICES AMBIENTALES | MATRICES AMBIENTALES | Cromo III Extraíble | ISO 17072-1 | 0
RL-2022-102123837-APN-DNDRYS#MDP | 33707159419 | 6600 | MATRICES AMBIENTALES | MATRICES AMBIENTALES | Cromo Total | ISO 17072-2 (ICP-OES) | 0
RL-2022-102123837-APN-DNDRYS#MDP | 33707159419 | 6600 | MATRICES AMBIENTALES | MATRICES AMBIENTALES | Cromo total (exp.como Cr2O3) | ISO 17072-2 - (ICP-OES) | 0
RL-2022-102123837-APN-DNDRYS#MDP | 33707159419 | 6600 | MATRICES AMBIENTALES | MATRICES AMBIENTALES | Cromo trivalente | Calculo | 0
RL-2022-102123837-APN-DNDRYS#MDP | 33707159419 | 6600 | MATRICES AMBIENTALES | MATRICES AMBIENTALES | Cromo VI | ISO 17075-2 | 0
RL-2022-102123837-APN-DNDRYS#MDP | 33707159419 | 6600 | MATRICES AMBIENTALES | MATRICES AMBIENTALES | Cromo VI después del envejecimiento | 24 hs a 80 ºC+ISO 17075-2 | 0
RL-2022-102123837-APN-DNDRYS#MDP | 33707159419 | 6600 | MATRICES AMBIENTALES | MATRICES AMBIENTALES | Cuantificacion de Mentol | HPLC | 0
RL-2022-102123837-APN-DNDRYS#MDP | 33707159419 | 6600 | MATRICES AMBIENTALES | MATRICES AMBIENTALES | Cumafos | HPLC | 0
RL-2022-102123837-APN-DNDRYS#MDP | 33707159419 | 6600 | MATRICES AMBIENTALES | MATRICES AMBIENTALES | Cyromazine | LC - MS/MS | 0
RL-2022-102123837-APN-DNDRYS#MDP | 33707159419 | 6600 | MATRICES AMBIENTALES | MATRICES AMBIENTALES | Daidzeina | LC - MS/MS | 0
RL-2022-102123837-APN-DNDRYS#MDP | 33707159419 | 6600 | MATRICES AMBIENTALES | MATRICES AMBIENTALES | Daidzin | LC - MS/MS | 0
RL-2022-102123837-APN-DNDRYS#MDP | 33707159419 | 6600 | MATRICES AMBIENTALES | MATRICES AMBIENTALES | Daño mecánico | Inspección visual | 0
RL-2022-102123837-APN-DNDRYS#MDP | 33707159419 | 6600 | MATRICES AMBIENTALES | MATRICES AMBIENTALES | Daños patológicos | Inspección visual | 0
RL-2022-102123837-APN-DNDRYS#MDP | 33707159419 | 6600 | MATRICES AMBIENTALES | MATRICES AMBIENTALES | Daños y defectos | Inspección visual | 0
RL-2022-102123837-APN-DNDRYS#MDP | 33707159419 | 6600 | MATRICES AMBIENTALES | MATRICES AMBIENTALES | Dapsone | LC - MS/MS | 0
RL-2022-102123837-APN-DNDRYS#MDP | 33707159419 | 6600 | MATRICES AMBIENTALES | MATRICES AMBIENTALES | DBO5 | Volumetría | 0
RL-2022-102123837-APN-DNDRYS#MDP | 33707159419 | 6600 | MATRICES AMBIENTALES | MATRICES AMBIENTALES | DCM | Solv. Residuales USP<467> | 0
RL-2022-102123837-APN-DNDRYS#MDP | 33707159419 | 6600 | MATRICES AMBIENTALES | MATRICES AMBIENTALES | Decoloración | Inspección visual | 0
RL-2022-102123837-APN-DNDRYS#MDP | 33707159419 | 6600 | MATRICES AMBIENTALES | MATRICES AMBIENTALES | Decoloración <= | Inspección visual | 0
RL-2022-102123837-APN-DNDRYS#MDP | 33707159419 | 6600 | MATRICES AMBIENTALES | MATRICES AMBIENTALES | Decoloración >= | Inspección visual | 0
RL-2022-102123837-APN-DNDRYS#MDP | 33707159419 | 6600 | MATRICES AMBIENTALES | MATRICES AMBIENTALES | DEET | LC - MS/MS | 0
RL-2022-102123837-APN-DNDRYS#MDP | 33707159419 | 6600 | MATRICES AMBIENTALES | MATRICES AMBIENTALES | Delta 7 Estigmasterol | GC-FID | 0
RL-2022-102123837-APN-DNDRYS#MDP | 33707159419 | 6600 | MATRICES AMBIENTALES | MATRICES AMBIENTALES | Delta K | COI | 0
RL-2022-102123837-APN-DNDRYS#MDP | 33707159419 | 6600 | MATRICES AMBIENTALES | MATRICES AMBIENTALES | Deltametrina | LC - MS/MS | 0
RL-2022-102123837-APN-DNDRYS#MDP | 33707159419 | 6600 | MATRICES AMBIENTALES | MATRICES AMBIENTALES | Densidad | Picnometría | 0
RL-2022-102123837-APN-DNDRYS#MDP | 33707159419 | 6600 | MATRICES AMBIENTALES | MATRICES AMBIENTALES | Densidad a 15ºC | Lactodensímetro | 0
RL-2022-102123837-APN-DNDRYS#MDP | 33707159419 | 6600 | MATRICES AMBIENTALES | MATRICES AMBIENTALES | Densidad a 40 °C | Picnometría | 0
RL-2022-102123837-APN-DNDRYS#MDP | 33707159419 | 6600 | MATRICES AMBIENTALES | MATRICES AMBIENTALES | Densidad aparente | Gravimetría | 0
RL-2022-102123837-APN-DNDRYS#MDP | 33707159419 | 6600 | MATRICES AMBIENTALES | MATRICES AMBIENTALES | Densidad aparente compactada | Gravimetría | 0
RL-2022-102123837-APN-DNDRYS#MDP | 33707159419 | 6600 | MATRICES AMBIENTALES | MATRICES AMBIENTALES | Densidad aparente sin compactación | Gravimetría | 0
RL-2022-102123837-APN-DNDRYS#MDP | 33707159419 | 6600 | MATRICES AMBIENTALES | MATRICES AMBIENTALES | Densidad relativa | Picnometría | 0
RL-2022-102123837-APN-DNDRYS#MDP | 33707159419 | 6600 | MATRICES AMBIENTALES | MATRICES AMBIENTALES | Descenso crioscópico | FIL 20 B: 1993 | 0
RL-2022-102123837-APN-DNDRYS#MDP | 33707159419 | 6600 | MATRICES AMBIENTALES | MATRICES AMBIENTALES | Descripción | Inspección visual | 0
RL-2022-102123837-APN-DNDRYS#MDP | 33707159419 | 6600 | MATRICES AMBIENTALES | MATRICES AMBIENTALES | Detergentes | Espectrofotometría | 0
RL-2022-102123837-APN-DNDRYS#MDP | 33707159419 | 6600 | MATRICES AMBIENTALES | MATRICES AMBIENTALES | Determinación cualitativa de las | IRAM 15930:1994 | 0
RL-2022-102123837-APN-DNDRYS#MDP | 33707159419 | 6600 | MATRICES AMBIENTALES | MATRICES AMBIENTALES | Dextrinas totales | IRAM 15943:1996 | 0
RL-2022-102123837-APN-DNDRYS#MDP | 33707159419 | 6600 | MATRICES AMBIENTALES | MATRICES AMBIENTALES | Dextrosa equivalente | Volumetría | 0
RL-2022-102123837-APN-DNDRYS#MDP | 33707159419 | 6600 | MATRICES AMBIENTALES | MATRICES AMBIENTALES | Di isopropil éter | USP | 0
RL-2022-102123837-APN-DNDRYS#MDP | 33707159419 | 6600 | MATRICES AMBIENTALES | MATRICES AMBIENTALES | Diastasa | IRAM 15939 | 0
RL-2022-102123837-APN-DNDRYS#MDP | 33707159419 | 6600 | MATRICES AMBIENTALES | MATRICES AMBIENTALES | Diazinon | GC-FID | 0
RL-2022-102123837-APN-DNDRYS#MDP | 33707159419 | 6600 | MATRICES AMBIENTALES | MATRICES AMBIENTALES | Dibutyl Phatalate | LC - MS/MS | 0
RL-2022-102123837-APN-DNDRYS#MDP | 33707159419 | 6600 | MATRICES AMBIENTALES | MATRICES AMBIENTALES | Dicamba | LC - MS/MS | 0
RL-2022-102123837-APN-DNDRYS#MDP | 33707159419 | 6600 | MATRICES AMBIENTALES | MATRICES AMBIENTALES | Dichlorvos | LC - MS/MS | 0
RL-2022-102123837-APN-DNDRYS#MDP | 33707159419 | 6600 | MATRICES AMBIENTALES | MATRICES AMBIENTALES | Dietanolamina | LC - MS/MS | 0
RL-2022-102123837-APN-DNDRYS#MDP | 33707159419 | 6600 | MATRICES AMBIENTALES | MATRICES AMBIENTALES | Dietilenglicol | GC-FID | 0
RL-2022-102123837-APN-DNDRYS#MDP | 33707159419 | 6600 | MATRICES AMBIENTALES | MATRICES AMBIENTALES | Digestibilidad | Kjeldhal | 0
RL-2022-102123837-APN-DNDRYS#MDP | 33707159419 | 6600 | MATRICES AMBIENTALES | MATRICES AMBIENTALES | Digestibilidad en pepsina 0.02% 48 hs 40ºC | Kjeldhal | 0
RL-2022-102123837-APN-DNDRYS#MDP | 33707159419 | 6600 | MATRICES AMBIENTALES | MATRICES AMBIENTALES | Dihidroestreptomicina | LC - MS/MS | 0
RL-2022-102123837-APN-DNDRYS#MDP | 33707159419 | 6600 | MATRICES AMBIENTALES | MATRICES AMBIENTALES | Dimetil Fumarato (DMF) | ISO 16186 (LC-MS/MS) | 0
RL-2022-102123837-APN-DNDRYS#MDP | 33707159419 | 6600 | MATRICES AMBIENTALES | MATRICES AMBIENTALES | Dimetilamina | LC - MS/MS | 0
RL-2022-102123837-APN-DNDRYS#MDP | 33707159419 | 6600 | MATRICES AMBIENTALES | MATRICES AMBIENTALES | Dióxido de azufre | AOAC 990.28 | 0
RL-2022-102123837-APN-DNDRYS#MDP | 33707159419 | 6600 | MATRICES AMBIENTALES | MATRICES AMBIENTALES | Dioxido de Azufre y Sulfitos (expresados | AOAC 990.28 | 0
RL-2022-102123837-APN-DNDRYS#MDP | 33707159419 | 6600 | MATRICES AMBIENTALES | MATRICES AMBIENTALES | Dióxido de silicio | Gravimetria | 0
RL-2022-102123837-APN-DNDRYS#MDP | 33707159419 | 6600 | MATRICES AMBIENTALES | MATRICES AMBIENTALES | Diquat | LC - MS/MS | 0
RL-2022-102123837-APN-DNDRYS#MDP | 33707159419 | 6600 | MATRICES AMBIENTALES | MATRICES AMBIENTALES | DMFA | GC-FID | 0
RL-2022-102123837-APN-DNDRYS#MDP | 33707159419 | 6600 | MATRICES AMBIENTALES | MATRICES AMBIENTALES | DQO | Volumetría | 0
RL-2022-102123837-APN-DNDRYS#MDP | 33707159419 | 6600 | MATRICES AMBIENTALES | MATRICES AMBIENTALES | Echimidina (base libre + Nox) | LC - MS/MS | 0
RL-2022-102123837-APN-DNDRYS#MDP | 33707159419 | 6600 | MATRICES AMBIENTALES | MATRICES AMBIENTALES | Echimidina (base libre) | LC - MS/MS | 0
RL-2022-102123837-APN-DNDRYS#MDP | 33707159419 | 6600 | MATRICES AMBIENTALES | MATRICES AMBIENTALES | Echimidina (Nox) | LC - MS/MS | 0
RL-2022-102123837-APN-DNDRYS#MDP | 33707159419 | 6600 | MATRICES AMBIENTALES | MATRICES AMBIENTALES | EDTA | HPLC-DAD | 0
RL-2022-102123837-APN-DNDRYS#MDP | 33707159419 | 6600 | MATRICES AMBIENTALES | MATRICES AMBIENTALES | Edulcorantes artificiales | HPLC | 0
RL-2022-102123837-APN-DNDRYS#MDP | 33707159419 | 6600 | MATRICES AMBIENTALES | MATRICES AMBIENTALES | Eficacia desinfectante | Microbiología comparada | 0
RL-2022-102123837-APN-DNDRYS#MDP | 33707159419 | 6600 | MATRICES AMBIENTALES | MATRICES AMBIENTALES | Enrofloxacina | LC - MS/MS | 0
RL-2022-102123837-APN-DNDRYS#MDP | 33707159419 | 6600 | MATRICES AMBIENTALES | MATRICES AMBIENTALES | Epoxiconazole | LC - MS/MS | 0
RL-2022-102123837-APN-DNDRYS#MDP | 33707159419 | 6600 | MATRICES AMBIENTALES | MATRICES AMBIENTALES | Ergotamina | UPLC-MS/MS | 0
RL-2022-102123837-APN-DNDRYS#MDP | 33707159419 | 6600 | MATRICES AMBIENTALES | MATRICES AMBIENTALES | Eritromicina | LC - MS/MS | 0
RL-2022-102123837-APN-DNDRYS#MDP | 33707159419 | 6600 | MATRICES AMBIENTALES | MATRICES AMBIENTALES | Esencia | Destilación clevenger | 0
RL-2022-102123837-APN-DNDRYS#MDP | 33707159419 | 6600 | MATRICES AMBIENTALES | MATRICES AMBIENTALES | Espacio de cabeza | Medición directa | 0
RL-2022-102123837-APN-DNDRYS#MDP | 33707159419 | 6600 | MATRICES AMBIENTALES | MATRICES AMBIENTALES | Espectograma | Espectrofotometría UV-VIS | 0
RL-2022-102123837-APN-DNDRYS#MDP | 33707159419 | 6600 | MATRICES AMBIENTALES | MATRICES AMBIENTALES | Espectro IR | FT-IR | 0
RL-2022-102123837-APN-DNDRYS#MDP | 33707159419 | 6600 | MATRICES AMBIENTALES | MATRICES AMBIENTALES | Espesor de la rebanada | Micrometría | 0
RL-2022-102123837-APN-DNDRYS#MDP | 33707159419 | 6600 | MATRICES AMBIENTALES | MATRICES AMBIENTALES | Esporas mesófilas | ISO 4833:2003 | 0
RL-2022-102123837-APN-DNDRYS#MDP | 33707159419 | 6600 | MATRICES AMBIENTALES | MATRICES AMBIENTALES | Esporas Totales y Termoresistentes | APHA Compendium CH.14 | 0
RL-2022-102123837-APN-DNDRYS#MDP | 33707159419 | 6600 | MATRICES AMBIENTALES | MATRICES AMBIENTALES | Estabilidad | Test de incubación | 0
RL-2022-102123837-APN-DNDRYS#MDP | 33707159419 | 6600 | MATRICES AMBIENTALES | MATRICES AMBIENTALES | Estabilidad pH | Prueba de estabilidad por | 0
RL-2022-102123837-APN-DNDRYS#MDP | 33707159419 | 6600 | MATRICES AMBIENTALES | MATRICES AMBIENTALES | Estaño | Espectrofotometría ICP | 0
RL-2022-102123837-APN-DNDRYS#MDP | 33707159419 | 6600 | MATRICES AMBIENTALES | MATRICES AMBIENTALES | Estaño Extraíble | ISO 17072-1 | 0
RL-2022-102123837-APN-DNDRYS#MDP | 33707159419 | 6600 | MATRICES AMBIENTALES | MATRICES AMBIENTALES | Estaño Total | ISO 17072-2:2011 | 0
RL-2022-102123837-APN-DNDRYS#MDP | 33707159419 | 6600 | MATRICES AMBIENTALES | MATRICES AMBIENTALES | Estaquiosa | HPLC IR | 0
RL-2022-102123837-APN-DNDRYS#MDP | 33707159419 | 6600 | MATRICES AMBIENTALES | MATRICES AMBIENTALES | Ester dibásico | LC - MS/MS | 0
RL-2022-102123837-APN-DNDRYS#MDP | 33707159419 | 6600 | MATRICES AMBIENTALES | MATRICES AMBIENTALES | Ésteres expresados en acetato de etilo | Volumetría | 0
RL-2022-102123837-APN-DNDRYS#MDP | 33707159419 | 6600 | MATRICES AMBIENTALES | MATRICES AMBIENTALES | Esteres metílicos y etílicos (FAME/FAEE) | GC-FID | 0
RL-2022-102123837-APN-DNDRYS#MDP | 33707159419 | 6600 | MATRICES AMBIENTALES | MATRICES AMBIENTALES | Esterilidad Comercial (Inc. 37º - 55 ºC) | Test de Incubación | 0
RL-2022-102123837-APN-DNDRYS#MDP | 33707159419 | 6600 | MATRICES AMBIENTALES | MATRICES AMBIENTALES | Esteroles | GC-FID | 0
RL-2022-102123837-APN-DNDRYS#MDP | 33707159419 | 6600 | MATRICES AMBIENTALES | MATRICES AMBIENTALES | Esteviósido | LC - MS/MS | 0
RL-2022-102123837-APN-DNDRYS#MDP | 33707159419 | 6600 | MATRICES AMBIENTALES | MATRICES AMBIENTALES | Estigmasterol | GC-FID | 0
RL-2022-102123837-APN-DNDRYS#MDP | 33707159419 | 6600 | MATRICES AMBIENTALES | MATRICES AMBIENTALES | Estreptomicina | LC - MS/MS | 0
RL-2022-102123837-APN-DNDRYS#MDP | 33707159419 | 6600 | MATRICES AMBIENTALES | MATRICES AMBIENTALES | Estroncio | Espectrofotometría ICP | 0
RL-2022-102123837-APN-DNDRYS#MDP | 33707159419 | 6600 | MATRICES AMBIENTALES | MATRICES AMBIENTALES | Estroncio Extraíble | ISO 17072-1 | 0
RL-2022-102123837-APN-DNDRYS#MDP | 33707159419 | 6600 | MATRICES AMBIENTALES | MATRICES AMBIENTALES | Etanol | Solv. Residuales USP<467> | 0
RL-2022-102123837-APN-DNDRYS#MDP | 33707159419 | 6600 | MATRICES AMBIENTALES | MATRICES AMBIENTALES | Etil azinfos | LC - MS/MS | 0
RL-2022-102123837-APN-DNDRYS#MDP | 33707159419 | 6600 | MATRICES AMBIENTALES | MATRICES AMBIENTALES | Etilenglicol | GC-FID | 0
RL-2022-102123837-APN-DNDRYS#MDP | 33707159419 | 6600 | MATRICES AMBIENTALES | MATRICES AMBIENTALES | Etoxiquina | HPLC-DAD | 0
RL-2022-102123837-APN-DNDRYS#MDP | 33707159419 | 6600 | MATRICES AMBIENTALES | MATRICES AMBIENTALES | Examen físico | Inspección visual | 0
RL-2022-102123837-APN-DNDRYS#MDP | 33707159419 | 6600 | MATRICES AMBIENTALES | MATRICES AMBIENTALES | Examen Microscópico | Microscopía | 0
RL-2022-102123837-APN-DNDRYS#MDP | 33707159419 | 6600 | MATRICES AMBIENTALES | MATRICES AMBIENTALES | Extracto acuoso | AOAC (2000) 920.104 | 0
RL-2022-102123837-APN-DNDRYS#MDP | 33707159419 | 6600 | MATRICES AMBIENTALES | MATRICES AMBIENTALES | Extracto alcohólico | Gravimetría | 0
RL-2022-102123837-APN-DNDRYS#MDP | 33707159419 | 6600 | MATRICES AMBIENTALES | MATRICES AMBIENTALES | Extracto etéreo | Soxhlet | 0
RL-2022-102123837-APN-DNDRYS#MDP | 33707159419 | 6600 | MATRICES AMBIENTALES | MATRICES AMBIENTALES | Extracto etéreo fijo | Soxhlet | 0
RL-2022-102123837-APN-DNDRYS#MDP | 33707159419 | 6600 | MATRICES AMBIENTALES | MATRICES AMBIENTALES | Extracto etéreo volátil | Destilación Clevenger | 0
RL-2022-102123837-APN-DNDRYS#MDP | 33707159419 | 6600 | MATRICES AMBIENTALES | MATRICES AMBIENTALES | Extracto primitivo | Calculo s/art. 1082 CAA | 0
RL-2022-102123837-APN-DNDRYS#MDP | 33707159419 | 6600 | MATRICES AMBIENTALES | MATRICES AMBIENTALES | Extracto seco | Gravimetría | 0
RL-2022-102123837-APN-DNDRYS#MDP | 33707159419 | 6600 | MATRICES AMBIENTALES | MATRICES AMBIENTALES | Extracto seco a 40º | Gravimetría | 0
RL-2022-102123837-APN-DNDRYS#MDP | 33707159419 | 6600 | MATRICES AMBIENTALES | MATRICES AMBIENTALES | Extracto seco Libre de NaCl | Gravimetría | 0
RL-2022-102123837-APN-DNDRYS#MDP | 33707159419 | 6600 | MATRICES AMBIENTALES | MATRICES AMBIENTALES | Extracto seco magro | Cálculo | 0
RL-2022-102123837-APN-DNDRYS#MDP | 33707159419 | 6600 | MATRICES AMBIENTALES | MATRICES AMBIENTALES | Extracto seco no graso | FIL 21B: 1987 | 0
RL-2022-102123837-APN-DNDRYS#MDP | 33707159419 | 6600 | MATRICES AMBIENTALES | MATRICES AMBIENTALES | Factor ajuste estandarización | Espectrofotometría | 0
RL-2022-102123837-APN-DNDRYS#MDP | 33707159419 | 6600 | MATRICES AMBIENTALES | MATRICES AMBIENTALES | Fenicoles | MA220 (LC-MS/MS) | 0
RL-2022-102123837-APN-DNDRYS#MDP | 33707159419 | 6600 | MATRICES AMBIENTALES | MATRICES AMBIENTALES | Fenilalanina | LC - MS/MS | 0
RL-2022-102123837-APN-DNDRYS#MDP | 33707159419 | 6600 | MATRICES AMBIENTALES | MATRICES AMBIENTALES | Fenilalanina libre | LC - MS/MS | 0
RL-2022-102123837-APN-DNDRYS#MDP | 33707159419 | 6600 | MATRICES AMBIENTALES | MATRICES AMBIENTALES | Fenol | HPLC-DAD | 0
RL-2022-102123837-APN-DNDRYS#MDP | 33707159419 | 6600 | MATRICES AMBIENTALES | MATRICES AMBIENTALES | Fenol. | MA06 (HPLC) | 0
RL-2022-102123837-APN-DNDRYS#MDP | 33707159419 | 6600 | MATRICES AMBIENTALES | MATRICES AMBIENTALES | Ferrocianuro | Ph. Eur. | 0
RL-2022-102123837-APN-DNDRYS#MDP | 33707159419 | 6600 | MATRICES AMBIENTALES | MATRICES AMBIENTALES | Fibra alimentaria | AOAC 985.29 | 0
RL-2022-102123837-APN-DNDRYS#MDP | 33707159419 | 6600 | MATRICES AMBIENTALES | MATRICES AMBIENTALES | Fibra bruta | AOAC 920.102 | 0
RL-2022-102123837-APN-DNDRYS#MDP | 33707159419 | 6600 | MATRICES AMBIENTALES | MATRICES AMBIENTALES | Fibra bruta s/sustancia seca | AOAC 15 ED | 0
RL-2022-102123837-APN-DNDRYS#MDP | 33707159419 | 6600 | MATRICES AMBIENTALES | MATRICES AMBIENTALES | Fibra cruda | IRAM 20511 | 0
RL-2022-102123837-APN-DNDRYS#MDP | 33707159419 | 6600 | MATRICES AMBIENTALES | MATRICES AMBIENTALES | Fibra detergente ácida | Gravimetría | 0
RL-2022-102123837-APN-DNDRYS#MDP | 33707159419 | 6600 | MATRICES AMBIENTALES | MATRICES AMBIENTALES | Fibra detergente neutra | Gravimetría | 0
RL-2022-102123837-APN-DNDRYS#MDP | 33707159419 | 6600 | MATRICES AMBIENTALES | MATRICES AMBIENTALES | Fibra dietaria total | AOAC 985.29 | 0
RL-2022-102123837-APN-DNDRYS#MDP | 33707159419 | 6600 | MATRICES AMBIENTALES | MATRICES AMBIENTALES | Fibra Insoluble | AOAC 993.19 | 0
RL-2022-102123837-APN-DNDRYS#MDP | 33707159419 | 6600 | MATRICES AMBIENTALES | MATRICES AMBIENTALES | Fibra Soluble | AOAC 993.19 | 0
RL-2022-102123837-APN-DNDRYS#MDP | 33707159419 | 6600 | MATRICES AMBIENTALES | MATRICES AMBIENTALES | Filamentos no caracteristicos | Microscopía | 0
RL-2022-102123837-APN-DNDRYS#MDP | 33707159419 | 6600 | MATRICES AMBIENTALES | MATRICES AMBIENTALES | Filtomenadiona (Vit. K) | LC - MS/MS | 0
RL-2022-102123837-APN-DNDRYS#MDP | 33707159419 | 6600 | MATRICES AMBIENTALES | MATRICES AMBIENTALES | Fipronil | LC - MS/MS | 0
RL-2022-102123837-APN-DNDRYS#MDP | 33707159419 | 6600 | MATRICES AMBIENTALES | MATRICES AMBIENTALES | Fitoesteroles Totales | GC-FID | 0
RL-2022-102123837-APN-DNDRYS#MDP | 33707159419 | 6600 | MATRICES AMBIENTALES | MATRICES AMBIENTALES | Fitonadiona (Vit. K1) | LC - MS/MS | 0
RL-2022-102123837-APN-DNDRYS#MDP | 33707159419 | 6600 | MATRICES AMBIENTALES | MATRICES AMBIENTALES | Flavonoides totales,como Quercetina | Espectrofotometría UV-VIS | 0
RL-2022-102123837-APN-DNDRYS#MDP | 33707159419 | 6600 | MATRICES AMBIENTALES | MATRICES AMBIENTALES | Florfenicol | LC - MS/MS | 0
RL-2022-102123837-APN-DNDRYS#MDP | 33707159419 | 6600 | MATRICES AMBIENTALES | MATRICES AMBIENTALES | Fluazifop P Butil | LC - MS/MS | 0
RL-2022-102123837-APN-DNDRYS#MDP | 33707159419 | 6600 | MATRICES AMBIENTALES | MATRICES AMBIENTALES | Fludioxonil | LC - MS/MS | 0
RL-2022-102123837-APN-DNDRYS#MDP | 33707159419 | 6600 | MATRICES AMBIENTALES | MATRICES AMBIENTALES | Flumetrina | HPLC | 0
RL-2022-102123837-APN-DNDRYS#MDP | 33707159419 | 6600 | MATRICES AMBIENTALES | MATRICES AMBIENTALES | Flúor | Espectrofotometría | 0
RL-2022-102123837-APN-DNDRYS#MDP | 33707159419 | 6600 | MATRICES AMBIENTALES | MATRICES AMBIENTALES | Fluoroquinolonas (1) | LC - MS/MS | 0
RL-2022-102123837-APN-DNDRYS#MDP | 33707159419 | 6600 | MATRICES AMBIENTALES | MATRICES AMBIENTALES | Fluoruros | SMWW 4500 F-D | 0
RL-2022-102123837-APN-DNDRYS#MDP | 33707159419 | 6600 | MATRICES AMBIENTALES | MATRICES AMBIENTALES | Fluoruros solubles en medio acuoso | Espectrofotometría | 0
RL-2022-102123837-APN-DNDRYS#MDP | 33707159419 | 6600 | MATRICES AMBIENTALES | MATRICES AMBIENTALES | Fluoxastrobin | LC - MS/MS | 0
RL-2022-102123837-APN-DNDRYS#MDP | 33707159419 | 6600 | MATRICES AMBIENTALES | MATRICES AMBIENTALES | Fluroxipir | LC - MS/MS | 0
RL-2022-102123837-APN-DNDRYS#MDP | 33707159419 | 6600 | MATRICES AMBIENTALES | MATRICES AMBIENTALES | Fluvalinato | LC - MS/MS | 0
RL-2022-102123837-APN-DNDRYS#MDP | 33707159419 | 6600 | MATRICES AMBIENTALES | MATRICES AMBIENTALES | Fomesafen | LC - MS/MS | 0
RL-2022-102123837-APN-DNDRYS#MDP | 33707159419 | 6600 | MATRICES AMBIENTALES | MATRICES AMBIENTALES | Formación de película | Inspección visual | 0
RL-2022-102123837-APN-DNDRYS#MDP | 33707159419 | 6600 | MATRICES AMBIENTALES | MATRICES AMBIENTALES | Formaldehido | HPLC-DAD | 0
RL-2022-102123837-APN-DNDRYS#MDP | 33707159419 | 6600 | MATRICES AMBIENTALES | MATRICES AMBIENTALES | Formaldehído | HPLC - DAD | 0
RL-2022-102123837-APN-DNDRYS#MDP | 33707159419 | 6600 | MATRICES AMBIENTALES | MATRICES AMBIENTALES | Formaldehído en VDA 275 | VDA 275 | 0
RL-2022-102123837-APN-DNDRYS#MDP | 33707159419 | 6600 | MATRICES AMBIENTALES | MATRICES AMBIENTALES | Formaldehido libre | HPLC-DAD | 0
RL-2022-102123837-APN-DNDRYS#MDP | 33707159419 | 6600 | MATRICES AMBIENTALES | MATRICES AMBIENTALES | Fosetyl + Ácido fosfónico | LC - MS/MS | 0
RL-2022-102123837-APN-DNDRYS#MDP | 33707159419 | 6600 | MATRICES AMBIENTALES | MATRICES AMBIENTALES | Fosfato monocálcico | Cáculo | 0
RL-2022-102123837-APN-DNDRYS#MDP | 33707159419 | 6600 | MATRICES AMBIENTALES | MATRICES AMBIENTALES | Fosfatos | Ph. Eur. | 0
RL-2022-102123837-APN-DNDRYS#MDP | 33707159419 | 6600 | MATRICES AMBIENTALES | MATRICES AMBIENTALES | Fosfatos (PO4 -3) | Espectrofotometría | 0
RL-2022-102123837-APN-DNDRYS#MDP | 33707159419 | 6600 | MATRICES AMBIENTALES | MATRICES AMBIENTALES | Fósforo | Espectrofotometría ICP | 0
RL-2022-102123837-APN-DNDRYS#MDP | 33707159419 | 6600 | MATRICES AMBIENTALES | MATRICES AMBIENTALES | Fósforo en clara de huevo | Espectrofotometría ICP | 0
RL-2022-102123837-APN-DNDRYS#MDP | 33707159419 | 6600 | MATRICES AMBIENTALES | MATRICES AMBIENTALES | Fructosa | HPLC-RID | 0
RL-2022-102123837-APN-DNDRYS#MDP | 33707159419 | 6600 | MATRICES AMBIENTALES | MATRICES AMBIENTALES | Ftalatos | LC - MS/MS | 0
RL-2022-102123837-APN-DNDRYS#MDP | 33707159419 | 6600 | MATRICES AMBIENTALES | MATRICES AMBIENTALES | Fumagilina | HPLC | 0
RL-2022-102123837-APN-DNDRYS#MDP | 33707159419 | 6600 | MATRICES AMBIENTALES | MATRICES AMBIENTALES | Fumonisina (B1+B2) | LC - MS/MS | 0
RL-2022-102123837-APN-DNDRYS#MDP | 33707159419 | 6600 | MATRICES AMBIENTALES | MATRICES AMBIENTALES | Fungicidas | HPLC DAD | 0
RL-2022-102123837-APN-DNDRYS#MDP | 33707159419 | 6600 | MATRICES AMBIENTALES | MATRICES AMBIENTALES | Furfural | HPLC-DAD | 0
RL-2022-102123837-APN-DNDRYS#MDP | 33707159419 | 6600 | MATRICES AMBIENTALES | MATRICES AMBIENTALES | Galactosa | HPLC-RID | 0
RL-2022-102123837-APN-DNDRYS#MDP | 33707159419 | 6600 | MATRICES AMBIENTALES | MATRICES AMBIENTALES | Gamma tocoferol | HPLC | 0
RL-2022-102123837-APN-DNDRYS#MDP | 33707159419 | 6600 | MATRICES AMBIENTALES | MATRICES AMBIENTALES | Genisteína | LC - MS/MS | 0
RL-2022-102123837-APN-DNDRYS#MDP | 33707159419 | 6600 | MATRICES AMBIENTALES | MATRICES AMBIENTALES | Genistin | LC - MS/MS | 0
RL-2022-102123837-APN-DNDRYS#MDP | 33707159419 | 6600 | MATRICES AMBIENTALES | MATRICES AMBIENTALES | Gentamicina | UPLC-MS/MS | 0
RL-2022-102123837-APN-DNDRYS#MDP | 33707159419 | 6600 | MATRICES AMBIENTALES | MATRICES AMBIENTALES | Gliadina | ELISA | 0
RL-2022-102123837-APN-DNDRYS#MDP | 33707159419 | 6600 | MATRICES AMBIENTALES | MATRICES AMBIENTALES | Glicerina | GC-FID | 0
RL-2022-102123837-APN-DNDRYS#MDP | 33707159419 | 6600 | MATRICES AMBIENTALES | MATRICES AMBIENTALES | Glicerol | GC-FID | 0
RL-2022-102123837-APN-DNDRYS#MDP | 33707159419 | 6600 | MATRICES AMBIENTALES | MATRICES AMBIENTALES | Glicerol libre | GC-FID | 0
RL-2022-102123837-APN-DNDRYS#MDP | 33707159419 | 6600 | MATRICES AMBIENTALES | MATRICES AMBIENTALES | Glicina | LC - MS/MS | 0
RL-2022-102123837-APN-DNDRYS#MDP | 33707159419 | 6600 | MATRICES AMBIENTALES | MATRICES AMBIENTALES | Glicina libre | LC - MS/MS | 0
RL-2022-102123837-APN-DNDRYS#MDP | 33707159419 | 6600 | MATRICES AMBIENTALES | MATRICES AMBIENTALES | Glicitein | UPLC-MS/MS | 0
RL-2022-102123837-APN-DNDRYS#MDP | 33707159419 | 6600 | MATRICES AMBIENTALES | MATRICES AMBIENTALES | Glicitin | UPLC-MS/MS | 0
RL-2022-102123837-APN-DNDRYS#MDP | 33707159419 | 6600 | MATRICES AMBIENTALES | MATRICES AMBIENTALES | Glicoalcaloides (a-solanina y a-chaconina) | LC - MS/MS | 0
RL-2022-102123837-APN-DNDRYS#MDP | 33707159419 | 6600 | MATRICES AMBIENTALES | MATRICES AMBIENTALES | Glicolato de sodio | USP | 0
RL-2022-102123837-APN-DNDRYS#MDP | 33707159419 | 6600 | MATRICES AMBIENTALES | MATRICES AMBIENTALES | Glifosato | LC - MS/MS | 0
RL-2022-102123837-APN-DNDRYS#MDP | 33707159419 | 6600 | MATRICES AMBIENTALES | MATRICES AMBIENTALES | Glucosa | HPLC-RID | 0
RL-2022-102123837-APN-DNDRYS#MDP | 33707159419 | 6600 | MATRICES AMBIENTALES | MATRICES AMBIENTALES | Glucosa comercial | An. cualitativo de Etanol | 0
RL-2022-102123837-APN-DNDRYS#MDP | 33707159419 | 6600 | MATRICES AMBIENTALES | MATRICES AMBIENTALES | Glufosinato | LC - MS/MS | 0
RL-2022-102123837-APN-DNDRYS#MDP | 33707159419 | 6600 | MATRICES AMBIENTALES | MATRICES AMBIENTALES | Glutamato Monosódico | HPLC | 0
RL-2022-102123837-APN-DNDRYS#MDP | 33707159419 | 6600 | MATRICES AMBIENTALES | MATRICES AMBIENTALES | Glutamina | LC - MS/MS | 0
RL-2022-102123837-APN-DNDRYS#MDP | 33707159419 | 6600 | MATRICES AMBIENTALES | MATRICES AMBIENTALES | Glutamina libre | LC - MS/MS | 0
RL-2022-102123837-APN-DNDRYS#MDP | 33707159419 | 6600 | MATRICES AMBIENTALES | MATRICES AMBIENTALES | Glutaraldehído | ISO 17226-1 | 0
RL-2022-102123837-APN-DNDRYS#MDP | 33707159419 | 6600 | MATRICES AMBIENTALES | MATRICES AMBIENTALES | Gluten | ELISA | 0
RL-2022-102123837-APN-DNDRYS#MDP | 33707159419 | 6600 | MATRICES AMBIENTALES | MATRICES AMBIENTALES | Gluten humedo | Gravimetría | 0
RL-2022-102123837-APN-DNDRYS#MDP | 33707159419 | 6600 | MATRICES AMBIENTALES | MATRICES AMBIENTALES | GMO | RT-PCR - LD: 0,05% | 0
RL-2022-102123837-APN-DNDRYS#MDP | 33707159419 | 6600 | MATRICES AMBIENTALES | MATRICES AMBIENTALES | Gorgojos (Eclosionados, no larva ni huevo) | Micrografía | 0
RL-2022-102123837-APN-DNDRYS#MDP | 33707159419 | 6600 | MATRICES AMBIENTALES | MATRICES AMBIENTALES | Grado de sustitución 0,60-0,85 | USP | 0
RL-2022-102123837-APN-DNDRYS#MDP | 33707159419 | 6600 | MATRICES AMBIENTALES | MATRICES AMBIENTALES | Graduación alcohólica | Metodo INV | 0
RL-2022-102123837-APN-DNDRYS#MDP | 33707159419 | 6600 | MATRICES AMBIENTALES | MATRICES AMBIENTALES | Gramaje | Gravimetría | 0
RL-2022-102123837-APN-DNDRYS#MDP | 33707159419 | 6600 | MATRICES AMBIENTALES | MATRICES AMBIENTALES | Granos con adherencia de marlo | Inspección visual | 0
RL-2022-102123837-APN-DNDRYS#MDP | 33707159419 | 6600 | MATRICES AMBIENTALES | MATRICES AMBIENTALES | Granos con defectos | Inspección visual | 0
RL-2022-102123837-APN-DNDRYS#MDP | 33707159419 | 6600 | MATRICES AMBIENTALES | MATRICES AMBIENTALES | Granos decolorados | Inspección visual | 0
RL-2022-102123837-APN-DNDRYS#MDP | 33707159419 | 6600 | MATRICES AMBIENTALES | MATRICES AMBIENTALES | Granos deshidratados | Inspección visual | 0
RL-2022-102123837-APN-DNDRYS#MDP | 33707159419 | 6600 | MATRICES AMBIENTALES | MATRICES AMBIENTALES | Granos fermentados | Inspección visual | 0
RL-2022-102123837-APN-DNDRYS#MDP | 33707159419 | 6600 | MATRICES AMBIENTALES | MATRICES AMBIENTALES | Granos rotos o vacios | Inspección visual | 0
RL-2022-102123837-APN-DNDRYS#MDP | 33707159419 | 6600 | MATRICES AMBIENTALES | MATRICES AMBIENTALES | Granulometría | Gravimetría | 0
RL-2022-102123837-APN-DNDRYS#MDP | 33707159419 | 6600 | MATRICES AMBIENTALES | MATRICES AMBIENTALES | Granulometría (tamaño de muestra 50 unid.) | Gravimetría | 0
RL-2022-102123837-APN-DNDRYS#MDP | 33707159419 | 6600 | MATRICES AMBIENTALES | MATRICES AMBIENTALES | Granulometría: Tamiz 100 micrones | Gravimetría | 0
RL-2022-102123837-APN-DNDRYS#MDP | 33707159419 | 6600 | MATRICES AMBIENTALES | MATRICES AMBIENTALES | Granulometría: tamiz 125 micrones | Gravimetría | 0
RL-2022-102123837-APN-DNDRYS#MDP | 33707159419 | 6600 | MATRICES AMBIENTALES | MATRICES AMBIENTALES | Granulometría: tamiz 180 micrones | Gravimetría | 0
RL-2022-102123837-APN-DNDRYS#MDP | 33707159419 | 6600 | MATRICES AMBIENTALES | MATRICES AMBIENTALES | Granulometría: Tamiz 475 micrones | Gravimetría | 0
RL-2022-102123837-APN-DNDRYS#MDP | 33707159419 | 6600 | MATRICES AMBIENTALES | MATRICES AMBIENTALES | Granulometría: tamiz Nº 10 (2000 micrones) | Gravimetría | 0
RL-2022-102123837-APN-DNDRYS#MDP | 33707159419 | 6600 | MATRICES AMBIENTALES | MATRICES AMBIENTALES | Granulometría: tamiz Nº 14 (1410 micrones) | Gravimetría | 0
RL-2022-102123837-APN-DNDRYS#MDP | 33707159419 | 6600 | MATRICES AMBIENTALES | MATRICES AMBIENTALES | Granulometría: tamiz Nº 140 (105 micrones) | Gravimetría | 0
RL-2022-102123837-APN-DNDRYS#MDP | 33707159419 | 6600 | MATRICES AMBIENTALES | MATRICES AMBIENTALES | Granulometría: tamiz Nº 18 (1000 micrones) | Gravimetría | 0
RL-2022-102123837-APN-DNDRYS#MDP | 33707159419 | 6600 | MATRICES AMBIENTALES | MATRICES AMBIENTALES | Granulometría: tamiz Nº 20 (840 micrones) | Gravimetría | 0
RL-2022-102123837-APN-DNDRYS#MDP | 33707159419 | 6600 | MATRICES AMBIENTALES | MATRICES AMBIENTALES | Granulometría: tamiz Nº 25 (710 micrones) | Gravimetría | 0
RL-2022-102123837-APN-DNDRYS#MDP | 33707159419 | 6600 | MATRICES AMBIENTALES | MATRICES AMBIENTALES | Granulometría: tamiz Nº 4 (4760 micrones) | Gravimetría | 0
RL-2022-102123837-APN-DNDRYS#MDP | 33707159419 | 6600 | MATRICES AMBIENTALES | MATRICES AMBIENTALES | Granulometría: tamiz Nº 40 (420 micrones) | Gravimetría | 0
RL-2022-102123837-APN-DNDRYS#MDP | 33707159419 | 6600 | MATRICES AMBIENTALES | MATRICES AMBIENTALES | Granulometría: tamiz Nº 5 (4000 micrones) | Gravimetría | 0
RL-2022-102123837-APN-DNDRYS#MDP | 33707159419 | 6600 | MATRICES AMBIENTALES | MATRICES AMBIENTALES | Granulometría: tamiz Nº 6 (3360 micrones) | Gravimetría | 0
RL-2022-102123837-APN-DNDRYS#MDP | 33707159419 | 6600 | MATRICES AMBIENTALES | MATRICES AMBIENTALES | Granulometría: tamiz Nº 60 (250 micrones) | Gravimetría | 0
RL-2022-102123837-APN-DNDRYS#MDP | 33707159419 | 6600 | MATRICES AMBIENTALES | MATRICES AMBIENTALES | Granulometría: tamiz Nº 7 (2830 micrones) | Gravimetría | 0
RL-2022-102123837-APN-DNDRYS#MDP | 33707159419 | 6600 | MATRICES AMBIENTALES | MATRICES AMBIENTALES | Granulometría: tamiz Nº 8 (2380 micrones) | Gravimetría | 0
RL-2022-102123837-APN-DNDRYS#MDP | 33707159419 | 6600 | MATRICES AMBIENTALES | MATRICES AMBIENTALES | Granulometría: tamiz Nº 80 (177 micrones) | Gravimetría | 0
RL-2022-102123837-APN-DNDRYS#MDP | 33707159419 | 6600 | MATRICES AMBIENTALES | MATRICES AMBIENTALES | Grasa | Soxhlet | 0
RL-2022-102123837-APN-DNDRYS#MDP | 33707159419 | 6600 | MATRICES AMBIENTALES | MATRICES AMBIENTALES | Grasa de distintos origenes | Res.GMC 72/93(FIL 265/91) | 0
RL-2022-102123837-APN-DNDRYS#MDP | 33707159419 | 6600 | MATRICES AMBIENTALES | MATRICES AMBIENTALES | Grasa neutra o parafina | USP | 0
RL-2022-102123837-APN-DNDRYS#MDP | 33707159419 | 6600 | MATRICES AMBIENTALES | MATRICES AMBIENTALES | Grasas de cacao | AOAC 963.15 | 0
RL-2022-102123837-APN-DNDRYS#MDP | 33707159419 | 6600 | MATRICES AMBIENTALES | MATRICES AMBIENTALES | Grasas extrañas a la leche | Res.GMC 72/93(FIL 265/91) | 0
RL-2022-102123837-APN-DNDRYS#MDP | 33707159419 | 6600 | MATRICES AMBIENTALES | MATRICES AMBIENTALES | Grasas extrañas al cacao o leche | GC-FID | 0
RL-2022-102123837-APN-DNDRYS#MDP | 33707159419 | 6600 | MATRICES AMBIENTALES | MATRICES AMBIENTALES | Grasas totales | Soxhlet | 0
RL-2022-102123837-APN-DNDRYS#MDP | 33707159419 | 6600 | MATRICES AMBIENTALES | MATRICES AMBIENTALES | Haloxyfop | LC - MS/MS | 0
RL-2022-102123837-APN-DNDRYS#MDP | 33707159419 | 6600 | MATRICES AMBIENTALES | MATRICES AMBIENTALES | Haloxyfop + Clorantranipripol | LC - MS/MS | 0
RL-2022-102123837-APN-DNDRYS#MDP | 33707159419 | 6600 | MATRICES AMBIENTALES | MATRICES AMBIENTALES | Haloxyfop-r metil ester | LC - MS/MS | 0
RL-2022-102123837-APN-DNDRYS#MDP | 33707159419 | 6600 | MATRICES AMBIENTALES | MATRICES AMBIENTALES | Heliotrina (base libre + Nox) | LC - MS/MS | 0
RL-2022-102123837-APN-DNDRYS#MDP | 33707159419 | 6600 | MATRICES AMBIENTALES | MATRICES AMBIENTALES | Heliotrina (base libre) | LC - MS/MS | 0
RL-2022-102123837-APN-DNDRYS#MDP | 33707159419 | 6600 | MATRICES AMBIENTALES | MATRICES AMBIENTALES | Heliotrina (Nox) | LC - MS/MS | 0
RL-2022-102123837-APN-DNDRYS#MDP | 33707159419 | 6600 | MATRICES AMBIENTALES | MATRICES AMBIENTALES | Heptano | Solv. Residuales USP<467> | 0
RL-2022-102123837-APN-DNDRYS#MDP | 33707159419 | 6600 | MATRICES AMBIENTALES | MATRICES AMBIENTALES | Hermeticidad | Inspección visual | 0
RL-2022-102123837-APN-DNDRYS#MDP | 33707159419 | 6600 | MATRICES AMBIENTALES | MATRICES AMBIENTALES | Hesperidina y Naringenina | HPLC | 0
RL-2022-102123837-APN-DNDRYS#MDP | 33707159419 | 6600 | MATRICES AMBIENTALES | MATRICES AMBIENTALES | Hexametafosfato de sodio | CODEX | 0
RL-2022-102123837-APN-DNDRYS#MDP | 33707159419 | 6600 | MATRICES AMBIENTALES | MATRICES AMBIENTALES | Hidratos de carbono | Cálculo | 0
RL-2022-102123837-APN-DNDRYS#MDP | 33707159419 | 6600 | MATRICES AMBIENTALES | MATRICES AMBIENTALES | Hidratos de carbono como glucosa | IRAM 15934: 1995 | 0
RL-2022-102123837-APN-DNDRYS#MDP | 33707159419 | 6600 | MATRICES AMBIENTALES | MATRICES AMBIENTALES | Hidrocarburos | GC-FID | 0
RL-2022-102123837-APN-DNDRYS#MDP | 33707159419 | 6600 | MATRICES AMBIENTALES | MATRICES AMBIENTALES | Hidrocarburos | USP | 0
RL-2022-102123837-APN-DNDRYS#MDP | 33707159419 | 6600 | MATRICES AMBIENTALES | MATRICES AMBIENTALES | Hidrocarburos Totales | Gravimetría | 0
RL-2022-102123837-APN-DNDRYS#MDP | 33707159419 | 6600 | MATRICES AMBIENTALES | MATRICES AMBIENTALES | Hidrocarburos Totales de Petróleo | TNRCC 1005 (GC-FID) | 0
RL-2022-102123837-APN-DNDRYS#MDP | 33707159419 | 6600 | MATRICES AMBIENTALES | MATRICES AMBIENTALES | Hierro | Espectrofotometría ICP | 0
RL-2022-102123837-APN-DNDRYS#MDP | 33707159419 | 6600 | MATRICES AMBIENTALES | MATRICES AMBIENTALES | Hierro II | Volumetría | 0
RL-2022-102123837-APN-DNDRYS#MDP | 33707159419 | 6600 | MATRICES AMBIENTALES | MATRICES AMBIENTALES | Hierro Total | ISO 17072-2 (ICP-OES) | 0
RL-2022-102123837-APN-DNDRYS#MDP | 33707159419 | 6600 | MATRICES AMBIENTALES | MATRICES AMBIENTALES | Histamina | HPLC-FLD | 0
RL-2022-102123837-APN-DNDRYS#MDP | 33707159419 | 6600 | MATRICES AMBIENTALES | MATRICES AMBIENTALES | Histidina | LC - MS/MS | 0
RL-2022-102123837-APN-DNDRYS#MDP | 33707159419 | 6600 | MATRICES AMBIENTALES | MATRICES AMBIENTALES | Histidina libre | LC - MS/MS | 0
RL-2022-102123837-APN-DNDRYS#MDP | 33707159419 | 6600 | MATRICES AMBIENTALES | MATRICES AMBIENTALES | HMF | HPLC-Iram15937-3 mod.2008 | 0
RL-2022-102123837-APN-DNDRYS#MDP | 33707159419 | 6600 | MATRICES AMBIENTALES | MATRICES AMBIENTALES | Humedad | FIL 15B: 1988 | 0
RL-2022-102123837-APN-DNDRYS#MDP | 33707159419 | 6600 | MATRICES AMBIENTALES | MATRICES AMBIENTALES | Identificación | USP | 0
RL-2022-102123837-APN-DNDRYS#MDP | 33707159419 | 6600 | MATRICES AMBIENTALES | MATRICES AMBIENTALES | Identificación (A, B, C) según USP | Micrografía y colorimetrí | 0
RL-2022-102123837-APN-DNDRYS#MDP | 33707159419 | 6600 | MATRICES AMBIENTALES | MATRICES AMBIENTALES | Identificación (Bicarbonato) | USP <191> | 0
RL-2022-102123837-APN-DNDRYS#MDP | 33707159419 | 6600 | MATRICES AMBIENTALES | MATRICES AMBIENTALES | Identificación (Sodio) | USP <191> | 0
RL-2022-102123837-APN-DNDRYS#MDP | 33707159419 | 6600 | MATRICES AMBIENTALES | MATRICES AMBIENTALES | Identificación A (agregado de ácido acético) | USP | 0
RL-2022-102123837-APN-DNDRYS#MDP | 33707159419 | 6600 | MATRICES AMBIENTALES | MATRICES AMBIENTALES | Identificación A (Calcio) | USP | 0
RL-2022-102123837-APN-DNDRYS#MDP | 33707159419 | 6600 | MATRICES AMBIENTALES | MATRICES AMBIENTALES | Identificación A (Cloruros) | Ph. Eur. (2.3.1) | 0
RL-2022-102123837-APN-DNDRYS#MDP | 33707159419 | 6600 | MATRICES AMBIENTALES | MATRICES AMBIENTALES | Identificación A (Fosfato) | USP | 0
RL-2022-102123837-APN-DNDRYS#MDP | 33707159419 | 6600 | MATRICES AMBIENTALES | MATRICES AMBIENTALES | Identificacion A (Ioduro de potasio) | USP | 0
RL-2022-102123837-APN-DNDRYS#MDP | 33707159419 | 6600 | MATRICES AMBIENTALES | MATRICES AMBIENTALES | Identificación A (Sodio) | USP <191> | 0
RL-2022-102123837-APN-DNDRYS#MDP | 33707159419 | 6600 | MATRICES AMBIENTALES | MATRICES AMBIENTALES | Identificación A (Sulfitos) | USP | 0
RL-2022-102123837-APN-DNDRYS#MDP | 33707159419 | 6600 | MATRICES AMBIENTALES | MATRICES AMBIENTALES | Identificación B (adición de yodo-yoduro) | USP | 0
RL-2022-102123837-APN-DNDRYS#MDP | 33707159419 | 6600 | MATRICES AMBIENTALES | MATRICES AMBIENTALES | Identificación B (Bicarbonato) | USP <191> | 0
RL-2022-102123837-APN-DNDRYS#MDP | 33707159419 | 6600 | MATRICES AMBIENTALES | MATRICES AMBIENTALES | Identificación B (Calcio) | USP | 0
RL-2022-102123837-APN-DNDRYS#MDP | 33707159419 | 6600 | MATRICES AMBIENTALES | MATRICES AMBIENTALES | Identificación B (Carbonatos) | USP <191> | 0
RL-2022-102123837-APN-DNDRYS#MDP | 33707159419 | 6600 | MATRICES AMBIENTALES | MATRICES AMBIENTALES | Identificación B (Espectro IR) | Ph. Eur. 2.2.24 | 0
RL-2022-102123837-APN-DNDRYS#MDP | 33707159419 | 6600 | MATRICES AMBIENTALES | MATRICES AMBIENTALES | Identificación B (Fosfato) | USP | 0
RL-2022-102123837-APN-DNDRYS#MDP | 33707159419 | 6600 | MATRICES AMBIENTALES | MATRICES AMBIENTALES | Identificación B (Sodio) | USP <191> | 0
RL-2022-102123837-APN-DNDRYS#MDP | 33707159419 | 6600 | MATRICES AMBIENTALES | MATRICES AMBIENTALES | Identificación B (Sulfato) | USP <191> | 0
RL-2022-102123837-APN-DNDRYS#MDP | 33707159419 | 6600 | MATRICES AMBIENTALES | MATRICES AMBIENTALES | Identificacion B (valoración) | USP | 0
RL-2022-102123837-APN-DNDRYS#MDP | 33707159419 | 6600 | MATRICES AMBIENTALES | MATRICES AMBIENTALES | Identificación C | Micrografía /colorimetria | 0
RL-2022-102123837-APN-DNDRYS#MDP | 33707159419 | 6600 | MATRICES AMBIENTALES | MATRICES AMBIENTALES | Identificación C (precip. con piroantimoniato) | USP | 0
RL-2022-102123837-APN-DNDRYS#MDP | 33707159419 | 6600 | MATRICES AMBIENTALES | MATRICES AMBIENTALES | Identificación C (solución resultante violeta) | Ph. Eur. | 0
RL-2022-102123837-APN-DNDRYS#MDP | 33707159419 | 6600 | MATRICES AMBIENTALES | MATRICES AMBIENTALES | Identificación D (positiva reacción de | Ph. Eur. 2.3.1 | 0
RL-2022-102123837-APN-DNDRYS#MDP | 33707159419 | 6600 | MATRICES AMBIENTALES | MATRICES AMBIENTALES | Identificación D (reacción a la llama) | USP | 0
RL-2022-102123837-APN-DNDRYS#MDP | 33707159419 | 6600 | MATRICES AMBIENTALES | MATRICES AMBIENTALES | Identificación de Amitraz | GC-FID | 0
RL-2022-102123837-APN-DNDRYS#MDP | 33707159419 | 6600 | MATRICES AMBIENTALES | MATRICES AMBIENTALES | Identificación del material | Visual | 0
RL-2022-102123837-APN-DNDRYS#MDP | 33707159419 | 6600 | MATRICES AMBIENTALES | MATRICES AMBIENTALES | Identificación IR | Espectrometría IR | 0
RL-2022-102123837-APN-DNDRYS#MDP | 33707159419 | 6600 | MATRICES AMBIENTALES | MATRICES AMBIENTALES | Imazalil | LC - MS/MS | 0
RL-2022-102123837-APN-DNDRYS#MDP | 33707159419 | 6600 | MATRICES AMBIENTALES | MATRICES AMBIENTALES | Imazetapyr | LC - MS/MS | 0
RL-2022-102123837-APN-DNDRYS#MDP | 33707159419 | 6600 | MATRICES AMBIENTALES | MATRICES AMBIENTALES | Imidacloprid | LC - MS/MS | 0
RL-2022-102123837-APN-DNDRYS#MDP | 33707159419 | 6600 | MATRICES AMBIENTALES | MATRICES AMBIENTALES | Imipenem | LC - MS/MS | 0
RL-2022-102123837-APN-DNDRYS#MDP | 33707159419 | 6600 | MATRICES AMBIENTALES | MATRICES AMBIENTALES | Impureza genotóxica de amina | LC - MS/MS | 0
RL-2022-102123837-APN-DNDRYS#MDP | 33707159419 | 6600 | MATRICES AMBIENTALES | MATRICES AMBIENTALES | Impurezas | Gravimetría | 0
RL-2022-102123837-APN-DNDRYS#MDP | 33707159419 | 6600 | MATRICES AMBIENTALES | MATRICES AMBIENTALES | Impurezas de anilina | LC - MS/MS | 0
RL-2022-102123837-APN-DNDRYS#MDP | 33707159419 | 6600 | MATRICES AMBIENTALES | MATRICES AMBIENTALES | Impurezas de Migalastat | LC - MS/MS | 0
RL-2022-102123837-APN-DNDRYS#MDP | 33707159419 | 6600 | MATRICES AMBIENTALES | MATRICES AMBIENTALES | Impurezas Elementales Clase I | USP <233> (ICP OES) | 0
RL-2022-102123837-APN-DNDRYS#MDP | 33707159419 | 6600 | MATRICES AMBIENTALES | MATRICES AMBIENTALES | Impurezas insolubles en hexano | NMX - F - 215 - 1987 | 0
RL-2022-102123837-APN-DNDRYS#MDP | 33707159419 | 6600 | MATRICES AMBIENTALES | MATRICES AMBIENTALES | Impurezas volátiles | GC-FID | 0
RL-2022-102123837-APN-DNDRYS#MDP | 33707159419 | 6600 | MATRICES AMBIENTALES | MATRICES AMBIENTALES | Indice de acidez | Volumetría | 0
RL-2022-102123837-APN-DNDRYS#MDP | 33707159419 | 6600 | MATRICES AMBIENTALES | MATRICES AMBIENTALES | Indice de Bellier modificado | IRAM 5526 | 0
RL-2022-102123837-APN-DNDRYS#MDP | 33707159419 | 6600 | MATRICES AMBIENTALES | MATRICES AMBIENTALES | Indice de éster | Volumetría | 0
RL-2022-102123837-APN-DNDRYS#MDP | 33707159419 | 6600 | MATRICES AMBIENTALES | MATRICES AMBIENTALES | Índice de oxidación | Norma IRAM 15935-2 | 0
RL-2022-102123837-APN-DNDRYS#MDP | 33707159419 | 6600 | MATRICES AMBIENTALES | MATRICES AMBIENTALES | Indice de peróxidos | ISO 3960-2017 | 0
RL-2022-102123837-APN-DNDRYS#MDP | 33707159419 | 6600 | MATRICES AMBIENTALES | MATRICES AMBIENTALES | Indice de Polenske | AOAC 925.41 Ed. 15º 1990 | 0
RL-2022-102123837-APN-DNDRYS#MDP | 33707159419 | 6600 | MATRICES AMBIENTALES | MATRICES AMBIENTALES | Indice de rancidez | Kreiss | 0
RL-2022-102123837-APN-DNDRYS#MDP | 33707159419 | 6600 | MATRICES AMBIENTALES | MATRICES AMBIENTALES | Indice de refracción | Refractometría | 0
RL-2022-102123837-APN-DNDRYS#MDP | 33707159419 | 6600 | MATRICES AMBIENTALES | MATRICES AMBIENTALES | Indice de Reichert Meissl | AOAC 925.41 Ed. 15º 1990 | 0
RL-2022-102123837-APN-DNDRYS#MDP | 33707159419 | 6600 | MATRICES AMBIENTALES | MATRICES AMBIENTALES | Indice de Saponificación | IRAM 5516 | 0
RL-2022-102123837-APN-DNDRYS#MDP | 33707159419 | 6600 | MATRICES AMBIENTALES | MATRICES AMBIENTALES | Indice de Saponificación Koettstorfer | AOAC 920.160 Ed. 15º 1990 | 0
RL-2022-102123837-APN-DNDRYS#MDP | 33707159419 | 6600 | MATRICES AMBIENTALES | MATRICES AMBIENTALES | Indice de Yodo | IRAM 5515 | 0
RL-2022-102123837-APN-DNDRYS#MDP | 33707159419 | 6600 | MATRICES AMBIENTALES | MATRICES AMBIENTALES | Inhibidor de tripsina | Espectrofotometría | 0
RL-2022-102123837-APN-DNDRYS#MDP | 33707159419 | 6600 | MATRICES AMBIENTALES | MATRICES AMBIENTALES | Inositol | HPLC | 0
RL-2022-102123837-APN-DNDRYS#MDP | 33707159419 | 6600 | MATRICES AMBIENTALES | MATRICES AMBIENTALES | Insectos | Micrografía | 0
RL-2022-102123837-APN-DNDRYS#MDP | 33707159419 | 6600 | MATRICES AMBIENTALES | MATRICES AMBIENTALES | Insectos (ácaros muertos) | AOAC 993.26 | 0
RL-2022-102123837-APN-DNDRYS#MDP | 33707159419 | 6600 | MATRICES AMBIENTALES | MATRICES AMBIENTALES | Insolubles en acetona | Gravimetría | 0
RL-2022-102123837-APN-DNDRYS#MDP | 33707159419 | 6600 | MATRICES AMBIENTALES | MATRICES AMBIENTALES | Insolubles en hexano | Gravimetría | 0
RL-2022-102123837-APN-DNDRYS#MDP | 33707159419 | 6600 | MATRICES AMBIENTALES | MATRICES AMBIENTALES | Integridad del envase | Inspección visual | 0
RL-2022-102123837-APN-DNDRYS#MDP | 33707159419 | 6600 | MATRICES AMBIENTALES | MATRICES AMBIENTALES | Intervalo de destilación | USP <721>, met. II | 0
RL-2022-102123837-APN-DNDRYS#MDP | 33707159419 | 6600 | MATRICES AMBIENTALES | MATRICES AMBIENTALES | Inves. de Bacterias halofilas | PCA + 5 % NaCl - 48 hs- 3 | 0
RL-2022-102123837-APN-DNDRYS#MDP | 33707159419 | 6600 | MATRICES AMBIENTALES | MATRICES AMBIENTALES | Investigación Anaerobios sulfitos reductores | FDA - BAM Chap. 12 (2001) | 0
RL-2022-102123837-APN-DNDRYS#MDP | 33707159419 | 6600 | MATRICES AMBIENTALES | MATRICES AMBIENTALES | Investigación Bacillus Cereus | ISO 7932:2004 | 0
RL-2022-102123837-APN-DNDRYS#MDP | 33707159419 | 6600 | MATRICES AMBIENTALES | MATRICES AMBIENTALES | Investigación Clostridios Sulfito Reductores | FDA - BAM Chap. 12 (2001) | 0
RL-2022-102123837-APN-DNDRYS#MDP | 33707159419 | 6600 | MATRICES AMBIENTALES | MATRICES AMBIENTALES | Investigación Clostridium perfringens | APHA, 4ta Ed, Chapter 34 | 0
RL-2022-102123837-APN-DNDRYS#MDP | 33707159419 | 6600 | MATRICES AMBIENTALES | MATRICES AMBIENTALES | Investigación de Aerobios Mesófilos Totales | Placa fluida | 0
RL-2022-102123837-APN-DNDRYS#MDP | 33707159419 | 6600 | MATRICES AMBIENTALES | MATRICES AMBIENTALES | Investigación de Aerobios Termófilos | Placa fluida | 0
RL-2022-102123837-APN-DNDRYS#MDP | 33707159419 | 6600 | MATRICES AMBIENTALES | MATRICES AMBIENTALES | Investigación de Anaerobios Mesófilos | Placa fluida | 0
RL-2022-102123837-APN-DNDRYS#MDP | 33707159419 | 6600 | MATRICES AMBIENTALES | MATRICES AMBIENTALES | Investigación de Anaerobios Termófilos | Placa fluida | 0
RL-2022-102123837-APN-DNDRYS#MDP | 33707159419 | 6600 | MATRICES AMBIENTALES | MATRICES AMBIENTALES | Investigación de Coliformes termotolerantes | FDA - BAM Chapter 4 | 0
RL-2022-102123837-APN-DNDRYS#MDP | 33707159419 | 6600 | MATRICES AMBIENTALES | MATRICES AMBIENTALES | Investigación de Coliformes Totales | FDA - BAM Chapter 4 | 0
RL-2022-102123837-APN-DNDRYS#MDP | 33707159419 | 6600 | MATRICES AMBIENTALES | MATRICES AMBIENTALES | Investigación de Enterobacterias | ISO 7402:1993 | 0
RL-2022-102123837-APN-DNDRYS#MDP | 33707159419 | 6600 | MATRICES AMBIENTALES | MATRICES AMBIENTALES | Investigación de Hongos y Levaduras | ISO 21527:2008 | 0
RL-2022-102123837-APN-DNDRYS#MDP | 33707159419 | 6600 | MATRICES AMBIENTALES | MATRICES AMBIENTALES | Investigación de Listeria | ISO 11290-1:2014 | 0
RL-2022-102123837-APN-DNDRYS#MDP | 33707159419 | 6600 | MATRICES AMBIENTALES | MATRICES AMBIENTALES | Investigación de Listeria monocytogenes | ISO 11290-1:2004 | 0
RL-2022-102123837-APN-DNDRYS#MDP | 33707159419 | 6600 | MATRICES AMBIENTALES | MATRICES AMBIENTALES | Investigación de Listeria spp. | ISO 11290-1:2014 | 0
RL-2022-102123837-APN-DNDRYS#MDP | 33707159419 | 6600 | MATRICES AMBIENTALES | MATRICES AMBIENTALES | Investigación de Shigella spp | ISO 21567:2004 | 0
RL-2022-102123837-APN-DNDRYS#MDP | 33707159419 | 6600 | MATRICES AMBIENTALES | MATRICES AMBIENTALES | Investigación de Staphylococcus aureus | FDA - BAM Chap. 12 (2001) | 0
RL-2022-102123837-APN-DNDRYS#MDP | 33707159419 | 6600 | MATRICES AMBIENTALES | MATRICES AMBIENTALES | Investigación de Streptococos fecales | APHA 9230 A | 0
RL-2022-102123837-APN-DNDRYS#MDP | 33707159419 | 6600 | MATRICES AMBIENTALES | MATRICES AMBIENTALES | Investigación de Vibrio cholerae | ISO 21872-1 : 2007 | 0
RL-2022-102123837-APN-DNDRYS#MDP | 33707159419 | 6600 | MATRICES AMBIENTALES | MATRICES AMBIENTALES | Investigación E. coli | APHA 9221 F | 0
RL-2022-102123837-APN-DNDRYS#MDP | 33707159419 | 6600 | MATRICES AMBIENTALES | MATRICES AMBIENTALES | Investigación E. coli | ISO 16649-2:2006 | 0
RL-2022-102123837-APN-DNDRYS#MDP | 33707159419 | 6600 | MATRICES AMBIENTALES | MATRICES AMBIENTALES | Investigación E. coli O157:H7 | FDA - BAM Chapter 4 A | 0
RL-2022-102123837-APN-DNDRYS#MDP | 33707159419 | 6600 | MATRICES AMBIENTALES | MATRICES AMBIENTALES | Investigación Enterobacter Sakasakii | ISO 22964:2006 | 0
RL-2022-102123837-APN-DNDRYS#MDP | 33707159419 | 6600 | MATRICES AMBIENTALES | MATRICES AMBIENTALES | Investigación Pseudomonas | ISO 22717 : 2006 | 0
RL-2022-102123837-APN-DNDRYS#MDP | 33707159419 | 6600 | MATRICES AMBIENTALES | MATRICES AMBIENTALES | Investigación Salmonella spp. | ISO 6579 : 2017 | 0
RL-2022-102123837-APN-DNDRYS#MDP | 33707159419 | 6600 | MATRICES AMBIENTALES | MATRICES AMBIENTALES | IPBC (Iodopropynyl Butyl Carbamate) | HPLC DAD | 0
RL-2022-102123837-APN-DNDRYS#MDP | 33707159419 | 6600 | MATRICES AMBIENTALES | MATRICES AMBIENTALES | Iprodione | LC - MS/MS | 0
RL-2022-102123837-APN-DNDRYS#MDP | 33707159419 | 6600 | MATRICES AMBIENTALES | MATRICES AMBIENTALES | Isazophos | LC - MS/MS | 0
RL-2022-102123837-APN-DNDRYS#MDP | 33707159419 | 6600 | MATRICES AMBIENTALES | MATRICES AMBIENTALES | Iso-alfa-ácidos (ISO) | LC - MS/MS | 0
RL-2022-102123837-APN-DNDRYS#MDP | 33707159419 | 6600 | MATRICES AMBIENTALES | MATRICES AMBIENTALES | Isoflavonas | LC - MS/MS | 0
RL-2022-102123837-APN-DNDRYS#MDP | 33707159419 | 6600 | MATRICES AMBIENTALES | MATRICES AMBIENTALES | Isoleucina | LC - MS/MS | 0
RL-2022-102123837-APN-DNDRYS#MDP | 33707159419 | 6600 | MATRICES AMBIENTALES | MATRICES AMBIENTALES | Isoleucina + Leucina | LC - MS/MS | 0
RL-2022-102123837-APN-DNDRYS#MDP | 33707159419 | 6600 | MATRICES AMBIENTALES | MATRICES AMBIENTALES | Isoleucina libre | LC - MS/MS | 0
RL-2022-102123837-APN-DNDRYS#MDP | 33707159419 | 6600 | MATRICES AMBIENTALES | MATRICES AMBIENTALES | Isopropanol | GC-FID | 0
RL-2022-102123837-APN-DNDRYS#MDP | 33707159419 | 6600 | MATRICES AMBIENTALES | MATRICES AMBIENTALES | Isopropílico | Solv. Residuales USP<467> | 0
RL-2022-102123837-APN-DNDRYS#MDP | 33707159419 | 6600 | MATRICES AMBIENTALES | MATRICES AMBIENTALES | Isopropyl acetate (108-21-4) | GC-FID | 0
RL-2022-102123837-APN-DNDRYS#MDP | 33707159419 | 6600 | MATRICES AMBIENTALES | MATRICES AMBIENTALES | Ivermectina | LC - MS/MS | 0
RL-2022-102123837-APN-DNDRYS#MDP | 33707159419 | 6600 | MATRICES AMBIENTALES | MATRICES AMBIENTALES | Jabones (como oleato de sodio) | IRAM 5599 | 0
RL-2022-102123837-APN-DNDRYS#MDP | 33707159419 | 6600 | MATRICES AMBIENTALES | MATRICES AMBIENTALES | L - Arginina Alfacetoglutarato 2:1 | LC - MS/MS | 0
RL-2022-102123837-APN-DNDRYS#MDP | 33707159419 | 6600 | MATRICES AMBIENTALES | MATRICES AMBIENTALES | Lactosa | HPLC-RID | 0
RL-2022-102123837-APN-DNDRYS#MDP | 33707159419 | 6600 | MATRICES AMBIENTALES | MATRICES AMBIENTALES | Lambdacialotrina | LC - MS/MS | 0
RL-2022-102123837-APN-DNDRYS#MDP | 33707159419 | 6600 | MATRICES AMBIENTALES | MATRICES AMBIENTALES | Lasalocid | LC - MS/MS | 0
RL-2022-102123837-APN-DNDRYS#MDP | 33707159419 | 6600 | MATRICES AMBIENTALES | MATRICES AMBIENTALES | Lasiocarpina (base libre + Nox) | LC - MS/MS | 0
RL-2022-102123837-APN-DNDRYS#MDP | 33707159419 | 6600 | MATRICES AMBIENTALES | MATRICES AMBIENTALES | Lasiocarpina (base libre) | LC - MS/MS | 0
RL-2022-102123837-APN-DNDRYS#MDP | 33707159419 | 6600 | MATRICES AMBIENTALES | MATRICES AMBIENTALES | Lasiocarpina (Nox) | LC - MS/MS | 0
RL-2022-102123837-APN-DNDRYS#MDP | 33707159419 | 6600 | MATRICES AMBIENTALES | MATRICES AMBIENTALES | Lectinas | Espectrofotometría | 0
RL-2022-102123837-APN-DNDRYS#MDP | 33707159419 | 6600 | MATRICES AMBIENTALES | MATRICES AMBIENTALES | Leucina | LC - MS/MS | 0
RL-2022-102123837-APN-DNDRYS#MDP | 33707159419 | 6600 | MATRICES AMBIENTALES | MATRICES AMBIENTALES | Leucina libre | LC - MS/MS | 0
RL-2022-102123837-APN-DNDRYS#MDP | 33707159419 | 6600 | MATRICES AMBIENTALES | MATRICES AMBIENTALES | Leudante Qco com P2O5 | Espectrofotometría ICP | 0
RL-2022-102123837-APN-DNDRYS#MDP | 33707159419 | 6600 | MATRICES AMBIENTALES | MATRICES AMBIENTALES | Licopsamina (base libre + Nox) | LC - MS/MS | 0
RL-2022-102123837-APN-DNDRYS#MDP | 33707159419 | 6600 | MATRICES AMBIENTALES | MATRICES AMBIENTALES | Licopsamina (base libre) | LC - MS/MS | 0
RL-2022-102123837-APN-DNDRYS#MDP | 33707159419 | 6600 | MATRICES AMBIENTALES | MATRICES AMBIENTALES | Licopsamina (Nox) | LC - MS/MS | 0
RL-2022-102123837-APN-DNDRYS#MDP | 33707159419 | 6600 | MATRICES AMBIENTALES | MATRICES AMBIENTALES | Límite de alilamina | HPLC-DAD | 0
RL-2022-102123837-APN-DNDRYS#MDP | 33707159419 | 6600 | MATRICES AMBIENTALES | MATRICES AMBIENTALES | Límite de amoníaco | USP | 0
RL-2022-102123837-APN-DNDRYS#MDP | 33707159419 | 6600 | MATRICES AMBIENTALES | MATRICES AMBIENTALES | Límite de cloruro de sodio | USP | 0
RL-2022-102123837-APN-DNDRYS#MDP | 33707159419 | 6600 | MATRICES AMBIENTALES | MATRICES AMBIENTALES | Límite de cloruros | USP | 0
RL-2022-102123837-APN-DNDRYS#MDP | 33707159419 | 6600 | MATRICES AMBIENTALES | MATRICES AMBIENTALES | Límite de compuestos clorados | USP | 0
RL-2022-102123837-APN-DNDRYS#MDP | 33707159419 | 6600 | MATRICES AMBIENTALES | MATRICES AMBIENTALES | Límite de compuestos de azufre | USP | 0
RL-2022-102123837-APN-DNDRYS#MDP | 33707159419 | 6600 | MATRICES AMBIENTALES | MATRICES AMBIENTALES | Límite de Fenol | USP | 0
RL-2022-102123837-APN-DNDRYS#MDP | 33707159419 | 6600 | MATRICES AMBIENTALES | MATRICES AMBIENTALES | Límite de glicolato de sodio | USP | 0
RL-2022-102123837-APN-DNDRYS#MDP | 33707159419 | 6600 | MATRICES AMBIENTALES | MATRICES AMBIENTALES | Límite de hierro | USP | 0
RL-2022-102123837-APN-DNDRYS#MDP | 33707159419 | 6600 | MATRICES AMBIENTALES | MATRICES AMBIENTALES | Límite de magnesio y sales alcalinas | USP | 0
RL-2022-102123837-APN-DNDRYS#MDP | 33707159419 | 6600 | MATRICES AMBIENTALES | MATRICES AMBIENTALES | Límite de oligómeros solubles | Espectrofotometría ICP | 0
RL-2022-102123837-APN-DNDRYS#MDP | 33707159419 | 6600 | MATRICES AMBIENTALES | MATRICES AMBIENTALES | Límite de tiosulfato | USP | 0
RL-2022-102123837-APN-DNDRYS#MDP | 33707159419 | 6600 | MATRICES AMBIENTALES | MATRICES AMBIENTALES | Líquido de cobertura | Inspección visual | 0
RL-2022-102123837-APN-DNDRYS#MDP | 33707159419 | 6600 | MATRICES AMBIENTALES | MATRICES AMBIENTALES | Lisina | LC - MS/MS | 0
RL-2022-102123837-APN-DNDRYS#MDP | 33707159419 | 6600 | MATRICES AMBIENTALES | MATRICES AMBIENTALES | Lisina (exp.como monoclorhidrato de lisina) | LC - MS/MS | 0
RL-2022-102123837-APN-DNDRYS#MDP | 33707159419 | 6600 | MATRICES AMBIENTALES | MATRICES AMBIENTALES | Lisina libre | LC - MS/MS | 0
RL-2022-102123837-APN-DNDRYS#MDP | 33707159419 | 6600 | MATRICES AMBIENTALES | MATRICES AMBIENTALES | Litio | Espectrofotometría ICP | 0
RL-2022-102123837-APN-DNDRYS#MDP | 33707159419 | 6600 | MATRICES AMBIENTALES | MATRICES AMBIENTALES | Macrólidos (1) | LC - MS/MS | 0
RL-2022-102123837-APN-DNDRYS#MDP | 33707159419 | 6600 | MATRICES AMBIENTALES | MATRICES AMBIENTALES | Magnesio | Espectrofotometría ICP | 0
RL-2022-102123837-APN-DNDRYS#MDP | 33707159419 | 6600 | MATRICES AMBIENTALES | MATRICES AMBIENTALES | Magnesio (expresado como MgO) | Espectrofotometría ICP | 0
RL-2022-102123837-APN-DNDRYS#MDP | 33707159419 | 6600 | MATRICES AMBIENTALES | MATRICES AMBIENTALES | Magnesio y metales alcalinos térreos | Ph. Eur. (2.4.7) | 0
RL-2022-102123837-APN-DNDRYS#MDP | 33707159419 | 6600 | MATRICES AMBIENTALES | MATRICES AMBIENTALES | Magnesio y sales alcalinas | Volumetría | 0
RL-2022-102123837-APN-DNDRYS#MDP | 33707159419 | 6600 | MATRICES AMBIENTALES | MATRICES AMBIENTALES | Maltodextrina | TLC- Semicuantitativo | 0
RL-2022-102123837-APN-DNDRYS#MDP | 33707159419 | 6600 | MATRICES AMBIENTALES | MATRICES AMBIENTALES | Maltosa | HPLC-RID | 0
RL-2022-102123837-APN-DNDRYS#MDP | 33707159419 | 6600 | MATRICES AMBIENTALES | MATRICES AMBIENTALES | Manganeso | Espectrofotometría ICP | 0
RL-2022-102123837-APN-DNDRYS#MDP | 33707159419 | 6600 | MATRICES AMBIENTALES | MATRICES AMBIENTALES | Manganeso Extraíble | ISO 17072-1 | 0
RL-2022-102123837-APN-DNDRYS#MDP | 33707159419 | 6600 | MATRICES AMBIENTALES | MATRICES AMBIENTALES | Materia activa | IRAM 25596 | 0
RL-2022-102123837-APN-DNDRYS#MDP | 33707159419 | 6600 | MATRICES AMBIENTALES | MATRICES AMBIENTALES | Materia activa | Volumetría | 0
RL-2022-102123837-APN-DNDRYS#MDP | 33707159419 | 6600 | MATRICES AMBIENTALES | MATRICES AMBIENTALES | Materia activa (% nonilfenol decaetoxilado) | HPLC MS-MS | 0
RL-2022-102123837-APN-DNDRYS#MDP | 33707159419 | 6600 | MATRICES AMBIENTALES | MATRICES AMBIENTALES | Materia activa (Cetrimonium chloride | Volumetría | 0
RL-2022-102123837-APN-DNDRYS#MDP | 33707159419 | 6600 | MATRICES AMBIENTALES | MATRICES AMBIENTALES | Materia activa (Cloruro de | Volumetría | 0
RL-2022-102123837-APN-DNDRYS#MDP | 33707159419 | 6600 | MATRICES AMBIENTALES | MATRICES AMBIENTALES | Materia activa (Cloruro de Benzalconio) | Volumetría | 0
RL-2022-102123837-APN-DNDRYS#MDP | 33707159419 | 6600 | MATRICES AMBIENTALES | MATRICES AMBIENTALES | Materia activa (Lauril etoxi sulf. sodio | Volumetría | 0
RL-2022-102123837-APN-DNDRYS#MDP | 33707159419 | 6600 | MATRICES AMBIENTALES | MATRICES AMBIENTALES | Materia activa aniónica -%p/p lauril s.sodio | Norma IRAM 25593 modific. | 0
RL-2022-102123837-APN-DNDRYS#MDP | 33707159419 | 6600 | MATRICES AMBIENTALES | MATRICES AMBIENTALES | Materia grasa | AACC 30-25.01 | 0
RL-2022-102123837-APN-DNDRYS#MDP | 33707159419 | 6600 | MATRICES AMBIENTALES | MATRICES AMBIENTALES | Materia grasa de cacao | Soxhlet | 0
RL-2022-102123837-APN-DNDRYS#MDP | 33707159419 | 6600 | MATRICES AMBIENTALES | MATRICES AMBIENTALES | Materia grasa de leche | AOAC 920.80/AOAC 925.41 | 0
RL-2022-102123837-APN-DNDRYS#MDP | 33707159419 | 6600 | MATRICES AMBIENTALES | MATRICES AMBIENTALES | Materia grasa extraña al cacao o leche | GC-FID s/Res. GMC 072/93 | 0
RL-2022-102123837-APN-DNDRYS#MDP | 33707159419 | 6600 | MATRICES AMBIENTALES | MATRICES AMBIENTALES | Materia grasa lactea | Butirometría | 0
RL-2022-102123837-APN-DNDRYS#MDP | 33707159419 | 6600 | MATRICES AMBIENTALES | MATRICES AMBIENTALES | Materia grasa sobre extracto seco | AOAC 933.05 | 0
RL-2022-102123837-APN-DNDRYS#MDP | 33707159419 | 6600 | MATRICES AMBIENTALES | MATRICES AMBIENTALES | Materia insaponificable | Gravimetría | 0
RL-2022-102123837-APN-DNDRYS#MDP | 33707159419 | 6600 | MATRICES AMBIENTALES | MATRICES AMBIENTALES | Materia orgánica | Walkley & Black | 0
RL-2022-102123837-APN-DNDRYS#MDP | 33707159419 | 6600 | MATRICES AMBIENTALES | MATRICES AMBIENTALES | Materia soluble en agua caliente | Gravimetría | 0
RL-2022-102123837-APN-DNDRYS#MDP | 33707159419 | 6600 | MATRICES AMBIENTALES | MATRICES AMBIENTALES | Materia volátil | Ph. Eur. | 0
RL-2022-102123837-APN-DNDRYS#MDP | 33707159419 | 6600 | MATRICES AMBIENTALES | MATRICES AMBIENTALES | Material soluble en agua | USP | 0
RL-2022-102123837-APN-DNDRYS#MDP | 33707159419 | 6600 | MATRICES AMBIENTALES | MATRICES AMBIENTALES | Material vegetal extraño inofensivo (MVEI) | Inspección visual | 0
RL-2022-102123837-APN-DNDRYS#MDP | 33707159419 | 6600 | MATRICES AMBIENTALES | MATRICES AMBIENTALES | Materiales extraños | Micrografía | 0
RL-2022-102123837-APN-DNDRYS#MDP | 33707159419 | 6600 | MATRICES AMBIENTALES | MATRICES AMBIENTALES | Materiales extraños (Fragmentos de | Micrografía Digital 7X | 0
RL-2022-102123837-APN-DNDRYS#MDP | 33707159419 | 6600 | MATRICES AMBIENTALES | MATRICES AMBIENTALES | Materiales extraños (Fragmentos de pelos | Micrografía Digital 7X | 0
RL-2022-102123837-APN-DNDRYS#MDP | 33707159419 | 6600 | MATRICES AMBIENTALES | MATRICES AMBIENTALES | Materiales livianos extraños a la harina | AOAC 993.26 | 0
RL-2022-102123837-APN-DNDRYS#MDP | 33707159419 | 6600 | MATRICES AMBIENTALES | MATRICES AMBIENTALES | MBT ( 2 - mercaptobenzothiazole) | ISO 13365:2011 | 0
RL-2022-102123837-APN-DNDRYS#MDP | 33707159419 | 6600 | MATRICES AMBIENTALES | MATRICES AMBIENTALES | MCPA | LC - MS/MS | 0
RL-2022-102123837-APN-DNDRYS#MDP | 33707159419 | 6600 | MATRICES AMBIENTALES | MATRICES AMBIENTALES | m-Cresol | HPLC | 0
RL-2022-102123837-APN-DNDRYS#MDP | 33707159419 | 6600 | MATRICES AMBIENTALES | MATRICES AMBIENTALES | m-Cresol + p-Cresol | GC-FID | 0
RL-2022-102123837-APN-DNDRYS#MDP | 33707159419 | 6600 | MATRICES AMBIENTALES | MATRICES AMBIENTALES | Melamina | LC - MS/MS | 0
RL-2022-102123837-APN-DNDRYS#MDP | 33707159419 | 6600 | MATRICES AMBIENTALES | MATRICES AMBIENTALES | Melamina + Acido Cianúrico | LC - MS/MS | 0
RL-2022-102123837-APN-DNDRYS#MDP | 33707159419 | 6600 | MATRICES AMBIENTALES | MATRICES AMBIENTALES | Mercurio | Espectrofotometría ICP | 0
RL-2022-102123837-APN-DNDRYS#MDP | 33707159419 | 6600 | MATRICES AMBIENTALES | MATRICES AMBIENTALES | Mercurio Extraíble | ISO 105 E04 | 0
RL-2022-102123837-APN-DNDRYS#MDP | 33707159419 | 6600 | MATRICES AMBIENTALES | MATRICES AMBIENTALES | Mercurio Total | ISO 17072-2:2011 | 0
RL-2022-102123837-APN-DNDRYS#MDP | 33707159419 | 6600 | MATRICES AMBIENTALES | MATRICES AMBIENTALES | Meropenem | LC - MS/MS | 0
RL-2022-102123837-APN-DNDRYS#MDP | 33707159419 | 6600 | MATRICES AMBIENTALES | MATRICES AMBIENTALES | Metabolitos de Nitrofuranos | LC - MS/MS | 0
RL-2022-102123837-APN-DNDRYS#MDP | 33707159419 | 6600 | MATRICES AMBIENTALES | MATRICES AMBIENTALES | Metales pesados | USP <231> Método II | 0
RL-2022-102123837-APN-DNDRYS#MDP | 33707159419 | 6600 | MATRICES AMBIENTALES | MATRICES AMBIENTALES | Metales pesados | USP <233> | 0
RL-2022-102123837-APN-DNDRYS#MDP | 33707159419 | 6600 | MATRICES AMBIENTALES | MATRICES AMBIENTALES | Metales pesados (como Pb) | FA Vol.I 7º Ed | 0
RL-2022-102123837-APN-DNDRYS#MDP | 33707159419 | 6600 | MATRICES AMBIENTALES | MATRICES AMBIENTALES | Metales pesados (expresado como Pb) (1) | FA Vol.I 7º Ed- | 0
RL-2022-102123837-APN-DNDRYS#MDP | 33707159419 | 6600 | MATRICES AMBIENTALES | MATRICES AMBIENTALES | Metamidofos | LC - MS/MS | 0
RL-2022-102123837-APN-DNDRYS#MDP | 33707159419 | 6600 | MATRICES AMBIENTALES | MATRICES AMBIENTALES | Metanol | GC-FID | 0
RL-2022-102123837-APN-DNDRYS#MDP | 33707159419 | 6600 | MATRICES AMBIENTALES | MATRICES AMBIENTALES | Metanol Residual | GC-FID | 0
RL-2022-102123837-APN-DNDRYS#MDP | 33707159419 | 6600 | MATRICES AMBIENTALES | MATRICES AMBIENTALES | Metazaclor | LC - MS/MS | 0
RL-2022-102123837-APN-DNDRYS#MDP | 33707159419 | 6600 | MATRICES AMBIENTALES | MATRICES AMBIENTALES | Metil clorpirifos | LC - MS/MS | 0
RL-2022-102123837-APN-DNDRYS#MDP | 33707159419 | 6600 | MATRICES AMBIENTALES | MATRICES AMBIENTALES | Metil tiofanato | LC - MS/MS | 0
RL-2022-102123837-APN-DNDRYS#MDP | 33707159419 | 6600 | MATRICES AMBIENTALES | MATRICES AMBIENTALES | Metilisobutilcetona | Solv. Residuales USP<467> | 0
RL-2022-102123837-APN-DNDRYS#MDP | 33707159419 | 6600 | MATRICES AMBIENTALES | MATRICES AMBIENTALES | Metilparabeno | HPLC | 0
RL-2022-102123837-APN-DNDRYS#MDP | 33707159419 | 6600 | MATRICES AMBIENTALES | MATRICES AMBIENTALES | Metilterbutileter | Solv. Residuales USP<467> | 0
RL-2022-102123837-APN-DNDRYS#MDP | 33707159419 | 6600 | MATRICES AMBIENTALES | MATRICES AMBIENTALES | Metionina | LC - MS/MS | 0
RL-2022-102123837-APN-DNDRYS#MDP | 33707159419 | 6600 | MATRICES AMBIENTALES | MATRICES AMBIENTALES | Metionina agregada | LC - MS/MS | 0
RL-2022-102123837-APN-DNDRYS#MDP | 33707159419 | 6600 | MATRICES AMBIENTALES | MATRICES AMBIENTALES | Metionina libre | LC - MS/MS | 0
RL-2022-102123837-APN-DNDRYS#MDP | 33707159419 | 6600 | MATRICES AMBIENTALES | MATRICES AMBIENTALES | Metolachlor | LC - MS/MS | 0
RL-2022-102123837-APN-DNDRYS#MDP | 33707159419 | 6600 | MATRICES AMBIENTALES | MATRICES AMBIENTALES | Metolacloro | LC - MS/MS | 0
RL-2022-102123837-APN-DNDRYS#MDP | 33707159419 | 6600 | MATRICES AMBIENTALES | MATRICES AMBIENTALES | Metronidazole | LC - MS/MS | 0
RL-2022-102123837-APN-DNDRYS#MDP | 33707159419 | 6600 | MATRICES AMBIENTALES | MATRICES AMBIENTALES | Metsulfuron metil | LC - MS/MS | 0
RL-2022-102123837-APN-DNDRYS#MDP | 33707159419 | 6600 | MATRICES AMBIENTALES | MATRICES AMBIENTALES | Micrografía | AOAC 993.26 | 0
RL-2022-102123837-APN-DNDRYS#MDP | 33707159419 | 6600 | MATRICES AMBIENTALES | MATRICES AMBIENTALES | Mohos | Howard-Stephenson | 0
RL-2022-102123837-APN-DNDRYS#MDP | 33707159419 | 6600 | MATRICES AMBIENTALES | MATRICES AMBIENTALES | Molibdeno | Espectrofotometria ICP | 0
RL-2022-102123837-APN-DNDRYS#MDP | 33707159419 | 6600 | MATRICES AMBIENTALES | MATRICES AMBIENTALES | Monensina | LC - MS/MS | 0
RL-2022-102123837-APN-DNDRYS#MDP | 33707159419 | 6600 | MATRICES AMBIENTALES | MATRICES AMBIENTALES | Monoclorobenceno | Solv. Residuales USP<467> | 0
RL-2022-102123837-APN-DNDRYS#MDP | 33707159419 | 6600 | MATRICES AMBIENTALES | MATRICES AMBIENTALES | Monocrotofos | LC - MS/MS | 0
RL-2022-102123837-APN-DNDRYS#MDP | 33707159419 | 6600 | MATRICES AMBIENTALES | MATRICES AMBIENTALES | Monoetanolamina | LC - MS/MS | 0
RL-2022-102123837-APN-DNDRYS#MDP | 33707159419 | 6600 | MATRICES AMBIENTALES | MATRICES AMBIENTALES | Monoglicéridos | Volumetría | 0
RL-2022-102123837-APN-DNDRYS#MDP | 33707159419 | 6600 | MATRICES AMBIENTALES | MATRICES AMBIENTALES | Mononitrato de Tiamina (Vit. B1) | HPLC-FLD | 0
RL-2022-102123837-APN-DNDRYS#MDP | 33707159419 | 6600 | MATRICES AMBIENTALES | MATRICES AMBIENTALES | Morfina | LC - MS/MS | 0
RL-2022-102123837-APN-DNDRYS#MDP | 33707159419 | 6600 | MATRICES AMBIENTALES | MATRICES AMBIENTALES | Morina (flavonoide) | HPLC-DAD | 0
RL-2022-102123837-APN-DNDRYS#MDP | 33707159419 | 6600 | MATRICES AMBIENTALES | MATRICES AMBIENTALES | Multirresiduo de Micotoxinas | LC - MS/MS | 0
RL-2022-102123837-APN-DNDRYS#MDP | 33707159419 | 6600 | MATRICES AMBIENTALES | MATRICES AMBIENTALES | M-xileno | Solv. Residuales USP<467> | 0
RL-2022-102123837-APN-DNDRYS#MDP | 33707159419 | 6600 | MATRICES AMBIENTALES | MATRICES AMBIENTALES | Myo inositol | HPLC | 0
RL-2022-102123837-APN-DNDRYS#MDP | 33707159419 | 6600 | MATRICES AMBIENTALES | MATRICES AMBIENTALES | N-Acetil-DL-Triptófano | HPLC DAD | 0
RL-2022-102123837-APN-DNDRYS#MDP | 33707159419 | 6600 | MATRICES AMBIENTALES | MATRICES AMBIENTALES | Naftaleno | HPLC | 0
RL-2022-102123837-APN-DNDRYS#MDP | 33707159419 | 6600 | MATRICES AMBIENTALES | MATRICES AMBIENTALES | Natamicina | LC - MS/MS | 0
RL-2022-102123837-APN-DNDRYS#MDP | 33707159419 | 6600 | MATRICES AMBIENTALES | MATRICES AMBIENTALES | NDEA (Nitrosodietilamina) | LC - MS/MS | 0
RL-2022-102123837-APN-DNDRYS#MDP | 33707159419 | 6600 | MATRICES AMBIENTALES | MATRICES AMBIENTALES | NDMA (Nitrosodimetilamina) | MA241 (LC-MS/MS) | 0
RL-2022-102123837-APN-DNDRYS#MDP | 33707159419 | 6600 | MATRICES AMBIENTALES | MATRICES AMBIENTALES | Nematodos | Micrografía | 0
RL-2022-102123837-APN-DNDRYS#MDP | 33707159419 | 6600 | MATRICES AMBIENTALES | MATRICES AMBIENTALES | Neomicina | UPLC-MS/MS | 0
RL-2022-102123837-APN-DNDRYS#MDP | 33707159419 | 6600 | MATRICES AMBIENTALES | MATRICES AMBIENTALES | Niacina (Vit. B3) | HPLC-DAD | 0
RL-2022-102123837-APN-DNDRYS#MDP | 33707159419 | 6600 | MATRICES AMBIENTALES | MATRICES AMBIENTALES | Nicarbacida | LC - MS/MS | 0
RL-2022-102123837-APN-DNDRYS#MDP | 33707159419 | 6600 | MATRICES AMBIENTALES | MATRICES AMBIENTALES | Nicotinamida (Vit. B3) | HPLC-DAD | 0
RL-2022-102123837-APN-DNDRYS#MDP | 33707159419 | 6600 | MATRICES AMBIENTALES | MATRICES AMBIENTALES | Niquel | Espectrofotometría ICP | 0
RL-2022-102123837-APN-DNDRYS#MDP | 33707159419 | 6600 | MATRICES AMBIENTALES | MATRICES AMBIENTALES | Niquel Extraíble | ISO 17072-1 | 0
RL-2022-102123837-APN-DNDRYS#MDP | 33707159419 | 6600 | MATRICES AMBIENTALES | MATRICES AMBIENTALES | Niquel Total | ISO 17072-2:2011 | 0
RL-2022-102123837-APN-DNDRYS#MDP | 33707159419 | 6600 | MATRICES AMBIENTALES | MATRICES AMBIENTALES | Nitratos | Espectrofotometría UV-vis | 0
RL-2022-102123837-APN-DNDRYS#MDP | 33707159419 | 6600 | MATRICES AMBIENTALES | MATRICES AMBIENTALES | Nitritos | SMWW 4500 NO2 B | 0
RL-2022-102123837-APN-DNDRYS#MDP | 33707159419 | 6600 | MATRICES AMBIENTALES | MATRICES AMBIENTALES | Nitrógeno | Kjeldhal | 0
RL-2022-102123837-APN-DNDRYS#MDP | 33707159419 | 6600 | MATRICES AMBIENTALES | MATRICES AMBIENTALES | Nitrógeno amínico | Destil. - Nessler | 0
RL-2022-102123837-APN-DNDRYS#MDP | 33707159419 | 6600 | MATRICES AMBIENTALES | MATRICES AMBIENTALES | Nitrógeno amoniacal | Destilación - Nessler | 0
RL-2022-102123837-APN-DNDRYS#MDP | 33707159419 | 6600 | MATRICES AMBIENTALES | MATRICES AMBIENTALES | Nitrógeno básico volátil | Destilación - Nessler | 0
RL-2022-102123837-APN-DNDRYS#MDP | 33707159419 | 6600 | MATRICES AMBIENTALES | MATRICES AMBIENTALES | Nitrógeno coagulable | Kjeldhal | 0
RL-2022-102123837-APN-DNDRYS#MDP | 33707159419 | 6600 | MATRICES AMBIENTALES | MATRICES AMBIENTALES | Nitrógeno Organico Total | Kjeldahl | 0
RL-2022-102123837-APN-DNDRYS#MDP | 33707159419 | 6600 | MATRICES AMBIENTALES | MATRICES AMBIENTALES | Nitrógeno total | AOAC 920,87 | 0
RL-2022-102123837-APN-DNDRYS#MDP | 33707159419 | 6600 | MATRICES AMBIENTALES | MATRICES AMBIENTALES | Nitrógeno total volátil | Kjeldahl | 0
RL-2022-102123837-APN-DNDRYS#MDP | 33707159419 | 6600 | MATRICES AMBIENTALES | MATRICES AMBIENTALES | Nitrosaminas | LC - MS/MS | 0
RL-2022-102123837-APN-DNDRYS#MDP | 33707159419 | 6600 | MATRICES AMBIENTALES | MATRICES AMBIENTALES | NMBA (ácido nitrosometilaminobutirico) | LC - MS/MS | 0
RL-2022-102123837-APN-DNDRYS#MDP | 33707159419 | 6600 | MATRICES AMBIENTALES | MATRICES AMBIENTALES | Nonilfenol | ISO 18218-1 | 0
RL-2022-102123837-APN-DNDRYS#MDP | 33707159419 | 6600 | MATRICES AMBIENTALES | MATRICES AMBIENTALES | Nonilfenol etoxilado | ISO 18218-1 | 0
RL-2022-102123837-APN-DNDRYS#MDP | 33707159419 | 6600 | MATRICES AMBIENTALES | MATRICES AMBIENTALES | Norbixina | HPLC | 0
RL-2022-102123837-APN-DNDRYS#MDP | 33707159419 | 6600 | MATRICES AMBIENTALES | MATRICES AMBIENTALES | Norfloxacina | LC - MS/MS | 0
RL-2022-102123837-APN-DNDRYS#MDP | 33707159419 | 6600 | MATRICES AMBIENTALES | MATRICES AMBIENTALES | Observación Macroscópica | Inspección visual | 0
RL-2022-102123837-APN-DNDRYS#MDP | 33707159419 | 6600 | MATRICES AMBIENTALES | MATRICES AMBIENTALES | Ocratoxina A | LC - MS/MS | 0
RL-2022-102123837-APN-DNDRYS#MDP | 33707159419 | 6600 | MATRICES AMBIENTALES | MATRICES AMBIENTALES | o-Cresol | HPLC | 0
RL-2022-102123837-APN-DNDRYS#MDP | 33707159419 | 6600 | MATRICES AMBIENTALES | MATRICES AMBIENTALES | Octilfenol | ISO 18218-1 | 0
RL-2022-102123837-APN-DNDRYS#MDP | 33707159419 | 6600 | MATRICES AMBIENTALES | MATRICES AMBIENTALES | Octilfenol etoxilado | ISO 18218-1 | 0
RL-2022-102123837-APN-DNDRYS#MDP | 33707159419 | 6600 | MATRICES AMBIENTALES | MATRICES AMBIENTALES | OIT (2-octhyl - 3 (2H) isothiazolone) | ISO 13365-1:2011 | 0
RL-2022-102123837-APN-DNDRYS#MDP | 33707159419 | 6600 | MATRICES AMBIENTALES | MATRICES AMBIENTALES | Olor | Organoléptico | 0
RL-2022-102123837-APN-DNDRYS#MDP | 33707159419 | 6600 | MATRICES AMBIENTALES | MATRICES AMBIENTALES | Omega 3 (Ac. Linolénico) | GC-FID | 0
RL-2022-102123837-APN-DNDRYS#MDP | 33707159419 | 6600 | MATRICES AMBIENTALES | MATRICES AMBIENTALES | Omega 6 (Ac. Linoléico) | GC-FID | 0
RL-2022-102123837-APN-DNDRYS#MDP | 33707159419 | 6600 | MATRICES AMBIENTALES | MATRICES AMBIENTALES | Omega 9 (Ac. Oleico) | GC-FID | 0
RL-2022-102123837-APN-DNDRYS#MDP | 33707159419 | 6600 | MATRICES AMBIENTALES | MATRICES AMBIENTALES | OPP (O-Fenilfenol) | ISO 13365 | 0
RL-2022-102123837-APN-DNDRYS#MDP | 33707159419 | 6600 | MATRICES AMBIENTALES | MATRICES AMBIENTALES | Ornitina clorhidrato | LC - MS/MS | 0
RL-2022-102123837-APN-DNDRYS#MDP | 33707159419 | 6600 | MATRICES AMBIENTALES | MATRICES AMBIENTALES | Otras especies no identificadas | Observación Microscópica | 0
RL-2022-102123837-APN-DNDRYS#MDP | 33707159419 | 6600 | MATRICES AMBIENTALES | MATRICES AMBIENTALES | Otros reductores | IRAM 41152 | 0
RL-2022-102123837-APN-DNDRYS#MDP | 33707159419 | 6600 | MATRICES AMBIENTALES | MATRICES AMBIENTALES | Oxalatos | Farmacopea Argentina | 0
RL-2022-102123837-APN-DNDRYS#MDP | 33707159419 | 6600 | MATRICES AMBIENTALES | MATRICES AMBIENTALES | Oxidabilidad | Volumetría | 0
RL-2022-102123837-APN-DNDRYS#MDP | 33707159419 | 6600 | MATRICES AMBIENTALES | MATRICES AMBIENTALES | Oxido de calcio | ICP - OES | 0
RL-2022-102123837-APN-DNDRYS#MDP | 33707159419 | 6600 | MATRICES AMBIENTALES | MATRICES AMBIENTALES | Oxido de calcio | Espectrofotometría ICP | 0
RL-2022-102123837-APN-DNDRYS#MDP | 33707159419 | 6600 | MATRICES AMBIENTALES | MATRICES AMBIENTALES | Oxido de calcio mg/l | ICP - OES | 0
RL-2022-102123837-APN-DNDRYS#MDP | 33707159419 | 6600 | MATRICES AMBIENTALES | MATRICES AMBIENTALES | Oxido de Cromo | ISO 5398-1 | 0
RL-2022-102123837-APN-DNDRYS#MDP | 33707159419 | 6600 | MATRICES AMBIENTALES | MATRICES AMBIENTALES | Oxido de etileno | GC-FID | 0
RL-2022-102123837-APN-DNDRYS#MDP | 33707159419 | 6600 | MATRICES AMBIENTALES | MATRICES AMBIENTALES | Oxido de sodio | ICP - OES | 0
RL-2022-102123837-APN-DNDRYS#MDP | 33707159419 | 6600 | MATRICES AMBIENTALES | MATRICES AMBIENTALES | Paladio | Espectrofotometría ICP | 0
RL-2022-102123837-APN-DNDRYS#MDP | 33707159419 | 6600 | MATRICES AMBIENTALES | MATRICES AMBIENTALES | Palmitato de retinol (Vit. A) | HPLC-FLD | 0
RL-2022-102123837-APN-DNDRYS#MDP | 33707159419 | 6600 | MATRICES AMBIENTALES | MATRICES AMBIENTALES | Pantotenato de calcio (Vit. B5) | LC - MS/MS | 0
RL-2022-102123837-APN-DNDRYS#MDP | 33707159419 | 6600 | MATRICES AMBIENTALES | MATRICES AMBIENTALES | Paraquat | LC - MS/MS | 0
RL-2022-102123837-APN-DNDRYS#MDP | 33707159419 | 6600 | MATRICES AMBIENTALES | MATRICES AMBIENTALES | Partículas metálicas | Inspección visual | 0
RL-2022-102123837-APN-DNDRYS#MDP | 33707159419 | 6600 | MATRICES AMBIENTALES | MATRICES AMBIENTALES | Patulina | LC - MS/MS | 0
RL-2022-102123837-APN-DNDRYS#MDP | 33707159419 | 6600 | MATRICES AMBIENTALES | MATRICES AMBIENTALES | PCMC (para chloro meta cresol) | ISO 13365:2011 | 0
RL-2022-102123837-APN-DNDRYS#MDP | 33707159419 | 6600 | MATRICES AMBIENTALES | MATRICES AMBIENTALES | p-Cresol | HPLC | 0
RL-2022-102123837-APN-DNDRYS#MDP | 33707159419 | 6600 | MATRICES AMBIENTALES | MATRICES AMBIENTALES | p-Diclorobenceno | LC - MS/MS | 0
RL-2022-102123837-APN-DNDRYS#MDP | 33707159419 | 6600 | MATRICES AMBIENTALES | MATRICES AMBIENTALES | Pectina (*) | Espectrofotometría UV-Vis | 0
RL-2022-102123837-APN-DNDRYS#MDP | 33707159419 | 6600 | MATRICES AMBIENTALES | MATRICES AMBIENTALES | Penetrometría (20º C) | Penetrometría (20º C) | 0
RL-2022-102123837-APN-DNDRYS#MDP | 33707159419 | 6600 | MATRICES AMBIENTALES | MATRICES AMBIENTALES | Penicilina | LC - MS/MS | 0
RL-2022-102123837-APN-DNDRYS#MDP | 33707159419 | 6600 | MATRICES AMBIENTALES | MATRICES AMBIENTALES | Pentaclorofenol | HPLC | 0
RL-2022-102123837-APN-DNDRYS#MDP | 33707159419 | 6600 | MATRICES AMBIENTALES | MATRICES AMBIENTALES | Pentaclorofenol - PCP | ISO 17070 | 0
RL-2022-102123837-APN-DNDRYS#MDP | 33707159419 | 6600 | MATRICES AMBIENTALES | MATRICES AMBIENTALES | Percloratos | LC - MS/MS | 0
RL-2022-102123837-APN-DNDRYS#MDP | 33707159419 | 6600 | MATRICES AMBIENTALES | MATRICES AMBIENTALES | Pérdida de desecación | Gravimetria | 0
RL-2022-102123837-APN-DNDRYS#MDP | 33707159419 | 6600 | MATRICES AMBIENTALES | MATRICES AMBIENTALES | Perdida de peso por desecación a 180ºC | Gravimetria | 0
RL-2022-102123837-APN-DNDRYS#MDP | 33707159419 | 6600 | MATRICES AMBIENTALES | MATRICES AMBIENTALES | Pérdida por desecación | Ph. Eur. (2.2.32) | 0
RL-2022-102123837-APN-DNDRYS#MDP | 33707159419 | 6600 | MATRICES AMBIENTALES | MATRICES AMBIENTALES | Pérdida por incineración | USP <733> | 0
RL-2022-102123837-APN-DNDRYS#MDP | 33707159419 | 6600 | MATRICES AMBIENTALES | MATRICES AMBIENTALES | Pérdida por secado | USP <731> | 0
RL-2022-102123837-APN-DNDRYS#MDP | 33707159419 | 6600 | MATRICES AMBIENTALES | MATRICES AMBIENTALES | Perfil cromatográfico cualitativo | HPLC | 0
RL-2022-102123837-APN-DNDRYS#MDP | 33707159419 | 6600 | MATRICES AMBIENTALES | MATRICES AMBIENTALES | Perfil de ácidos grasos | GC-FID | 0
RL-2022-102123837-APN-DNDRYS#MDP | 33707159419 | 6600 | MATRICES AMBIENTALES | MATRICES AMBIENTALES | Perfil de aminoácidos (1) | HPLC | 0
RL-2022-102123837-APN-DNDRYS#MDP | 33707159419 | 6600 | MATRICES AMBIENTALES | MATRICES AMBIENTALES | Perfil de azucares (glucosa + fructosa) | HPLC | 0
RL-2022-102123837-APN-DNDRYS#MDP | 33707159419 | 6600 | MATRICES AMBIENTALES | MATRICES AMBIENTALES | Perfil de azúcares (F+G) | HPLC | 0
RL-2022-102123837-APN-DNDRYS#MDP | 33707159419 | 6600 | MATRICES AMBIENTALES | MATRICES AMBIENTALES | Perfil de azúcares (F+G+S) | HPLC | 0
RL-2022-102123837-APN-DNDRYS#MDP | 33707159419 | 6600 | MATRICES AMBIENTALES | MATRICES AMBIENTALES | Perfil de azúcares (F+G+S+M) | HPLC | 0
RL-2022-102123837-APN-DNDRYS#MDP | 33707159419 | 6600 | MATRICES AMBIENTALES | MATRICES AMBIENTALES | Perfil de azúcares (Fr+Gl+Sa+Ma+La+Ga) | HPLC - RID | 0
RL-2022-102123837-APN-DNDRYS#MDP | 33707159419 | 6600 | MATRICES AMBIENTALES | MATRICES AMBIENTALES | Perfil de azucares invertido | HPLC | 0
RL-2022-102123837-APN-DNDRYS#MDP | 33707159419 | 6600 | MATRICES AMBIENTALES | MATRICES AMBIENTALES | Perfil de esteroles (%) | GC-FID | 0
RL-2022-102123837-APN-DNDRYS#MDP | 33707159419 | 6600 | MATRICES AMBIENTALES | MATRICES AMBIENTALES | Perfil de esteroles (1) | GC | 0
RL-2022-102123837-APN-DNDRYS#MDP | 33707159419 | 6600 | MATRICES AMBIENTALES | MATRICES AMBIENTALES | Perfil polínico | Microscopía de Wodehouse | 0
RL-2022-102123837-APN-DNDRYS#MDP | 33707159419 | 6600 | MATRICES AMBIENTALES | MATRICES AMBIENTALES | Permetrina | LC - MS/MS | 0
RL-2022-102123837-APN-DNDRYS#MDP | 33707159419 | 6600 | MATRICES AMBIENTALES | MATRICES AMBIENTALES | Peroxido de benzoilo | Volumetría | 0
RL-2022-102123837-APN-DNDRYS#MDP | 33707159419 | 6600 | MATRICES AMBIENTALES | MATRICES AMBIENTALES | Peso escurrido | Gravimetría | 0
RL-2022-102123837-APN-DNDRYS#MDP | 33707159419 | 6600 | MATRICES AMBIENTALES | MATRICES AMBIENTALES | Peso específico | USP <841> | 0
RL-2022-102123837-APN-DNDRYS#MDP | 33707159419 | 6600 | MATRICES AMBIENTALES | MATRICES AMBIENTALES | Peso loción | Gravimetría | 0
RL-2022-102123837-APN-DNDRYS#MDP | 33707159419 | 6600 | MATRICES AMBIENTALES | MATRICES AMBIENTALES | Peso neto | Gravimetría | 0
RL-2022-102123837-APN-DNDRYS#MDP | 33707159419 | 6600 | MATRICES AMBIENTALES | MATRICES AMBIENTALES | Peso neto congelado | Gravimetría | 0
RL-2022-102123837-APN-DNDRYS#MDP | 33707159419 | 6600 | MATRICES AMBIENTALES | MATRICES AMBIENTALES | Peso neto descongelado | Gravimetría | 0
RL-2022-102123837-APN-DNDRYS#MDP | 33707159419 | 6600 | MATRICES AMBIENTALES | MATRICES AMBIENTALES | Peso neto por unidad | Gravimetría | 0
RL-2022-102123837-APN-DNDRYS#MDP | 33707159419 | 6600 | MATRICES AMBIENTALES | MATRICES AMBIENTALES | Peso promedio unitario | Gravimetría | 0
RL-2022-102123837-APN-DNDRYS#MDP | 33707159419 | 6600 | MATRICES AMBIENTALES | MATRICES AMBIENTALES | Peso propelente | Gravimetría | 0
RL-2022-102123837-APN-DNDRYS#MDP | 33707159419 | 6600 | MATRICES AMBIENTALES | MATRICES AMBIENTALES | Peso seco espirales desnudos | Gravimetría | 0
RL-2022-102123837-APN-DNDRYS#MDP | 33707159419 | 6600 | MATRICES AMBIENTALES | MATRICES AMBIENTALES | pH | ISO 4045 | 0
RL-2022-102123837-APN-DNDRYS#MDP | 33707159419 | 6600 | MATRICES AMBIENTALES | MATRICES AMBIENTALES | pH (25ºC) | ISO 4045 | 0
RL-2022-102123837-APN-DNDRYS#MDP | 33707159419 | 6600 | MATRICES AMBIENTALES | MATRICES AMBIENTALES | pH (solución 10%) | Potenciometría | 0
RL-2022-102123837-APN-DNDRYS#MDP | 33707159419 | 6600 | MATRICES AMBIENTALES | MATRICES AMBIENTALES | pH (solución 3%) | Potenciometría | 0
RL-2022-102123837-APN-DNDRYS#MDP | 33707159419 | 6600 | MATRICES AMBIENTALES | MATRICES AMBIENTALES | pH (solución 30%) | Potenciometría | 0
RL-2022-102123837-APN-DNDRYS#MDP | 33707159419 | 6600 | MATRICES AMBIENTALES | MATRICES AMBIENTALES | pH (solución acuosa al 1%) | Potenciometría | 0
RL-2022-102123837-APN-DNDRYS#MDP | 33707159419 | 6600 | MATRICES AMBIENTALES | MATRICES AMBIENTALES | pH 1:2.5 | Potenciometría | 0
RL-2022-102123837-APN-DNDRYS#MDP | 33707159419 | 6600 | MATRICES AMBIENTALES | MATRICES AMBIENTALES | pH 1:5 | Potenciometría | 0
RL-2022-102123837-APN-DNDRYS#MDP | 33707159419 | 6600 | MATRICES AMBIENTALES | MATRICES AMBIENTALES | pH 1:7.5 | Potenciometría | 0
RL-2022-102123837-APN-DNDRYS#MDP | 33707159419 | 6600 | MATRICES AMBIENTALES | MATRICES AMBIENTALES | pH a 25ºC | Potenciometría | 0
RL-2022-102123837-APN-DNDRYS#MDP | 33707159419 | 6600 | MATRICES AMBIENTALES | MATRICES AMBIENTALES | pH Diferencial | Potenciometría | 0
RL-2022-102123837-APN-DNDRYS#MDP | 33707159419 | 6600 | MATRICES AMBIENTALES | MATRICES AMBIENTALES | pH Diferencial | ISO 4045 | 0
RL-2022-102123837-APN-DNDRYS#MDP | 33707159419 | 6600 | MATRICES AMBIENTALES | MATRICES AMBIENTALES | pH incubación a 37º | Potenciometría | 0
RL-2022-102123837-APN-DNDRYS#MDP | 33707159419 | 6600 | MATRICES AMBIENTALES | MATRICES AMBIENTALES | pH incubación a 55º | Potenciometría | 0
RL-2022-102123837-APN-DNDRYS#MDP | 33707159419 | 6600 | MATRICES AMBIENTALES | MATRICES AMBIENTALES | pH saturado | Índice de Langelire | 0
RL-2022-102123837-APN-DNDRYS#MDP | 33707159419 | 6600 | MATRICES AMBIENTALES | MATRICES AMBIENTALES | pH sol. 2% | Potenciometría | 0
RL-2022-102123837-APN-DNDRYS#MDP | 33707159419 | 6600 | MATRICES AMBIENTALES | MATRICES AMBIENTALES | Phenylalanina | LC - MS/MS | 0
RL-2022-102123837-APN-DNDRYS#MDP | 33707159419 | 6600 | MATRICES AMBIENTALES | MATRICES AMBIENTALES | Picloran | LC - MS/MS | 0
RL-2022-102123837-APN-DNDRYS#MDP | 33707159419 | 6600 | MATRICES AMBIENTALES | MATRICES AMBIENTALES | Picloran 24 | LC - MS/MS | 0
RL-2022-102123837-APN-DNDRYS#MDP | 33707159419 | 6600 | MATRICES AMBIENTALES | MATRICES AMBIENTALES | Piretroides (alfametrina + lambdacialotrina) | LC - MS/MS | 0
RL-2022-102123837-APN-DNDRYS#MDP | 33707159419 | 6600 | MATRICES AMBIENTALES | MATRICES AMBIENTALES | Piridoxina (Vit. B6) | HPLC-FLD | 0
RL-2022-102123837-APN-DNDRYS#MDP | 33707159419 | 6600 | MATRICES AMBIENTALES | MATRICES AMBIENTALES | Pirimifos-metil | LC - MS/MS | 0
RL-2022-102123837-APN-DNDRYS#MDP | 33707159419 | 6600 | MATRICES AMBIENTALES | MATRICES AMBIENTALES | Pirimiphos methyl | LC - MS/MS | 0
RL-2022-102123837-APN-DNDRYS#MDP | 33707159419 | 6600 | MATRICES AMBIENTALES | MATRICES AMBIENTALES | Pirofosfato ácido de sodio | Cáculo | 0
RL-2022-102123837-APN-DNDRYS#MDP | 33707159419 | 6600 | MATRICES AMBIENTALES | MATRICES AMBIENTALES | Plaguicidas | LC - MS/MS | 0
RL-2022-102123837-APN-DNDRYS#MDP | 33707159419 | 6600 | MATRICES AMBIENTALES | MATRICES AMBIENTALES | Plaguicidas Piretroides | LC - MS/MS | 0
RL-2022-102123837-APN-DNDRYS#MDP | 33707159419 | 6600 | MATRICES AMBIENTALES | MATRICES AMBIENTALES | Acetamiprid | LC - MS/MS | 0
RL-2022-102123837-APN-DNDRYS#MDP | 33707159419 | 6600 | MATRICES AMBIENTALES | MATRICES AMBIENTALES | Ametryn | LC - MS/MS | 0
RL-2022-102123837-APN-DNDRYS#MDP | 33707159419 | 6600 | MATRICES AMBIENTALES | MATRICES AMBIENTALES | Azoxistrobina | LC - MS/MS | 0
RL-2022-102123837-APN-DNDRYS#MDP | 33707159419 | 6600 | MATRICES AMBIENTALES | MATRICES AMBIENTALES | Carbendazim | LC - MS/MS | 0
RL-2022-102123837-APN-DNDRYS#MDP | 33707159419 | 6600 | MATRICES AMBIENTALES | MATRICES AMBIENTALES | Clomazone | LC - MS/MS | 0
RL-2022-102123837-APN-DNDRYS#MDP | 33707159419 | 6600 | MATRICES AMBIENTALES | MATRICES AMBIENTALES | Fluoxastrobin | LC - MS/MS | 0
RL-2022-102123837-APN-DNDRYS#MDP | 33707159419 | 6600 | MATRICES AMBIENTALES | MATRICES AMBIENTALES | Isazophos | LC - MS/MS | 0
RL-2022-102123837-APN-DNDRYS#MDP | 33707159419 | 6600 | MATRICES AMBIENTALES | MATRICES AMBIENTALES | Metolacloro | LC - MS/MS | 0
RL-2022-102123837-APN-DNDRYS#MDP | 33707159419 | 6600 | MATRICES AMBIENTALES | MATRICES AMBIENTALES | Pirimifos-metil | LC - MS/MS | 0
RL-2022-102123837-APN-DNDRYS#MDP | 33707159419 | 6600 | MATRICES AMBIENTALES | MATRICES AMBIENTALES | Propachlor | LC - MS/MS | 0
RL-2022-102123837-APN-DNDRYS#MDP | 33707159419 | 6600 | MATRICES AMBIENTALES | MATRICES AMBIENTALES | Pyracarbolid | LC - MS/MS | 0
RL-2022-102123837-APN-DNDRYS#MDP | 33707159419 | 6600 | MATRICES AMBIENTALES | MATRICES AMBIENTALES | Pyraclostrobin | LC - MS/MS | 0
RL-2022-102123837-APN-DNDRYS#MDP | 33707159419 | 6600 | MATRICES AMBIENTALES | MATRICES AMBIENTALES | Pyridaben | LC - MS/MS | 0
RL-2022-102123837-APN-DNDRYS#MDP | 33707159419 | 6600 | MATRICES AMBIENTALES | MATRICES AMBIENTALES | Tiabendazol | LC - MS/MS | 0
RL-2022-102123837-APN-DNDRYS#MDP | 33707159419 | 6600 | MATRICES AMBIENTALES | MATRICES AMBIENTALES | Tiacloprid | LC - MS/MS | 0
RL-2022-102123837-APN-DNDRYS#MDP | 33707159419 | 6600 | MATRICES AMBIENTALES | MATRICES AMBIENTALES | Tricyclazole | LC - MS/MS | 0
RL-2022-102123837-APN-DNDRYS#MDP | 33707159419 | 6600 | MATRICES AMBIENTALES | MATRICES AMBIENTALES | Trifloxistrobin | LC - MS/MS | 0
RL-2022-102123837-APN-DNDRYS#MDP | 33707159419 | 6600 | MATRICES AMBIENTALES | MATRICES AMBIENTALES | 3-Hydroxycarbofuran | LC - MS/MS | 0
RL-2022-102123837-APN-DNDRYS#MDP | 33707159419 | 6600 | MATRICES AMBIENTALES | MATRICES AMBIENTALES | Acephate | LC - MS/MS | 0
RL-2022-102123837-APN-DNDRYS#MDP | 33707159419 | 6600 | MATRICES AMBIENTALES | MATRICES AMBIENTALES | Acetochlor | LC - MS/MS | 0
RL-2022-102123837-APN-DNDRYS#MDP | 33707159419 | 6600 | MATRICES AMBIENTALES | MATRICES AMBIENTALES | Aldicarb | LC - MS/MS | 0
RL-2022-102123837-APN-DNDRYS#MDP | 33707159419 | 6600 | MATRICES AMBIENTALES | MATRICES AMBIENTALES | Aldicarb sulfone | LC - MS/MS | 0
RL-2022-102123837-APN-DNDRYS#MDP | 33707159419 | 6600 | MATRICES AMBIENTALES | MATRICES AMBIENTALES | Aldicarb sulfoxide | LC - MS/MS | 0
RL-2022-102123837-APN-DNDRYS#MDP | 33707159419 | 6600 | MATRICES AMBIENTALES | MATRICES AMBIENTALES | Ametryn | LC - MS/MS | 0
RL-2022-102123837-APN-DNDRYS#MDP | 33707159419 | 6600 | MATRICES AMBIENTALES | MATRICES AMBIENTALES | Aminocarb | LC - MS/MS | 0
RL-2022-102123837-APN-DNDRYS#MDP | 33707159419 | 6600 | MATRICES AMBIENTALES | MATRICES AMBIENTALES | Atrazine | LC - MS/MS | 0
RL-2022-102123837-APN-DNDRYS#MDP | 33707159419 | 6600 | MATRICES AMBIENTALES | MATRICES AMBIENTALES | Azinphos-ethyl | LC - MS/MS | 0
RL-2022-102123837-APN-DNDRYS#MDP | 33707159419 | 6600 | MATRICES AMBIENTALES | MATRICES AMBIENTALES | Azinphos-methyl | LC - MS/MS | 0
RL-2022-102123837-APN-DNDRYS#MDP | 33707159419 | 6600 | MATRICES AMBIENTALES | MATRICES AMBIENTALES | Benalaxyl | LC - MS/MS | 0
RL-2022-102123837-APN-DNDRYS#MDP | 33707159419 | 6600 | MATRICES AMBIENTALES | MATRICES AMBIENTALES | Bendiocarb | LC - MS/MS | 0
RL-2022-102123837-APN-DNDRYS#MDP | 33707159419 | 6600 | MATRICES AMBIENTALES | MATRICES AMBIENTALES | Benzoximate | LC - MS/MS | 0
RL-2022-102123837-APN-DNDRYS#MDP | 33707159419 | 6600 | MATRICES AMBIENTALES | MATRICES AMBIENTALES | Bifenazate | LC - MS/MS | 0
RL-2022-102123837-APN-DNDRYS#MDP | 33707159419 | 6600 | MATRICES AMBIENTALES | MATRICES AMBIENTALES | Bitertanol | LC - MS/MS | 0
RL-2022-102123837-APN-DNDRYS#MDP | 33707159419 | 6600 | MATRICES AMBIENTALES | MATRICES AMBIENTALES | Boscalid | LC - MS/MS | 0
RL-2022-102123837-APN-DNDRYS#MDP | 33707159419 | 6600 | MATRICES AMBIENTALES | MATRICES AMBIENTALES | Bromfenvinphos | LC - MS/MS | 0
RL-2022-102123837-APN-DNDRYS#MDP | 33707159419 | 6600 | MATRICES AMBIENTALES | MATRICES AMBIENTALES | Bromuconazole | LC - MS/MS | 0
RL-2022-102123837-APN-DNDRYS#MDP | 33707159419 | 6600 | MATRICES AMBIENTALES | MATRICES AMBIENTALES | Bupirimate | LC - MS/MS | 0
RL-2022-102123837-APN-DNDRYS#MDP | 33707159419 | 6600 | MATRICES AMBIENTALES | MATRICES AMBIENTALES | Buprofezin | LC - MS/MS | 0
RL-2022-102123837-APN-DNDRYS#MDP | 33707159419 | 6600 | MATRICES AMBIENTALES | MATRICES AMBIENTALES | Butafenacil | LC - MS/MS | 0
RL-2022-102123837-APN-DNDRYS#MDP | 33707159419 | 6600 | MATRICES AMBIENTALES | MATRICES AMBIENTALES | Butoxycarboxim | LC - MS/MS | 0
RL-2022-102123837-APN-DNDRYS#MDP | 33707159419 | 6600 | MATRICES AMBIENTALES | MATRICES AMBIENTALES | Butoxycarboxim | LC - MS/MS | 0
RL-2022-102123837-APN-DNDRYS#MDP | 33707159419 | 6600 | MATRICES AMBIENTALES | MATRICES AMBIENTALES | Carbaryl | LC - MS/MS | 0
RL-2022-102123837-APN-DNDRYS#MDP | 33707159419 | 6600 | MATRICES AMBIENTALES | MATRICES AMBIENTALES | Carbetamide | LC - MS/MS | 0
RL-2022-102123837-APN-DNDRYS#MDP | 33707159419 | 6600 | MATRICES AMBIENTALES | MATRICES AMBIENTALES | Carbofuran | LC - MS/MS | 0
RL-2022-102123837-APN-DNDRYS#MDP | 33707159419 | 6600 | MATRICES AMBIENTALES | MATRICES AMBIENTALES | Carboxin | LC - MS/MS | 0
RL-2022-102123837-APN-DNDRYS#MDP | 33707159419 | 6600 | MATRICES AMBIENTALES | MATRICES AMBIENTALES | Carfentrazone ethyl | LC - MS/MS | 0
RL-2022-102123837-APN-DNDRYS#MDP | 33707159419 | 6600 | MATRICES AMBIENTALES | MATRICES AMBIENTALES | Chlorantraniliprole | LC - MS/MS | 0
RL-2022-102123837-APN-DNDRYS#MDP | 33707159419 | 6600 | MATRICES AMBIENTALES | MATRICES AMBIENTALES | Chlorfenvinphos | LC - MS/MS | 0
RL-2022-102123837-APN-DNDRYS#MDP | 33707159419 | 6600 | MATRICES AMBIENTALES | MATRICES AMBIENTALES | Chlorotoluron | LC - MS/MS | 0
RL-2022-102123837-APN-DNDRYS#MDP | 33707159419 | 6600 | MATRICES AMBIENTALES | MATRICES AMBIENTALES | Chloroxuron | LC - MS/MS | 0
RL-2022-102123837-APN-DNDRYS#MDP | 33707159419 | 6600 | MATRICES AMBIENTALES | MATRICES AMBIENTALES | Chlorpropham | LC - MS/MS | 0
RL-2022-102123837-APN-DNDRYS#MDP | 33707159419 | 6600 | MATRICES AMBIENTALES | MATRICES AMBIENTALES | Chlorpyrifos methyl | LC - MS/MS | 0
RL-2022-102123837-APN-DNDRYS#MDP | 33707159419 | 6600 | MATRICES AMBIENTALES | MATRICES AMBIENTALES | Chlorthiophos | LC - MS/MS | 0
RL-2022-102123837-APN-DNDRYS#MDP | 33707159419 | 6600 | MATRICES AMBIENTALES | MATRICES AMBIENTALES | Clethodim | LC - MS/MS | 0
RL-2022-102123837-APN-DNDRYS#MDP | 33707159419 | 6600 | MATRICES AMBIENTALES | MATRICES AMBIENTALES | Clofentezine | LC - MS/MS | 0
RL-2022-102123837-APN-DNDRYS#MDP | 33707159419 | 6600 | MATRICES AMBIENTALES | MATRICES AMBIENTALES | Clothianidin | LC - MS/MS | 0
RL-2022-102123837-APN-DNDRYS#MDP | 33707159419 | 6600 | MATRICES AMBIENTALES | MATRICES AMBIENTALES | Cyazofamid | LC - MS/MS | 0
RL-2022-102123837-APN-DNDRYS#MDP | 33707159419 | 6600 | MATRICES AMBIENTALES | MATRICES AMBIENTALES | Cycloate | LC - MS/MS | 0
RL-2022-102123837-APN-DNDRYS#MDP | 33707159419 | 6600 | MATRICES AMBIENTALES | MATRICES AMBIENTALES | Cycluron | LC - MS/MS | 0
RL-2022-102123837-APN-DNDRYS#MDP | 33707159419 | 6600 | MATRICES AMBIENTALES | MATRICES AMBIENTALES | Cymoxanil | LC - MS/MS | 0
RL-2022-102123837-APN-DNDRYS#MDP | 33707159419 | 6600 | MATRICES AMBIENTALES | MATRICES AMBIENTALES | Cyproconazole | LC - MS/MS | 0
RL-2022-102123837-APN-DNDRYS#MDP | 33707159419 | 6600 | MATRICES AMBIENTALES | MATRICES AMBIENTALES | Cyprodinil | LC - MS/MS | 0
RL-2022-102123837-APN-DNDRYS#MDP | 33707159419 | 6600 | MATRICES AMBIENTALES | MATRICES AMBIENTALES | Cyromazine | LC - MS/MS | 0
RL-2022-102123837-APN-DNDRYS#MDP | 33707159419 | 6600 | MATRICES AMBIENTALES | MATRICES AMBIENTALES | Desmedipham | LC - MS/MS | 0
RL-2022-102123837-APN-DNDRYS#MDP | 33707159419 | 6600 | MATRICES AMBIENTALES | MATRICES AMBIENTALES | Diazinon | LC - MS/MS | 0
RL-2022-102123837-APN-DNDRYS#MDP | 33707159419 | 6600 | MATRICES AMBIENTALES | MATRICES AMBIENTALES | Dichlobutrazol | LC - MS/MS | 0
RL-2022-102123837-APN-DNDRYS#MDP | 33707159419 | 6600 | MATRICES AMBIENTALES | MATRICES AMBIENTALES | Dicrotophos | LC - MS/MS | 0
RL-2022-102123837-APN-DNDRYS#MDP | 33707159419 | 6600 | MATRICES AMBIENTALES | MATRICES AMBIENTALES | Diethofencarb | LC - MS/MS | 0
RL-2022-102123837-APN-DNDRYS#MDP | 33707159419 | 6600 | MATRICES AMBIENTALES | MATRICES AMBIENTALES | Difenoconazole | LC - MS/MS | 0
RL-2022-102123837-APN-DNDRYS#MDP | 33707159419 | 6600 | MATRICES AMBIENTALES | MATRICES AMBIENTALES | Diflubenzuron | LC - MS/MS | 0
RL-2022-102123837-APN-DNDRYS#MDP | 33707159419 | 6600 | MATRICES AMBIENTALES | MATRICES AMBIENTALES | Dimethachlor | LC - MS/MS | 0
RL-2022-102123837-APN-DNDRYS#MDP | 33707159419 | 6600 | MATRICES AMBIENTALES | MATRICES AMBIENTALES | Dimethoate | LC - MS/MS | 0
RL-2022-102123837-APN-DNDRYS#MDP | 33707159419 | 6600 | MATRICES AMBIENTALES | MATRICES AMBIENTALES | Dimethomorph | LC - MS/MS | 0
RL-2022-102123837-APN-DNDRYS#MDP | 33707159419 | 6600 | MATRICES AMBIENTALES | MATRICES AMBIENTALES | Dimoxystrobin | LC - MS/MS | 0
RL-2022-102123837-APN-DNDRYS#MDP | 33707159419 | 6600 | MATRICES AMBIENTALES | MATRICES AMBIENTALES | Diniconazole | LC - MS/MS | 0
RL-2022-102123837-APN-DNDRYS#MDP | 33707159419 | 6600 | MATRICES AMBIENTALES | MATRICES AMBIENTALES | Dioxacarb | LC - MS/MS | 0
RL-2022-102123837-APN-DNDRYS#MDP | 33707159419 | 6600 | MATRICES AMBIENTALES | MATRICES AMBIENTALES | Diphenamid | LC - MS/MS | 0
RL-2022-102123837-APN-DNDRYS#MDP | 33707159419 | 6600 | MATRICES AMBIENTALES | MATRICES AMBIENTALES | Diuron | LC - MS/MS | 0
RL-2022-102123837-APN-DNDRYS#MDP | 33707159419 | 6600 | MATRICES AMBIENTALES | MATRICES AMBIENTALES | Edifenphos | LC - MS/MS | 0
RL-2022-102123837-APN-DNDRYS#MDP | 33707159419 | 6600 | MATRICES AMBIENTALES | MATRICES AMBIENTALES | Emamectin Benzoate | LC - MS/MS | 0
RL-2022-102123837-APN-DNDRYS#MDP | 33707159419 | 6600 | MATRICES AMBIENTALES | MATRICES AMBIENTALES | Epoxiconazole | LC - MS/MS | 0
RL-2022-102123837-APN-DNDRYS#MDP | 33707159419 | 6600 | MATRICES AMBIENTALES | MATRICES AMBIENTALES | Etaconazole | LC - MS/MS | 0
RL-2022-102123837-APN-DNDRYS#MDP | 33707159419 | 6600 | MATRICES AMBIENTALES | MATRICES AMBIENTALES | Ethiofencarb | LC - MS/MS | 0
RL-2022-102123837-APN-DNDRYS#MDP | 33707159419 | 6600 | MATRICES AMBIENTALES | MATRICES AMBIENTALES | Ethiprole | LC - MS/MS | 0
RL-2022-102123837-APN-DNDRYS#MDP | 33707159419 | 6600 | MATRICES AMBIENTALES | MATRICES AMBIENTALES | Ethirimol | LC - MS/MS | 0
RL-2022-102123837-APN-DNDRYS#MDP | 33707159419 | 6600 | MATRICES AMBIENTALES | MATRICES AMBIENTALES | Ethofumesate | LC - MS/MS | 0
RL-2022-102123837-APN-DNDRYS#MDP | 33707159419 | 6600 | MATRICES AMBIENTALES | MATRICES AMBIENTALES | Fenamidone | LC - MS/MS | 0
RL-2022-102123837-APN-DNDRYS#MDP | 33707159419 | 6600 | MATRICES AMBIENTALES | MATRICES AMBIENTALES | Fenamiphos | LC - MS/MS | 0
RL-2022-102123837-APN-DNDRYS#MDP | 33707159419 | 6600 | MATRICES AMBIENTALES | MATRICES AMBIENTALES | Fenarimol | LC - MS/MS | 0
RL-2022-102123837-APN-DNDRYS#MDP | 33707159419 | 6600 | MATRICES AMBIENTALES | MATRICES AMBIENTALES | Fenazaquin | LC - MS/MS | 0
RL-2022-102123837-APN-DNDRYS#MDP | 33707159419 | 6600 | MATRICES AMBIENTALES | MATRICES AMBIENTALES | Fenbuconazole | LC - MS/MS | 0
RL-2022-102123837-APN-DNDRYS#MDP | 33707159419 | 6600 | MATRICES AMBIENTALES | MATRICES AMBIENTALES | Fenhexamid | LC - MS/MS | 0
RL-2022-102123837-APN-DNDRYS#MDP | 33707159419 | 6600 | MATRICES AMBIENTALES | MATRICES AMBIENTALES | Fenpyroximate | LC - MS/MS | 0
RL-2022-102123837-APN-DNDRYS#MDP | 33707159419 | 6600 | MATRICES AMBIENTALES | MATRICES AMBIENTALES | Fenuron | LC - MS/MS | 0
RL-2022-102123837-APN-DNDRYS#MDP | 33707159419 | 6600 | MATRICES AMBIENTALES | MATRICES AMBIENTALES | Flonicamid | LC - MS/MS | 0
RL-2022-102123837-APN-DNDRYS#MDP | 33707159419 | 6600 | MATRICES AMBIENTALES | MATRICES AMBIENTALES | Fluazifop-p-butyl | LC - MS/MS | 0
RL-2022-102123837-APN-DNDRYS#MDP | 33707159419 | 6600 | MATRICES AMBIENTALES | MATRICES AMBIENTALES | Flufenacet | LC - MS/MS | 0
RL-2022-102123837-APN-DNDRYS#MDP | 33707159419 | 6600 | MATRICES AMBIENTALES | MATRICES AMBIENTALES | Fluometuron | LC - MS/MS | 0
RL-2022-102123837-APN-DNDRYS#MDP | 33707159419 | 6600 | MATRICES AMBIENTALES | MATRICES AMBIENTALES | Fluquinconazole | LC - MS/MS | 0
RL-2022-102123837-APN-DNDRYS#MDP | 33707159419 | 6600 | MATRICES AMBIENTALES | MATRICES AMBIENTALES | Fluridone | LC - MS/MS | 0
RL-2022-102123837-APN-DNDRYS#MDP | 33707159419 | 6600 | MATRICES AMBIENTALES | MATRICES AMBIENTALES | Flusilazole | LC - MS/MS | 0
RL-2022-102123837-APN-DNDRYS#MDP | 33707159419 | 6600 | MATRICES AMBIENTALES | MATRICES AMBIENTALES | Flutolanil | LC - MS/MS | 0
RL-2022-102123837-APN-DNDRYS#MDP | 33707159419 | 6600 | MATRICES AMBIENTALES | MATRICES AMBIENTALES | Flutriafol | LC - MS/MS | 0
RL-2022-102123837-APN-DNDRYS#MDP | 33707159419 | 6600 | MATRICES AMBIENTALES | MATRICES AMBIENTALES | Forchlorfenuron | LC - MS/MS | 0
RL-2022-102123837-APN-DNDRYS#MDP | 33707159419 | 6600 | MATRICES AMBIENTALES | MATRICES AMBIENTALES | Formetanate Hydrochloride | LC - MS/MS | 0
RL-2022-102123837-APN-DNDRYS#MDP | 33707159419 | 6600 | MATRICES AMBIENTALES | MATRICES AMBIENTALES | Fuberidazole | LC - MS/MS | 0
RL-2022-102123837-APN-DNDRYS#MDP | 33707159419 | 6600 | MATRICES AMBIENTALES | MATRICES AMBIENTALES | Furalaxyl | LC - MS/MS | 0
RL-2022-102123837-APN-DNDRYS#MDP | 33707159419 | 6600 | MATRICES AMBIENTALES | MATRICES AMBIENTALES | Furathiocarb | LC - MS/MS | 0
RL-2022-102123837-APN-DNDRYS#MDP | 33707159419 | 6600 | MATRICES AMBIENTALES | MATRICES AMBIENTALES | Halofenozide | LC - MS/MS | 0
RL-2022-102123837-APN-DNDRYS#MDP | 33707159419 | 6600 | MATRICES AMBIENTALES | MATRICES AMBIENTALES | Hexaconazole | LC - MS/MS | 0
RL-2022-102123837-APN-DNDRYS#MDP | 33707159419 | 6600 | MATRICES AMBIENTALES | MATRICES AMBIENTALES | Hexazinone | LC - MS/MS | 0
RL-2022-102123837-APN-DNDRYS#MDP | 33707159419 | 6600 | MATRICES AMBIENTALES | MATRICES AMBIENTALES | Hexythiazox | LC - MS/MS | 0
RL-2022-102123837-APN-DNDRYS#MDP | 33707159419 | 6600 | MATRICES AMBIENTALES | MATRICES AMBIENTALES | Imidacloprid | LC - MS/MS | 0
RL-2022-102123837-APN-DNDRYS#MDP | 33707159419 | 6600 | MATRICES AMBIENTALES | MATRICES AMBIENTALES | Indoxacarb | LC - MS/MS | 0
RL-2022-102123837-APN-DNDRYS#MDP | 33707159419 | 6600 | MATRICES AMBIENTALES | MATRICES AMBIENTALES | Iprovalicarb | LC - MS/MS | 0
RL-2022-102123837-APN-DNDRYS#MDP | 33707159419 | 6600 | MATRICES AMBIENTALES | MATRICES AMBIENTALES | Isoprocarb | LC - MS/MS | 0
RL-2022-102123837-APN-DNDRYS#MDP | 33707159419 | 6600 | MATRICES AMBIENTALES | MATRICES AMBIENTALES | Isoproturon | LC - MS/MS | 0
RL-2022-102123837-APN-DNDRYS#MDP | 33707159419 | 6600 | MATRICES AMBIENTALES | MATRICES AMBIENTALES | Lenacil | LC - MS/MS | 0
RL-2022-102123837-APN-DNDRYS#MDP | 33707159419 | 6600 | MATRICES AMBIENTALES | MATRICES AMBIENTALES | Linuron | LC - MS/MS | 0
RL-2022-102123837-APN-DNDRYS#MDP | 33707159419 | 6600 | MATRICES AMBIENTALES | MATRICES AMBIENTALES | Malathion | LC - MS/MS | 0
RL-2022-102123837-APN-DNDRYS#MDP | 33707159419 | 6600 | MATRICES AMBIENTALES | MATRICES AMBIENTALES | Mandipropamid | LC - MS/MS | 0
RL-2022-102123837-APN-DNDRYS#MDP | 33707159419 | 6600 | MATRICES AMBIENTALES | MATRICES AMBIENTALES | Mefenacet | LC - MS/MS | 0
RL-2022-102123837-APN-DNDRYS#MDP | 33707159419 | 6600 | MATRICES AMBIENTALES | MATRICES AMBIENTALES | Mepanipyrim | LC - MS/MS | 0
RL-2022-102123837-APN-DNDRYS#MDP | 33707159419 | 6600 | MATRICES AMBIENTALES | MATRICES AMBIENTALES | Mepronil | LC - MS/MS | 0
RL-2022-102123837-APN-DNDRYS#MDP | 33707159419 | 6600 | MATRICES AMBIENTALES | MATRICES AMBIENTALES | Mesotrione | LC - MS/MS | 0
RL-2022-102123837-APN-DNDRYS#MDP | 33707159419 | 6600 | MATRICES AMBIENTALES | MATRICES AMBIENTALES | Metalaxyl | LC - MS/MS | 0
RL-2022-102123837-APN-DNDRYS#MDP | 33707159419 | 6600 | MATRICES AMBIENTALES | MATRICES AMBIENTALES | Metazachlor | LC - MS/MS | 0
RL-2022-102123837-APN-DNDRYS#MDP | 33707159419 | 6600 | MATRICES AMBIENTALES | MATRICES AMBIENTALES | Metconazole | LC - MS/MS | 0
RL-2022-102123837-APN-DNDRYS#MDP | 33707159419 | 6600 | MATRICES AMBIENTALES | MATRICES AMBIENTALES | Methabenzthiazuron | LC - MS/MS | 0
RL-2022-102123837-APN-DNDRYS#MDP | 33707159419 | 6600 | MATRICES AMBIENTALES | MATRICES AMBIENTALES | Methacrifos | LC - MS/MS | 0
RL-2022-102123837-APN-DNDRYS#MDP | 33707159419 | 6600 | MATRICES AMBIENTALES | MATRICES AMBIENTALES | Methamidophos | LC - MS/MS | 0
RL-2022-102123837-APN-DNDRYS#MDP | 33707159419 | 6600 | MATRICES AMBIENTALES | MATRICES AMBIENTALES | Methiocarb | LC - MS/MS | 0
RL-2022-102123837-APN-DNDRYS#MDP | 33707159419 | 6600 | MATRICES AMBIENTALES | MATRICES AMBIENTALES | Methomyl | LC - MS/MS | 0
RL-2022-102123837-APN-DNDRYS#MDP | 33707159419 | 6600 | MATRICES AMBIENTALES | MATRICES AMBIENTALES | Methoprotryne | LC - MS/MS | 0
RL-2022-102123837-APN-DNDRYS#MDP | 33707159419 | 6600 | MATRICES AMBIENTALES | MATRICES AMBIENTALES | Methoxyfenozide | LC - MS/MS | 0
RL-2022-102123837-APN-DNDRYS#MDP | 33707159419 | 6600 | MATRICES AMBIENTALES | MATRICES AMBIENTALES | Metobromuron | LC - MS/MS | 0
RL-2022-102123837-APN-DNDRYS#MDP | 33707159419 | 6600 | MATRICES AMBIENTALES | MATRICES AMBIENTALES | Mevinphos | LC - MS/MS | 0
RL-2022-102123837-APN-DNDRYS#MDP | 33707159419 | 6600 | MATRICES AMBIENTALES | MATRICES AMBIENTALES | Monocrotophos | LC - MS/MS | 0
RL-2022-102123837-APN-DNDRYS#MDP | 33707159419 | 6600 | MATRICES AMBIENTALES | MATRICES AMBIENTALES | Monolinuron | LC - MS/MS | 0
RL-2022-102123837-APN-DNDRYS#MDP | 33707159419 | 6600 | MATRICES AMBIENTALES | MATRICES AMBIENTALES | Myclobutanil | LC - MS/MS | 0
RL-2022-102123837-APN-DNDRYS#MDP | 33707159419 | 6600 | MATRICES AMBIENTALES | MATRICES AMBIENTALES | Neburon | LC - MS/MS | 0
RL-2022-102123837-APN-DNDRYS#MDP | 33707159419 | 6600 | MATRICES AMBIENTALES | MATRICES AMBIENTALES | Nitenpyram | LC - MS/MS | 0
RL-2022-102123837-APN-DNDRYS#MDP | 33707159419 | 6600 | MATRICES AMBIENTALES | MATRICES AMBIENTALES | Norflurazon | LC - MS/MS | 0
RL-2022-102123837-APN-DNDRYS#MDP | 33707159419 | 6600 | MATRICES AMBIENTALES | MATRICES AMBIENTALES | Nuarimol | LC - MS/MS | 0
RL-2022-102123837-APN-DNDRYS#MDP | 33707159419 | 6600 | MATRICES AMBIENTALES | MATRICES AMBIENTALES | Omethoate | LC - MS/MS | 0
RL-2022-102123837-APN-DNDRYS#MDP | 33707159419 | 6600 | MATRICES AMBIENTALES | MATRICES AMBIENTALES | Oxadiazon | LC - MS/MS | 0
RL-2022-102123837-APN-DNDRYS#MDP | 33707159419 | 6600 | MATRICES AMBIENTALES | MATRICES AMBIENTALES | Oxadixyl | LC - MS/MS | 0
RL-2022-102123837-APN-DNDRYS#MDP | 33707159419 | 6600 | MATRICES AMBIENTALES | MATRICES AMBIENTALES | Oxamyl | LC - MS/MS | 0
RL-2022-102123837-APN-DNDRYS#MDP | 33707159419 | 6600 | MATRICES AMBIENTALES | MATRICES AMBIENTALES | Penconazole | LC - MS/MS | 0
RL-2022-102123837-APN-DNDRYS#MDP | 33707159419 | 6600 | MATRICES AMBIENTALES | MATRICES AMBIENTALES | Pencycuron | LC - MS/MS | 0
RL-2022-102123837-APN-DNDRYS#MDP | 33707159419 | 6600 | MATRICES AMBIENTALES | MATRICES AMBIENTALES | Phenmedipham | LC - MS/MS | 0
RL-2022-102123837-APN-DNDRYS#MDP | 33707159419 | 6600 | MATRICES AMBIENTALES | MATRICES AMBIENTALES | Phosalone | LC - MS/MS | 0
RL-2022-102123837-APN-DNDRYS#MDP | 33707159419 | 6600 | MATRICES AMBIENTALES | MATRICES AMBIENTALES | Phosmet | LC - MS/MS | 0
RL-2022-102123837-APN-DNDRYS#MDP | 33707159419 | 6600 | MATRICES AMBIENTALES | MATRICES AMBIENTALES | Picoxystrobin | LC - MS/MS | 0
RL-2022-102123837-APN-DNDRYS#MDP | 33707159419 | 6600 | MATRICES AMBIENTALES | MATRICES AMBIENTALES | Pirimicarb | LC - MS/MS | 0
RL-2022-102123837-APN-DNDRYS#MDP | 33707159419 | 6600 | MATRICES AMBIENTALES | MATRICES AMBIENTALES | Pirimiphos ethyl | LC - MS/MS | 0
RL-2022-102123837-APN-DNDRYS#MDP | 33707159419 | 6600 | MATRICES AMBIENTALES | MATRICES AMBIENTALES | Pretilachlor | LC - MS/MS | 0
RL-2022-102123837-APN-DNDRYS#MDP | 33707159419 | 6600 | MATRICES AMBIENTALES | MATRICES AMBIENTALES | Prochloraz | LC - MS/MS | 0
RL-2022-102123837-APN-DNDRYS#MDP | 33707159419 | 6600 | MATRICES AMBIENTALES | MATRICES AMBIENTALES | Profenofos | LC - MS/MS | 0
RL-2022-102123837-APN-DNDRYS#MDP | 33707159419 | 6600 | MATRICES AMBIENTALES | MATRICES AMBIENTALES | Prometon | LC - MS/MS | 0
RL-2022-102123837-APN-DNDRYS#MDP | 33707159419 | 6600 | MATRICES AMBIENTALES | MATRICES AMBIENTALES | Prometryne | LC - MS/MS | 0
RL-2022-102123837-APN-DNDRYS#MDP | 33707159419 | 6600 | MATRICES AMBIENTALES | MATRICES AMBIENTALES | Propamocarb | LC - MS/MS | 0
RL-2022-102123837-APN-DNDRYS#MDP | 33707159419 | 6600 | MATRICES AMBIENTALES | MATRICES AMBIENTALES | Propanil | LC - MS/MS | 0
RL-2022-102123837-APN-DNDRYS#MDP | 33707159419 | 6600 | MATRICES AMBIENTALES | MATRICES AMBIENTALES | Propiconazole | LC - MS/MS | 0
RL-2022-102123837-APN-DNDRYS#MDP | 33707159419 | 6600 | MATRICES AMBIENTALES | MATRICES AMBIENTALES | Propoxur | LC - MS/MS | 0
RL-2022-102123837-APN-DNDRYS#MDP | 33707159419 | 6600 | MATRICES AMBIENTALES | MATRICES AMBIENTALES | Propyzamide | LC - MS/MS | 0
RL-2022-102123837-APN-DNDRYS#MDP | 33707159419 | 6600 | MATRICES AMBIENTALES | MATRICES AMBIENTALES | Pymetrozine | LC - MS/MS | 0
RL-2022-102123837-APN-DNDRYS#MDP | 33707159419 | 6600 | MATRICES AMBIENTALES | MATRICES AMBIENTALES | Pyracarbolid | LC - MS/MS | 0
RL-2022-102123837-APN-DNDRYS#MDP | 33707159419 | 6600 | MATRICES AMBIENTALES | MATRICES AMBIENTALES | Pyraclofos | LC - MS/MS | 0
RL-2022-102123837-APN-DNDRYS#MDP | 33707159419 | 6600 | MATRICES AMBIENTALES | MATRICES AMBIENTALES | Pyraclostrobin | LC - MS/MS | 0
RL-2022-102123837-APN-DNDRYS#MDP | 33707159419 | 6600 | MATRICES AMBIENTALES | MATRICES AMBIENTALES | Pyridaben | LC - MS/MS | 0
RL-2022-102123837-APN-DNDRYS#MDP | 33707159419 | 6600 | MATRICES AMBIENTALES | MATRICES AMBIENTALES | Pyridaphenthion | LC - MS/MS | 0
RL-2022-102123837-APN-DNDRYS#MDP | 33707159419 | 6600 | MATRICES AMBIENTALES | MATRICES AMBIENTALES | Pyrimethanil | LC - MS/MS | 0
RL-2022-102123837-APN-DNDRYS#MDP | 33707159419 | 6600 | MATRICES AMBIENTALES | MATRICES AMBIENTALES | Quinoxyfen | LC - MS/MS | 0
RL-2022-102123837-APN-DNDRYS#MDP | 33707159419 | 6600 | MATRICES AMBIENTALES | MATRICES AMBIENTALES | Rotenone | LC - MS/MS | 0
RL-2022-102123837-APN-DNDRYS#MDP | 33707159419 | 6600 | MATRICES AMBIENTALES | MATRICES AMBIENTALES | Secbumeton | LC - MS/MS | 0
RL-2022-102123837-APN-DNDRYS#MDP | 33707159419 | 6600 | MATRICES AMBIENTALES | MATRICES AMBIENTALES | Siduron | LC - MS/MS | 0
RL-2022-102123837-APN-DNDRYS#MDP | 33707159419 | 6600 | MATRICES AMBIENTALES | MATRICES AMBIENTALES | Simetryn | LC - MS/MS | 0
RL-2022-102123837-APN-DNDRYS#MDP | 33707159419 | 6600 | MATRICES AMBIENTALES | MATRICES AMBIENTALES | Spinosad A y D | LC - MS/MS | 0
RL-2022-102123837-APN-DNDRYS#MDP | 33707159419 | 6600 | MATRICES AMBIENTALES | MATRICES AMBIENTALES | Spirotetramat | LC - MS/MS | 0
RL-2022-102123837-APN-DNDRYS#MDP | 33707159419 | 6600 | MATRICES AMBIENTALES | MATRICES AMBIENTALES | Spiroxamine | LC - MS/MS | 0
RL-2022-102123837-APN-DNDRYS#MDP | 33707159419 | 6600 | MATRICES AMBIENTALES | MATRICES AMBIENTALES | Sulfentrazone | LC - MS/MS | 0
RL-2022-102123837-APN-DNDRYS#MDP | 33707159419 | 6600 | MATRICES AMBIENTALES | MATRICES AMBIENTALES | Sulfotep | LC - MS/MS | 0
RL-2022-102123837-APN-DNDRYS#MDP | 33707159419 | 6600 | MATRICES AMBIENTALES | MATRICES AMBIENTALES | Tebuconazole | LC - MS/MS | 0
RL-2022-102123837-APN-DNDRYS#MDP | 33707159419 | 6600 | MATRICES AMBIENTALES | MATRICES AMBIENTALES | Tebufenozide | LC - MS/MS | 0
RL-2022-102123837-APN-DNDRYS#MDP | 33707159419 | 6600 | MATRICES AMBIENTALES | MATRICES AMBIENTALES | Tebufenpyrad | LC - MS/MS | 0
RL-2022-102123837-APN-DNDRYS#MDP | 33707159419 | 6600 | MATRICES AMBIENTALES | MATRICES AMBIENTALES | Tebuthiuron | LC - MS/MS | 0
RL-2022-102123837-APN-DNDRYS#MDP | 33707159419 | 6600 | MATRICES AMBIENTALES | MATRICES AMBIENTALES | Teflubenzuron | LC - MS/MS | 0
RL-2022-102123837-APN-DNDRYS#MDP | 33707159419 | 6600 | MATRICES AMBIENTALES | MATRICES AMBIENTALES | Terbumeton | LC - MS/MS | 0
RL-2022-102123837-APN-DNDRYS#MDP | 33707159419 | 6600 | MATRICES AMBIENTALES | MATRICES AMBIENTALES | Terbuthylazine | LC - MS/MS | 0
RL-2022-102123837-APN-DNDRYS#MDP | 33707159419 | 6600 | MATRICES AMBIENTALES | MATRICES AMBIENTALES | Terbutryn | LC - MS/MS | 0
RL-2022-102123837-APN-DNDRYS#MDP | 33707159419 | 6600 | MATRICES AMBIENTALES | MATRICES AMBIENTALES | Tetrachlorvinfos | LC - MS/MS | 0
RL-2022-102123837-APN-DNDRYS#MDP | 33707159419 | 6600 | MATRICES AMBIENTALES | MATRICES AMBIENTALES | Tetraconazole | LC - MS/MS | 0
RL-2022-102123837-APN-DNDRYS#MDP | 33707159419 | 6600 | MATRICES AMBIENTALES | MATRICES AMBIENTALES | Thiamethoxam | LC - MS/MS | 0
RL-2022-102123837-APN-DNDRYS#MDP | 33707159419 | 6600 | MATRICES AMBIENTALES | MATRICES AMBIENTALES | Thidiazuron | LC - MS/MS | 0
RL-2022-102123837-APN-DNDRYS#MDP | 33707159419 | 6600 | MATRICES AMBIENTALES | MATRICES AMBIENTALES | Thiobencarb | LC - MS/MS | 0
RL-2022-102123837-APN-DNDRYS#MDP | 33707159419 | 6600 | MATRICES AMBIENTALES | MATRICES AMBIENTALES | Triadimefon | LC - MS/MS | 0
RL-2022-102123837-APN-DNDRYS#MDP | 33707159419 | 6600 | MATRICES AMBIENTALES | MATRICES AMBIENTALES | Triadimenol | LC - MS/MS | 0
RL-2022-102123837-APN-DNDRYS#MDP | 33707159419 | 6600 | MATRICES AMBIENTALES | MATRICES AMBIENTALES | Triazophos | LC - MS/MS | 0
RL-2022-102123837-APN-DNDRYS#MDP | 33707159419 | 6600 | MATRICES AMBIENTALES | MATRICES AMBIENTALES | Trichlorfon | LC - MS/MS | 0
RL-2022-102123837-APN-DNDRYS#MDP | 33707159419 | 6600 | MATRICES AMBIENTALES | MATRICES AMBIENTALES | Triflumizole | LC - MS/MS | 0
RL-2022-102123837-APN-DNDRYS#MDP | 33707159419 | 6600 | MATRICES AMBIENTALES | MATRICES AMBIENTALES | Triflumuron | LC - MS/MS | 0
RL-2022-102123837-APN-DNDRYS#MDP | 33707159419 | 6600 | MATRICES AMBIENTALES | MATRICES AMBIENTALES | Triticonazole | LC - MS/MS | 0
RL-2022-102123837-APN-DNDRYS#MDP | 33707159419 | 6600 | MATRICES AMBIENTALES | MATRICES AMBIENTALES | Vamidothion | LC - MS/MS | 0
RL-2022-102123837-APN-DNDRYS#MDP | 33707159419 | 6600 | MATRICES AMBIENTALES | MATRICES AMBIENTALES | Zoxamide | LC - MS/MS | 0
RL-2022-102123837-APN-DNDRYS#MDP | 33707159419 | 6600 | MATRICES AMBIENTALES | MATRICES AMBIENTALES | Acrinathrin | LC - MS/MS | 0
RL-2022-102123837-APN-DNDRYS#MDP | 33707159419 | 6600 | MATRICES AMBIENTALES | MATRICES AMBIENTALES | Bifenthrin | LC - MS/MS | 0
RL-2022-102123837-APN-DNDRYS#MDP | 33707159419 | 6600 | MATRICES AMBIENTALES | MATRICES AMBIENTALES | Bioallethrin | LC - MS/MS | 0
RL-2022-102123837-APN-DNDRYS#MDP | 33707159419 | 6600 | MATRICES AMBIENTALES | MATRICES AMBIENTALES | Cyfluthrin | LC - MS/MS | 0
RL-2022-102123837-APN-DNDRYS#MDP | 33707159419 | 6600 | MATRICES AMBIENTALES | MATRICES AMBIENTALES | Cypermethrin | LC - MS/MS | 0
RL-2022-102123837-APN-DNDRYS#MDP | 33707159419 | 6600 | MATRICES AMBIENTALES | MATRICES AMBIENTALES | Deltamethrin | LC - MS/MS | 0
RL-2022-102123837-APN-DNDRYS#MDP | 33707159419 | 6600 | MATRICES AMBIENTALES | MATRICES AMBIENTALES | Fenpropathrin | LC - MS/MS | 0
RL-2022-102123837-APN-DNDRYS#MDP | 33707159419 | 6600 | MATRICES AMBIENTALES | MATRICES AMBIENTALES | Flucythrinate | LC - MS/MS | 0
RL-2022-102123837-APN-DNDRYS#MDP | 33707159419 | 6600 | MATRICES AMBIENTALES | MATRICES AMBIENTALES | lambda-Cyhalothrin | LC - MS/MS | 0
RL-2022-102123837-APN-DNDRYS#MDP | 33707159419 | 6600 | MATRICES AMBIENTALES | MATRICES AMBIENTALES | Permethrin | LC - MS/MS | 0
RL-2022-102123837-APN-DNDRYS#MDP | 33707159419 | 6600 | MATRICES AMBIENTALES | MATRICES AMBIENTALES | Phenothrin | LC - MS/MS | 0
RL-2022-102123837-APN-DNDRYS#MDP | 33707159419 | 6600 | MATRICES AMBIENTALES | MATRICES AMBIENTALES | Resmethrin | LC - MS/MS | 0
RL-2022-102123837-APN-DNDRYS#MDP | 33707159419 | 6600 | MATRICES AMBIENTALES | MATRICES AMBIENTALES | Tau-Fluvalinate | LC - MS/MS | 0
RL-2022-102123837-APN-DNDRYS#MDP | 33707159419 | 6600 | MATRICES AMBIENTALES | MATRICES AMBIENTALES | Tefluthrin | LC - MS/MS | 0
RL-2022-102123837-APN-DNDRYS#MDP | 33707159419 | 6600 | MATRICES AMBIENTALES | MATRICES AMBIENTALES | Tetramethrin | LC - MS/MS | 0
RL-2022-102123837-APN-DNDRYS#MDP | 33707159419 | 6600 | MATRICES AMBIENTALES | MATRICES AMBIENTALES | Transfluthrin | LC - MS/MS | 0
RL-2022-102123837-APN-DNDRYS#MDP | 33707159419 | 6600 | MATRICES AMBIENTALES | MATRICES AMBIENTALES | Plata | Espectrofotometría ICP | 0
RL-2022-102123837-APN-DNDRYS#MDP | 33707159419 | 6600 | MATRICES AMBIENTALES | MATRICES AMBIENTALES | Platino | Espectrofotometría ICP | 0
RL-2022-102123837-APN-DNDRYS#MDP | 33707159419 | 6600 | MATRICES AMBIENTALES | MATRICES AMBIENTALES | Plodia (Eclosionados, no larva ni huevo) | Micrografía | 0
RL-2022-102123837-APN-DNDRYS#MDP | 33707159419 | 6600 | MATRICES AMBIENTALES | MATRICES AMBIENTALES | Plomo | Espectrofotometría ICP | 0
RL-2022-102123837-APN-DNDRYS#MDP | 33707159419 | 6600 | MATRICES AMBIENTALES | MATRICES AMBIENTALES | Plomo | ICP | 0
RL-2022-102123837-APN-DNDRYS#MDP | 33707159419 | 6600 | MATRICES AMBIENTALES | MATRICES AMBIENTALES | Plomo Extraíble | ISO 105 E04 | 0
RL-2022-102123837-APN-DNDRYS#MDP | 33707159419 | 6600 | MATRICES AMBIENTALES | MATRICES AMBIENTALES | Plomo Total | ISO 17072-2:2011 | 0
RL-2022-102123837-APN-DNDRYS#MDP | 33707159419 | 6600 | MATRICES AMBIENTALES | MATRICES AMBIENTALES | Poder germinativo | ISTA | 0
RL-2022-102123837-APN-DNDRYS#MDP | 33707159419 | 6600 | MATRICES AMBIENTALES | MATRICES AMBIENTALES | Polidextrosa | AOAC 985.29 | 0
RL-2022-102123837-APN-DNDRYS#MDP | 33707159419 | 6600 | MATRICES AMBIENTALES | MATRICES AMBIENTALES | Polifenoles | Espectrofotometría | 0
RL-2022-102123837-APN-DNDRYS#MDP | 33707159419 | 6600 | MATRICES AMBIENTALES | MATRICES AMBIENTALES | Polifenoles (exp. como ácido gálico) | Espectrofotometría | 0
RL-2022-102123837-APN-DNDRYS#MDP | 33707159419 | 6600 | MATRICES AMBIENTALES | MATRICES AMBIENTALES | Polifenoles totales | Espectrofotometría | 0
RL-2022-102123837-APN-DNDRYS#MDP | 33707159419 | 6600 | MATRICES AMBIENTALES | MATRICES AMBIENTALES | Potasio | Espectrofotometría ICP | 0
RL-2022-102123837-APN-DNDRYS#MDP | 33707159419 | 6600 | MATRICES AMBIENTALES | MATRICES AMBIENTALES | Potencial antioxidante | DPPH | 0
RL-2022-102123837-APN-DNDRYS#MDP | 33707159419 | 6600 | MATRICES AMBIENTALES | MATRICES AMBIENTALES | Precipitado con agua de Bromo | Test con agua de Bromo | 0
RL-2022-102123837-APN-DNDRYS#MDP | 33707159419 | 6600 | MATRICES AMBIENTALES | MATRICES AMBIENTALES | Precipitado con subacetato de Plomo | Test con subacetato de Pb | 0
RL-2022-102123837-APN-DNDRYS#MDP | 33707159419 | 6600 | MATRICES AMBIENTALES | MATRICES AMBIENTALES | Presencia de Cuerpos extraños | Inspección visual | 0
RL-2022-102123837-APN-DNDRYS#MDP | 33707159419 | 6600 | MATRICES AMBIENTALES | MATRICES AMBIENTALES | Presencia de Cuerpos extraños s/50g | Inspección visual | 0
RL-2022-102123837-APN-DNDRYS#MDP | 33707159419 | 6600 | MATRICES AMBIENTALES | MATRICES AMBIENTALES | Presencia de elementos extraños | Inspección visual | 0
RL-2022-102123837-APN-DNDRYS#MDP | 33707159419 | 6600 | MATRICES AMBIENTALES | MATRICES AMBIENTALES | Presencia de Insectos | Inspección visual | 0
RL-2022-102123837-APN-DNDRYS#MDP | 33707159419 | 6600 | MATRICES AMBIENTALES | MATRICES AMBIENTALES | Presencia de proteínas de leche | ELISA | 0
RL-2022-102123837-APN-DNDRYS#MDP | 33707159419 | 6600 | MATRICES AMBIENTALES | MATRICES AMBIENTALES | Presencia de puntos negros | Inspección visual | 0
RL-2022-102123837-APN-DNDRYS#MDP | 33707159419 | 6600 | MATRICES AMBIENTALES | MATRICES AMBIENTALES | Presencia de substancias extrañas | Inspección visual | 0
RL-2022-102123837-APN-DNDRYS#MDP | 33707159419 | 6600 | MATRICES AMBIENTALES | MATRICES AMBIENTALES | Presencia de todas las variedades exp. en | Inspección visual | 0
RL-2022-102123837-APN-DNDRYS#MDP | 33707159419 | 6600 | MATRICES AMBIENTALES | MATRICES AMBIENTALES | Presencia de todos los ingredientes | Inspección visual | 0
RL-2022-102123837-APN-DNDRYS#MDP | 33707159419 | 6600 | MATRICES AMBIENTALES | MATRICES AMBIENTALES | Prolina | HPLC-DAD | 0
RL-2022-102123837-APN-DNDRYS#MDP | 33707159419 | 6600 | MATRICES AMBIENTALES | MATRICES AMBIENTALES | Prolina libre | LC - MS/MS | 0
RL-2022-102123837-APN-DNDRYS#MDP | 33707159419 | 6600 | MATRICES AMBIENTALES | MATRICES AMBIENTALES | Propachlor | LC - MS/MS | 0
RL-2022-102123837-APN-DNDRYS#MDP | 33707159419 | 6600 | MATRICES AMBIENTALES | MATRICES AMBIENTALES | Propilenglicol | GC-FID | 0
RL-2022-102123837-APN-DNDRYS#MDP | 33707159419 | 6600 | MATRICES AMBIENTALES | MATRICES AMBIENTALES | Propilgalato | HPLC-DAD | 0
RL-2022-102123837-APN-DNDRYS#MDP | 33707159419 | 6600 | MATRICES AMBIENTALES | MATRICES AMBIENTALES | Proporción de partidas | Gravimetría | 0
RL-2022-102123837-APN-DNDRYS#MDP | 33707159419 | 6600 | MATRICES AMBIENTALES | MATRICES AMBIENTALES | Proporción piel + fibras + semillas (triple | Gravimetría | 0
RL-2022-102123837-APN-DNDRYS#MDP | 33707159419 | 6600 | MATRICES AMBIENTALES | MATRICES AMBIENTALES | Proteina de leche | ELISA | 0
RL-2022-102123837-APN-DNDRYS#MDP | 33707159419 | 6600 | MATRICES AMBIENTALES | MATRICES AMBIENTALES | Proteína soluble | Kjeldahl (AOCS. 4th Ed.) | 0
RL-2022-102123837-APN-DNDRYS#MDP | 33707159419 | 6600 | MATRICES AMBIENTALES | MATRICES AMBIENTALES | Proteínas | AOAC 920.87 | 0
RL-2022-102123837-APN-DNDRYS#MDP | 33707159419 | 6600 | MATRICES AMBIENTALES | MATRICES AMBIENTALES | Proteínas de maní | ELISA | 0
RL-2022-102123837-APN-DNDRYS#MDP | 33707159419 | 6600 | MATRICES AMBIENTALES | MATRICES AMBIENTALES | Proteínas de soja | ELISA | 0
RL-2022-102123837-APN-DNDRYS#MDP | 33707159419 | 6600 | MATRICES AMBIENTALES | MATRICES AMBIENTALES | Prueba de Etanol | FIL 48: 1969 (3.1) | 0
RL-2022-102123837-APN-DNDRYS#MDP | 33707159419 | 6600 | MATRICES AMBIENTALES | MATRICES AMBIENTALES | Prueba de fosfatasa | Test de Scharer | 0
RL-2022-102123837-APN-DNDRYS#MDP | 33707159419 | 6600 | MATRICES AMBIENTALES | MATRICES AMBIENTALES | Prueba de fosfatasa alcalina | Enzimático | 0
RL-2022-102123837-APN-DNDRYS#MDP | 33707159419 | 6600 | MATRICES AMBIENTALES | MATRICES AMBIENTALES | Prueba de fosfatasa residual | Enzimático | 0
RL-2022-102123837-APN-DNDRYS#MDP | 33707159419 | 6600 | MATRICES AMBIENTALES | MATRICES AMBIENTALES | Prueba de peroxidasa | Test con H2O2 | 0
RL-2022-102123837-APN-DNDRYS#MDP | 33707159419 | 6600 | MATRICES AMBIENTALES | MATRICES AMBIENTALES | Prueba de tinta | test con b-eritrosina | 0
RL-2022-102123837-APN-DNDRYS#MDP | 33707159419 | 6600 | MATRICES AMBIENTALES | MATRICES AMBIENTALES | Punto de congelamiento | Ph. Eur. (2.2.18) | 0
RL-2022-102123837-APN-DNDRYS#MDP | 33707159419 | 6600 | MATRICES AMBIENTALES | MATRICES AMBIENTALES | Punto de fusión | USP | 0
RL-2022-102123837-APN-DNDRYS#MDP | 33707159419 | 6600 | MATRICES AMBIENTALES | MATRICES AMBIENTALES | Punto niebla (Saponificación cloud test) | FAA - UNSE - CEDIA | 0
RL-2022-102123837-APN-DNDRYS#MDP | 33707159419 | 6600 | MATRICES AMBIENTALES | MATRICES AMBIENTALES | Pureza | LC - MS/MS | 0
RL-2022-102123837-APN-DNDRYS#MDP | 33707159419 | 6600 | MATRICES AMBIENTALES | MATRICES AMBIENTALES | Pyracarbolid | LC - MS/MS | 0
RL-2022-102123837-APN-DNDRYS#MDP | 33707159419 | 6600 | MATRICES AMBIENTALES | MATRICES AMBIENTALES | Pyraclostrobin | LC - MS/MS | 0
RL-2022-102123837-APN-DNDRYS#MDP | 33707159419 | 6600 | MATRICES AMBIENTALES | MATRICES AMBIENTALES | Pyridaben | LC - MS/MS | 0
RL-2022-102123837-APN-DNDRYS#MDP | 33707159419 | 6600 | MATRICES AMBIENTALES | MATRICES AMBIENTALES | Pyrimetanil | LC - MS/MS | 0
RL-2022-102123837-APN-DNDRYS#MDP | 33707159419 | 6600 | MATRICES AMBIENTALES | MATRICES AMBIENTALES | Pyriproxifen | GC-FID | 0
RL-2022-102123837-APN-DNDRYS#MDP | 33707159419 | 6600 | MATRICES AMBIENTALES | MATRICES AMBIENTALES | Quasinoides | HPLC | 0
RL-2022-102123837-APN-DNDRYS#MDP | 33707159419 | 6600 | MATRICES AMBIENTALES | MATRICES AMBIENTALES | Quinina | HPLC | 0
RL-2022-102123837-APN-DNDRYS#MDP | 33707159419 | 6600 | MATRICES AMBIENTALES | MATRICES AMBIENTALES | Quinolonas (1) | LC - MS/MS | 0
RL-2022-102123837-APN-DNDRYS#MDP | 33707159419 | 6600 | MATRICES AMBIENTALES | MATRICES AMBIENTALES | Rafinosa | HPLC IR | 0
RL-2022-102123837-APN-DNDRYS#MDP | 33707159419 | 6600 | MATRICES AMBIENTALES | MATRICES AMBIENTALES | Rango de fusión | Baño glicerina | 0
RL-2022-102123837-APN-DNDRYS#MDP | 33707159419 | 6600 | MATRICES AMBIENTALES | MATRICES AMBIENTALES | Reacción de Ferrocianuro | OIV | 0
RL-2022-102123837-APN-DNDRYS#MDP | 33707159419 | 6600 | MATRICES AMBIENTALES | MATRICES AMBIENTALES | Rec. Bacterias totales c/inhibición de H y L | Agar WLD | 0
RL-2022-102123837-APN-DNDRYS#MDP | 33707159419 | 6600 | MATRICES AMBIENTALES | MATRICES AMBIENTALES | Rec. Esporas Aerobias Mesófilas | ISO 4833:2003 | 0
RL-2022-102123837-APN-DNDRYS#MDP | 33707159419 | 6600 | MATRICES AMBIENTALES | MATRICES AMBIENTALES | Recuento Anaerobios esporulados | AOAC 2003.07 | 0
RL-2022-102123837-APN-DNDRYS#MDP | 33707159419 | 6600 | MATRICES AMBIENTALES | MATRICES AMBIENTALES | Recuento Anaerobios sulfitos reductores | ISO 15213:2003 | 0
RL-2022-102123837-APN-DNDRYS#MDP | 33707159419 | 6600 | MATRICES AMBIENTALES | MATRICES AMBIENTALES | Recuento Bacillus cereus | ISO 7932:2004 | 0
RL-2022-102123837-APN-DNDRYS#MDP | 33707159419 | 6600 | MATRICES AMBIENTALES | MATRICES AMBIENTALES | Recuento Bacillus coagulans | Incubación a 55ºC | 0
RL-2022-102123837-APN-DNDRYS#MDP | 33707159419 | 6600 | MATRICES AMBIENTALES | MATRICES AMBIENTALES | Recuento Clostridium perfringens | APHA, 4ta Ed, Chapter 34 | 0
RL-2022-102123837-APN-DNDRYS#MDP | 33707159419 | 6600 | MATRICES AMBIENTALES | MATRICES AMBIENTALES | Recuento de Aerobios Mesófilos Totales | ISO 4833:2003 | 0
RL-2022-102123837-APN-DNDRYS#MDP | 33707159419 | 6600 | MATRICES AMBIENTALES | MATRICES AMBIENTALES | Recuento de Aerobios termófilos | ISO 4833:2003 | 0
RL-2022-102123837-APN-DNDRYS#MDP | 33707159419 | 6600 | MATRICES AMBIENTALES | MATRICES AMBIENTALES | Recuento de Anaerobios Mesófilos | AOAC 990.12 | 0
RL-2022-102123837-APN-DNDRYS#MDP | 33707159419 | 6600 | MATRICES AMBIENTALES | MATRICES AMBIENTALES | Recuento de Anaerobios Mesófilos | AOAC 990.12 | 0
RL-2022-102123837-APN-DNDRYS#MDP | 33707159419 | 6600 | MATRICES AMBIENTALES | MATRICES AMBIENTALES | Recuento de Anaerobios Termófilos | AOAC 990.12 | 0
RL-2022-102123837-APN-DNDRYS#MDP | 33707159419 | 6600 | MATRICES AMBIENTALES | MATRICES AMBIENTALES | Recuento de Bacterias halofilas | PCA + 5 % NaCl - 48 hs- 3 | 0
RL-2022-102123837-APN-DNDRYS#MDP | 33707159419 | 6600 | MATRICES AMBIENTALES | MATRICES AMBIENTALES | Recuento de Bacterias Lácticas | Agar MRS M17/32ºC/72hs | 0
RL-2022-102123837-APN-DNDRYS#MDP | 33707159419 | 6600 | MATRICES AMBIENTALES | MATRICES AMBIENTALES | Recuento de Coliformes termotolerantes | APHA 9221 B | 0
RL-2022-102123837-APN-DNDRYS#MDP | 33707159419 | 6600 | MATRICES AMBIENTALES | MATRICES AMBIENTALES | Recuento de Coliformes Totales | FDA - BAM Chapter 4 | 0
RL-2022-102123837-APN-DNDRYS#MDP | 33707159419 | 6600 | MATRICES AMBIENTALES | MATRICES AMBIENTALES | Recuento de Enterobacterias | ISO 7402:1993 | 0
RL-2022-102123837-APN-DNDRYS#MDP | 33707159419 | 6600 | MATRICES AMBIENTALES | MATRICES AMBIENTALES | Recuento de Hongos | ISO 21527:2008 | 0
RL-2022-102123837-APN-DNDRYS#MDP | 33707159419 | 6600 | MATRICES AMBIENTALES | MATRICES AMBIENTALES | Recuento de Hongos y Levaduras | FIL 94B | 0
RL-2022-102123837-APN-DNDRYS#MDP | 33707159419 | 6600 | MATRICES AMBIENTALES | MATRICES AMBIENTALES | Recuento de Levaduras | ISO 21527:2008 | 0
RL-2022-102123837-APN-DNDRYS#MDP | 33707159419 | 6600 | MATRICES AMBIENTALES | MATRICES AMBIENTALES | Recuento de Staphylococcus aureus | FDA-BAM Chapter 12 (2001) | 0
RL-2022-102123837-APN-DNDRYS#MDP | 33707159419 | 6600 | MATRICES AMBIENTALES | MATRICES AMBIENTALES | Recuento de Streptococos fecales | ICMSF (2000) | 0
RL-2022-102123837-APN-DNDRYS#MDP | 33707159419 | 6600 | MATRICES AMBIENTALES | MATRICES AMBIENTALES | Recuento E. coli | FDA - BAM Chapter 4 | 0
RL-2022-102123837-APN-DNDRYS#MDP | 33707159419 | 6600 | MATRICES AMBIENTALES | MATRICES AMBIENTALES | Recuento E. coli | ISO 11866 (Mug) | 0
RL-2022-102123837-APN-DNDRYS#MDP | 33707159419 | 6600 | MATRICES AMBIENTALES | MATRICES AMBIENTALES | Recuento Psicrotrofos | ISO 4833:2003 | 0
RL-2022-102123837-APN-DNDRYS#MDP | 33707159419 | 6600 | MATRICES AMBIENTALES | MATRICES AMBIENTALES | Reduccion de solucion de KMnO4 | Reducc. solucion KMnO4 | 0
RL-2022-102123837-APN-DNDRYS#MDP | 33707159419 | 6600 | MATRICES AMBIENTALES | MATRICES AMBIENTALES | Reductores totales | IRAM 41152 | 0
RL-2022-102123837-APN-DNDRYS#MDP | 33707159419 | 6600 | MATRICES AMBIENTALES | MATRICES AMBIENTALES | Relación C/N | Cálculo | 0
RL-2022-102123837-APN-DNDRYS#MDP | 33707159419 | 6600 | MATRICES AMBIENTALES | MATRICES AMBIENTALES | Relación éster/ácido | Cálculo | 0
RL-2022-102123837-APN-DNDRYS#MDP | 33707159419 | 6600 | MATRICES AMBIENTALES | MATRICES AMBIENTALES | Relación F/G | IRAM 15946 HPLC-RID | 0
RL-2022-102123837-APN-DNDRYS#MDP | 33707159419 | 6600 | MATRICES AMBIENTALES | MATRICES AMBIENTALES | Relación Glucosa / Humedad | Cálculo | 0
RL-2022-102123837-APN-DNDRYS#MDP | 33707159419 | 6600 | MATRICES AMBIENTALES | MATRICES AMBIENTALES | Residuo de ignición | USP | 0
RL-2022-102123837-APN-DNDRYS#MDP | 33707159419 | 6600 | MATRICES AMBIENTALES | MATRICES AMBIENTALES | Residuo de incineración | USP <281> | 0
RL-2022-102123837-APN-DNDRYS#MDP | 33707159419 | 6600 | MATRICES AMBIENTALES | MATRICES AMBIENTALES | Residuo de metanol | USP<467> Método C | 0
RL-2022-102123837-APN-DNDRYS#MDP | 33707159419 | 6600 | MATRICES AMBIENTALES | MATRICES AMBIENTALES | Residuo fijo | APHA 2540 E (Gravimetria) | 0
RL-2022-102123837-APN-DNDRYS#MDP | 33707159419 | 6600 | MATRICES AMBIENTALES | MATRICES AMBIENTALES | Residuo insoluble en agua (impurezas) | Gravimetría | 0
RL-2022-102123837-APN-DNDRYS#MDP | 33707159419 | 6600 | MATRICES AMBIENTALES | MATRICES AMBIENTALES | Residuo seco (100-105ºC) libre de azúc. | Gravimetría | 0
RL-2022-102123837-APN-DNDRYS#MDP | 33707159419 | 6600 | MATRICES AMBIENTALES | MATRICES AMBIENTALES | Residuo Sólido | Gravimetría | 0
RL-2022-102123837-APN-DNDRYS#MDP | 33707159419 | 6600 | MATRICES AMBIENTALES | MATRICES AMBIENTALES | Resveratrol libre | LC - MS/MS | 0
RL-2022-102123837-APN-DNDRYS#MDP | 33707159419 | 6600 | MATRICES AMBIENTALES | MATRICES AMBIENTALES | Retenido en malla de 105 micrones | Gravimetría | 0
RL-2022-102123837-APN-DNDRYS#MDP | 33707159419 | 6600 | MATRICES AMBIENTALES | MATRICES AMBIENTALES | Retenido en malla de 180 micrones | Gravimetría | 0
RL-2022-102123837-APN-DNDRYS#MDP | 33707159419 | 6600 | MATRICES AMBIENTALES | MATRICES AMBIENTALES | Retrorsina (base libre + Nox) | LC - MS/MS | 0
RL-2022-102123837-APN-DNDRYS#MDP | 33707159419 | 6600 | MATRICES AMBIENTALES | MATRICES AMBIENTALES | Retrorsina (base libre) | LC - MS/MS | 0
RL-2022-102123837-APN-DNDRYS#MDP | 33707159419 | 6600 | MATRICES AMBIENTALES | MATRICES AMBIENTALES | Retrorsina (Nox) | LC - MS/MS | 0
RL-2022-102123837-APN-DNDRYS#MDP | 33707159419 | 6600 | MATRICES AMBIENTALES | MATRICES AMBIENTALES | Riboflavina (Vit. B2) | HPLC-FLD | 0
RL-2022-102123837-APN-DNDRYS#MDP | 33707159419 | 6600 | MATRICES AMBIENTALES | MATRICES AMBIENTALES | Rodenticidas | HPLC | 0
RL-2022-102123837-APN-DNDRYS#MDP | 33707159419 | 6600 | MATRICES AMBIENTALES | MATRICES AMBIENTALES | Sabor | Organoléptico | 0
RL-2022-102123837-APN-DNDRYS#MDP | 33707159419 | 6600 | MATRICES AMBIENTALES | MATRICES AMBIENTALES | Sacarina | LC - MS/MS | 0
RL-2022-102123837-APN-DNDRYS#MDP | 33707159419 | 6600 | MATRICES AMBIENTALES | MATRICES AMBIENTALES | Sacarina Sódica dihidrato | LC - MS/MS | 0
RL-2022-102123837-APN-DNDRYS#MDP | 33707159419 | 6600 | MATRICES AMBIENTALES | MATRICES AMBIENTALES | Sacarosa | HPLC-RID | 0
RL-2022-102123837-APN-DNDRYS#MDP | 33707159419 | 6600 | MATRICES AMBIENTALES | MATRICES AMBIENTALES | Sacarosa | HPLC-RID | 0
RL-2022-102123837-APN-DNDRYS#MDP | 33707159419 | 6600 | MATRICES AMBIENTALES | MATRICES AMBIENTALES | Sacarosa aparente | IRAM 15934: 1995 | 0
RL-2022-102123837-APN-DNDRYS#MDP | 33707159419 | 6600 | MATRICES AMBIENTALES | MATRICES AMBIENTALES | Saflufenacil | LC - MS/MS | 0
RL-2022-102123837-APN-DNDRYS#MDP | 33707159419 | 6600 | MATRICES AMBIENTALES | MATRICES AMBIENTALES | Salinomicina | LC - MS/MS | 0
RL-2022-102123837-APN-DNDRYS#MDP | 33707159419 | 6600 | MATRICES AMBIENTALES | MATRICES AMBIENTALES | Saponinas Totales | Espectrofotometria | 0
RL-2022-102123837-APN-DNDRYS#MDP | 33707159419 | 6600 | MATRICES AMBIENTALES | MATRICES AMBIENTALES | Saponinas, exp. como Quillaja | Espectrofotometria | 0
RL-2022-102123837-APN-DNDRYS#MDP | 33707159419 | 6600 | MATRICES AMBIENTALES | MATRICES AMBIENTALES | Saponinas, expresada como Ruscogenina | Espectrofotometria | 0
RL-2022-102123837-APN-DNDRYS#MDP | 33707159419 | 6600 | MATRICES AMBIENTALES | MATRICES AMBIENTALES | Scopolamina | LC - MS/MS | 0
RL-2022-102123837-APN-DNDRYS#MDP | 33707159419 | 6600 | MATRICES AMBIENTALES | MATRICES AMBIENTALES | Screenning de metales Extraíble | ISO 17072-2:2011(ICP OES) | 0
RL-2022-102123837-APN-DNDRYS#MDP | 33707159419 | 6600 | MATRICES AMBIENTALES | MATRICES AMBIENTALES | Sedimentos | Gravimetría | 0
RL-2022-102123837-APN-DNDRYS#MDP | 33707159419 | 6600 | MATRICES AMBIENTALES | MATRICES AMBIENTALES | Selenio | Espectrofotometría ICP | 0
RL-2022-102123837-APN-DNDRYS#MDP | 33707159419 | 6600 | MATRICES AMBIENTALES | MATRICES AMBIENTALES | Selenio Extraíble | ISO 105 E04 | 0
RL-2022-102123837-APN-DNDRYS#MDP | 33707159419 | 6600 | MATRICES AMBIENTALES | MATRICES AMBIENTALES | SEM | MA107 (LC-MS/MS) | 0
RL-2022-102123837-APN-DNDRYS#MDP | 33707159419 | 6600 | MATRICES AMBIENTALES | MATRICES AMBIENTALES | Semicarbazida | UPLC-MS/MS | 0
RL-2022-102123837-APN-DNDRYS#MDP | 33707159419 | 6600 | MATRICES AMBIENTALES | MATRICES AMBIENTALES | Seneciofilina (base libre + Nox) | LC - MS/MS | 0
RL-2022-102123837-APN-DNDRYS#MDP | 33707159419 | 6600 | MATRICES AMBIENTALES | MATRICES AMBIENTALES | Seneciofilina (base libre) | LC - MS/MS | 0
RL-2022-102123837-APN-DNDRYS#MDP | 33707159419 | 6600 | MATRICES AMBIENTALES | MATRICES AMBIENTALES | Seneciofilina (Nox) | LC - MS/MS | 0
RL-2022-102123837-APN-DNDRYS#MDP | 33707159419 | 6600 | MATRICES AMBIENTALES | MATRICES AMBIENTALES | Senecionina (base libre + Nox) | LC - MS/MS | 0
RL-2022-102123837-APN-DNDRYS#MDP | 33707159419 | 6600 | MATRICES AMBIENTALES | MATRICES AMBIENTALES | Senecionina (base libre) | LC - MS/MS | 0
RL-2022-102123837-APN-DNDRYS#MDP | 33707159419 | 6600 | MATRICES AMBIENTALES | MATRICES AMBIENTALES | Senecionina (Nox) | LC - MS/MS | 0
RL-2022-102123837-APN-DNDRYS#MDP | 33707159419 | 6600 | MATRICES AMBIENTALES | MATRICES AMBIENTALES | Serina | LC - MS/MS | 0
RL-2022-102123837-APN-DNDRYS#MDP | 33707159419 | 6600 | MATRICES AMBIENTALES | MATRICES AMBIENTALES | Serina libre | LC - MS/MS | 0
RL-2022-102123837-APN-DNDRYS#MDP | 33707159419 | 6600 | MATRICES AMBIENTALES | MATRICES AMBIENTALES | Silicio | Espectrofotometría ICP | 0
RL-2022-102123837-APN-DNDRYS#MDP | 33707159419 | 6600 | MATRICES AMBIENTALES | MATRICES AMBIENTALES | Síntomas de pudrición | Inspección visual | 0
RL-2022-102123837-APN-DNDRYS#MDP | 33707159419 | 6600 | MATRICES AMBIENTALES | MATRICES AMBIENTALES | Sitostanol * | GC-FID | 0
RL-2022-102123837-APN-DNDRYS#MDP | 33707159419 | 6600 | MATRICES AMBIENTALES | MATRICES AMBIENTALES | Sodio | Espectrofotometría ICP | 0
RL-2022-102123837-APN-DNDRYS#MDP | 33707159419 | 6600 | MATRICES AMBIENTALES | MATRICES AMBIENTALES | Sodio (expresado como cloruro) | Argent. s/cenizas | 0
RL-2022-102123837-APN-DNDRYS#MDP | 33707159419 | 6600 | MATRICES AMBIENTALES | MATRICES AMBIENTALES | Sólidos disueltos totales | APHA - SMWW 2540 - C | 0
RL-2022-102123837-APN-DNDRYS#MDP | 33707159419 | 6600 | MATRICES AMBIENTALES | MATRICES AMBIENTALES | Sólidos en suspensión | Gravimetría | 0
RL-2022-102123837-APN-DNDRYS#MDP | 33707159419 | 6600 | MATRICES AMBIENTALES | MATRICES AMBIENTALES | Sólidos insolubles en agua | IRAM 15936 | 0
RL-2022-102123837-APN-DNDRYS#MDP | 33707159419 | 6600 | MATRICES AMBIENTALES | MATRICES AMBIENTALES | Sólidos insolubles en alcohol | IRAM 15936 | 0
RL-2022-102123837-APN-DNDRYS#MDP | 33707159419 | 6600 | MATRICES AMBIENTALES | MATRICES AMBIENTALES | Sólidos no grasos | Gravimetría | 0
RL-2022-102123837-APN-DNDRYS#MDP | 33707159419 | 6600 | MATRICES AMBIENTALES | MATRICES AMBIENTALES | Sólidos no grasos de leche | Gravimetría | 0
RL-2022-102123837-APN-DNDRYS#MDP | 33707159419 | 6600 | MATRICES AMBIENTALES | MATRICES AMBIENTALES | Sólidos no grasos del cacao | AOAC 931.04 | 0
RL-2022-102123837-APN-DNDRYS#MDP | 33707159419 | 6600 | MATRICES AMBIENTALES | MATRICES AMBIENTALES | Sólidos sedimentables en 10 min. | SMWW 2540 F | 0
RL-2022-102123837-APN-DNDRYS#MDP | 33707159419 | 6600 | MATRICES AMBIENTALES | MATRICES AMBIENTALES | Sólidos sedimentables en 2 hs. | SMWW 2540 F | 0
RL-2022-102123837-APN-DNDRYS#MDP | 33707159419 | 6600 | MATRICES AMBIENTALES | MATRICES AMBIENTALES | Sólidos solubles | Refractometría | 0
RL-2022-102123837-APN-DNDRYS#MDP | 33707159419 | 6600 | MATRICES AMBIENTALES | MATRICES AMBIENTALES | Sólidos solubles libres de NaCl | Refractometría | 0
RL-2022-102123837-APN-DNDRYS#MDP | 33707159419 | 6600 | MATRICES AMBIENTALES | MATRICES AMBIENTALES | Sólidos totales | FIL 21B:1987 | 0
RL-2022-102123837-APN-DNDRYS#MDP | 33707159419 | 6600 | MATRICES AMBIENTALES | MATRICES AMBIENTALES | Solubilidad | USP | 0
RL-2022-102123837-APN-DNDRYS#MDP | 33707159419 | 6600 | MATRICES AMBIENTALES | MATRICES AMBIENTALES | Solubilidad en ácido cítrico al 2% | Espectrofotometría ICP | 0
RL-2022-102123837-APN-DNDRYS#MDP | 33707159419 | 6600 | MATRICES AMBIENTALES | MATRICES AMBIENTALES | Solubilidad en agua | Gravimetría | 0
RL-2022-102123837-APN-DNDRYS#MDP | 33707159419 | 6600 | MATRICES AMBIENTALES | MATRICES AMBIENTALES | Solvente de extraccion | GC-FID | 0
RL-2022-102123837-APN-DNDRYS#MDP | 33707159419 | 6600 | MATRICES AMBIENTALES | MATRICES AMBIENTALES | Solventes halogenados | GC | 0
RL-2022-102123837-APN-DNDRYS#MDP | 33707159419 | 6600 | MATRICES AMBIENTALES | MATRICES AMBIENTALES | Solventes residuales | Ph. Eur. (2.4.24) | 0
RL-2022-102123837-APN-DNDRYS#MDP | 33707159419 | 6600 | MATRICES AMBIENTALES | MATRICES AMBIENTALES | Solventes residuales | USP <467> | 0
RL-2022-102123837-APN-DNDRYS#MDP | 33707159419 | 6600 | MATRICES AMBIENTALES | MATRICES AMBIENTALES | Solventes Residuales Clase I | Solv. Residuales USP<467> | 0
RL-2022-102123837-APN-DNDRYS#MDP | 33707159419 | 6600 | MATRICES AMBIENTALES | MATRICES AMBIENTALES | Sorbato de Potasio | HPLC-DAD | 0
RL-2022-102123837-APN-DNDRYS#MDP | 33707159419 | 6600 | MATRICES AMBIENTALES | MATRICES AMBIENTALES | Sorbitol | HPLC-RID | 0
RL-2022-102123837-APN-DNDRYS#MDP | 33707159419 | 6600 | MATRICES AMBIENTALES | MATRICES AMBIENTALES | Sucralosa | HPLC-RID | 0
RL-2022-102123837-APN-DNDRYS#MDP | 33707159419 | 6600 | MATRICES AMBIENTALES | MATRICES AMBIENTALES | Sucralosa (pureza) | LC - MS/MS | 0
RL-2022-102123837-APN-DNDRYS#MDP | 33707159419 | 6600 | MATRICES AMBIENTALES | MATRICES AMBIENTALES | Sudan Black B | LC - MS/MS | 0
RL-2022-102123837-APN-DNDRYS#MDP | 33707159419 | 6600 | MATRICES AMBIENTALES | MATRICES AMBIENTALES | Sudan I, II, III, IV | LC - MS/MS | 0
RL-2022-102123837-APN-DNDRYS#MDP | 33707159419 | 6600 | MATRICES AMBIENTALES | MATRICES AMBIENTALES | Sulfadiazina | MA162 (LC-MS/MS) | 0
RL-2022-102123837-APN-DNDRYS#MDP | 33707159419 | 6600 | MATRICES AMBIENTALES | MATRICES AMBIENTALES | Sulfadimetoxina | MA162 (LC-MS/MS) | 0
RL-2022-102123837-APN-DNDRYS#MDP | 33707159419 | 6600 | MATRICES AMBIENTALES | MATRICES AMBIENTALES | Sulfadoxin | MA162 (LC-MS/MS) | 0
RL-2022-102123837-APN-DNDRYS#MDP | 33707159419 | 6600 | MATRICES AMBIENTALES | MATRICES AMBIENTALES | Sulfamerazina | MA162 (LC-MS/MS) | 0
RL-2022-102123837-APN-DNDRYS#MDP | 33707159419 | 6600 | MATRICES AMBIENTALES | MATRICES AMBIENTALES | Sulfametazina | MA162 (LC-MS/MS) | 0
RL-2022-102123837-APN-DNDRYS#MDP | 33707159419 | 6600 | MATRICES AMBIENTALES | MATRICES AMBIENTALES | Sulfametizol | MA162 (LC-MS/MS) | 0
RL-2022-102123837-APN-DNDRYS#MDP | 33707159419 | 6600 | MATRICES AMBIENTALES | MATRICES AMBIENTALES | Sulfametoxazol | MA162 (LC-MS/MS) | 0
RL-2022-102123837-APN-DNDRYS#MDP | 33707159419 | 6600 | MATRICES AMBIENTALES | MATRICES AMBIENTALES | Sulfametoxipiridazina | MA162 (LC-MS/MS) | 0
RL-2022-102123837-APN-DNDRYS#MDP | 33707159419 | 6600 | MATRICES AMBIENTALES | MATRICES AMBIENTALES | Sulfaquinoxalina | MA162 (LC-MS/MS) | 0
RL-2022-102123837-APN-DNDRYS#MDP | 33707159419 | 6600 | MATRICES AMBIENTALES | MATRICES AMBIENTALES | Sulfatiazol | MA162 (LC-MS/MS) | 0
RL-2022-102123837-APN-DNDRYS#MDP | 33707159419 | 6600 | MATRICES AMBIENTALES | MATRICES AMBIENTALES | Sulfato (exp. como sulfato de potasio) | APHA - SMWW 4500-SO4 | 0
RL-2022-102123837-APN-DNDRYS#MDP | 33707159419 | 6600 | MATRICES AMBIENTALES | MATRICES AMBIENTALES | Sulfato (expresado como K2SO4) | Gravimetría | 0
RL-2022-102123837-APN-DNDRYS#MDP | 33707159419 | 6600 | MATRICES AMBIENTALES | MATRICES AMBIENTALES | Sulfato de aluminio y sodio | Cáculo | 0
RL-2022-102123837-APN-DNDRYS#MDP | 33707159419 | 6600 | MATRICES AMBIENTALES | MATRICES AMBIENTALES | Sulfato de calcio | Gravimetría | 0
RL-2022-102123837-APN-DNDRYS#MDP | 33707159419 | 6600 | MATRICES AMBIENTALES | MATRICES AMBIENTALES | Sulfato Ferroso | Espectrofotometría ICP | 0
RL-2022-102123837-APN-DNDRYS#MDP | 33707159419 | 6600 | MATRICES AMBIENTALES | MATRICES AMBIENTALES | Sulfatos | SMWW 4500 SO4 C | 0
RL-2022-102123837-APN-DNDRYS#MDP | 33707159419 | 6600 | MATRICES AMBIENTALES | MATRICES AMBIENTALES | Sulfatos (exp. como sulf. calcio en res. | Gravimetría | 0
RL-2022-102123837-APN-DNDRYS#MDP | 33707159419 | 6600 | MATRICES AMBIENTALES | MATRICES AMBIENTALES | Sulfisoxazol | MA162 (LC-MS/MS) | 0
RL-2022-102123837-APN-DNDRYS#MDP | 33707159419 | 6600 | MATRICES AMBIENTALES | MATRICES AMBIENTALES | Sulfitos libres | Volumetría | 0
RL-2022-102123837-APN-DNDRYS#MDP | 33707159419 | 6600 | MATRICES AMBIENTALES | MATRICES AMBIENTALES | Sulfometuron metil | LC - MS/MS | 0
RL-2022-102123837-APN-DNDRYS#MDP | 33707159419 | 6600 | MATRICES AMBIENTALES | MATRICES AMBIENTALES | Sulfonamidas | LC - MS/MS | 0
RL-2022-102123837-APN-DNDRYS#MDP | 33707159419 | 6600 | MATRICES AMBIENTALES | MATRICES AMBIENTALES | Sulfuro total | Gravimetría | 0
RL-2022-102123837-APN-DNDRYS#MDP | 33707159419 | 6600 | MATRICES AMBIENTALES | MATRICES AMBIENTALES | Sulfuros | SMWW 4500 S-2 | 0
RL-2022-102123837-APN-DNDRYS#MDP | 33707159419 | 6600 | MATRICES AMBIENTALES | MATRICES AMBIENTALES | Sulfuros totales | IRAM 41152 | 0
RL-2022-102123837-APN-DNDRYS#MDP | 33707159419 | 6600 | MATRICES AMBIENTALES | MATRICES AMBIENTALES | Suma de Cloruros de Ca, K, Mg | Cálculo | 0
RL-2022-102123837-APN-DNDRYS#MDP | 33707159419 | 6600 | MATRICES AMBIENTALES | MATRICES AMBIENTALES | Surfactantes etoxilados (*) | LC - MS/MS | 0
RL-2022-102123837-APN-DNDRYS#MDP | 33707159419 | 6600 | MATRICES AMBIENTALES | MATRICES AMBIENTALES | Sustancias Activas al Azul de Metileno | SMWW5540 C | 0
RL-2022-102123837-APN-DNDRYS#MDP | 33707159419 | 6600 | MATRICES AMBIENTALES | MATRICES AMBIENTALES | Sustancias carbonizables | Gravimetría | 0
RL-2022-102123837-APN-DNDRYS#MDP | 33707159419 | 6600 | MATRICES AMBIENTALES | MATRICES AMBIENTALES | Sustancias fenólicas | SMWW 5300 | 0
RL-2022-102123837-APN-DNDRYS#MDP | 33707159419 | 6600 | MATRICES AMBIENTALES | MATRICES AMBIENTALES | Sustancias insolubles | USP | 0
RL-2022-102123837-APN-DNDRYS#MDP | 33707159419 | 6600 | MATRICES AMBIENTALES | MATRICES AMBIENTALES | Sustancias insolubles en ácido | USP | 0
RL-2022-102123837-APN-DNDRYS#MDP | 33707159419 | 6600 | MATRICES AMBIENTALES | MATRICES AMBIENTALES | Sustancias insolubles en benzeno | Gravimetría | 0
RL-2022-102123837-APN-DNDRYS#MDP | 33707159419 | 6600 | MATRICES AMBIENTALES | MATRICES AMBIENTALES | Sustancias insolubles en eter etilico | Gravimetría | 0
RL-2022-102123837-APN-DNDRYS#MDP | 33707159419 | 6600 | MATRICES AMBIENTALES | MATRICES AMBIENTALES | Sustancias no precipitadas por sulfuro de | USP | 0
RL-2022-102123837-APN-DNDRYS#MDP | 33707159419 | 6600 | MATRICES AMBIENTALES | MATRICES AMBIENTALES | Sustancias oxidables | Farmacopea | 0
RL-2022-102123837-APN-DNDRYS#MDP | 33707159419 | 6600 | MATRICES AMBIENTALES | MATRICES AMBIENTALES | Sustancias oxidantes | Volumetría | 0
RL-2022-102123837-APN-DNDRYS#MDP | 33707159419 | 6600 | MATRICES AMBIENTALES | MATRICES AMBIENTALES | Sustancias reductoras | Farmacopea | 0
RL-2022-102123837-APN-DNDRYS#MDP | 33707159419 | 6600 | MATRICES AMBIENTALES | MATRICES AMBIENTALES | Sustancias relacionadas | Ph. Eur. | 0
RL-2022-102123837-APN-DNDRYS#MDP | 33707159419 | 6600 | MATRICES AMBIENTALES | MATRICES AMBIENTALES | Sustancias relacionadas: impurezas | Ph. Eur. | 0
RL-2022-102123837-APN-DNDRYS#MDP | 33707159419 | 6600 | MATRICES AMBIENTALES | MATRICES AMBIENTALES | Sustancias relacionadas: impurezas totales | Ph. Eur. | 0
RL-2022-102123837-APN-DNDRYS#MDP | 33707159419 | 6600 | MATRICES AMBIENTALES | MATRICES AMBIENTALES | Sustancias solubles en benzeno | Gravimetría | 0
RL-2022-102123837-APN-DNDRYS#MDP | 33707159419 | 6600 | MATRICES AMBIENTALES | MATRICES AMBIENTALES | Sustancias solubles en éter etílico | Gravimetría | 0
RL-2022-102123837-APN-DNDRYS#MDP | 33707159419 | 6600 | MATRICES AMBIENTALES | MATRICES AMBIENTALES | Sustancias solubles en n-hexano | Gravimetría | 0
RL-2022-102123837-APN-DNDRYS#MDP | 33707159419 | 6600 | MATRICES AMBIENTALES | MATRICES AMBIENTALES | Tallos misma planta | Micrografía | 0
RL-2022-102123837-APN-DNDRYS#MDP | 33707159419 | 6600 | MATRICES AMBIENTALES | MATRICES AMBIENTALES | Taninos | Gravimetría | 0
RL-2022-102123837-APN-DNDRYS#MDP | 33707159419 | 6600 | MATRICES AMBIENTALES | MATRICES AMBIENTALES | Tartrazina | HPLC | 0
RL-2022-102123837-APN-DNDRYS#MDP | 33707159419 | 6600 | MATRICES AMBIENTALES | MATRICES AMBIENTALES | Taurina | LC - MS/MS | 0
RL-2022-102123837-APN-DNDRYS#MDP | 33707159419 | 6600 | MATRICES AMBIENTALES | MATRICES AMBIENTALES | TCMTB (2-thiocyanomethylthio - benzo | ISO 13365:2011 | 0
RL-2022-102123837-APN-DNDRYS#MDP | 33707159419 | 6600 | MATRICES AMBIENTALES | MATRICES AMBIENTALES | Tebuconazole | LC - MS/MS | 0
RL-2022-102123837-APN-DNDRYS#MDP | 33707159419 | 6600 | MATRICES AMBIENTALES | MATRICES AMBIENTALES | Temperatura de solidificación | USP <651> | 0
RL-2022-102123837-APN-DNDRYS#MDP | 33707159419 | 6600 | MATRICES AMBIENTALES | MATRICES AMBIENTALES | Temperatura en góndola | Termómetro | 0
RL-2022-102123837-APN-DNDRYS#MDP | 33707159419 | 6600 | MATRICES AMBIENTALES | MATRICES AMBIENTALES | Teobromina | HPLC | 0
RL-2022-102123837-APN-DNDRYS#MDP | 33707159419 | 6600 | MATRICES AMBIENTALES | MATRICES AMBIENTALES | Test de Fehling | Reacción de Fehling | 0
RL-2022-102123837-APN-DNDRYS#MDP | 33707159419 | 6600 | MATRICES AMBIENTALES | MATRICES AMBIENTALES | Test de Iodo | Tinción con iodo-ioduro | 0
RL-2022-102123837-APN-DNDRYS#MDP | 33707159419 | 6600 | MATRICES AMBIENTALES | MATRICES AMBIENTALES | Tetraciclinas | LC - MS/MS | 0
RL-2022-102123837-APN-DNDRYS#MDP | 33707159419 | 6600 | MATRICES AMBIENTALES | MATRICES AMBIENTALES | Tetraclorofenol - TeCP | ISO 17070 | 0
RL-2022-102123837-APN-DNDRYS#MDP | 33707159419 | 6600 | MATRICES AMBIENTALES | MATRICES AMBIENTALES | Tetracloroplatinato | LC - MS/MS | 0
RL-2022-102123837-APN-DNDRYS#MDP | 33707159419 | 6600 | MATRICES AMBIENTALES | MATRICES AMBIENTALES | Tetrahidro-alfa-ácidos (ISO) | LC - MS/MS | 0
RL-2022-102123837-APN-DNDRYS#MDP | 33707159419 | 6600 | MATRICES AMBIENTALES | MATRICES AMBIENTALES | Tetrahydrocannabinolic acid | LC - MS/MS | 0
RL-2022-102123837-APN-DNDRYS#MDP | 33707159419 | 6600 | MATRICES AMBIENTALES | MATRICES AMBIENTALES | Tetrahydrocannabivarin | LC - MS/MS | 0
RL-2022-102123837-APN-DNDRYS#MDP | 33707159419 | 6600 | MATRICES AMBIENTALES | MATRICES AMBIENTALES | Tetraiodoplatinato | LC - MS/MS | 0
RL-2022-102123837-APN-DNDRYS#MDP | 33707159419 | 6600 | MATRICES AMBIENTALES | MATRICES AMBIENTALES | Tetrametrina | LC - MS/MS | 0
RL-2022-102123837-APN-DNDRYS#MDP | 33707159419 | 6600 | MATRICES AMBIENTALES | MATRICES AMBIENTALES | Textura | Organoléptico | 0
RL-2022-102123837-APN-DNDRYS#MDP | 33707159419 | 6600 | MATRICES AMBIENTALES | MATRICES AMBIENTALES | THF | Solv. Residuales USP<467> | 0
RL-2022-102123837-APN-DNDRYS#MDP | 33707159419 | 6600 | MATRICES AMBIENTALES | MATRICES AMBIENTALES | Thiabendazol | LC - MS/MS | 0
RL-2022-102123837-APN-DNDRYS#MDP | 33707159419 | 6600 | MATRICES AMBIENTALES | MATRICES AMBIENTALES | Thiacloprid | LC - MS/MS | 0
RL-2022-102123837-APN-DNDRYS#MDP | 33707159419 | 6600 | MATRICES AMBIENTALES | MATRICES AMBIENTALES | Thiamethoxam | LC - MS/MS | 0
RL-2022-102123837-APN-DNDRYS#MDP | 33707159419 | 6600 | MATRICES AMBIENTALES | MATRICES AMBIENTALES | Thiamfenicol | LC - MS/MS | 0
RL-2022-102123837-APN-DNDRYS#MDP | 33707159419 | 6600 | MATRICES AMBIENTALES | MATRICES AMBIENTALES | Tiabendazol | LC - MS/MS | 0
RL-2022-102123837-APN-DNDRYS#MDP | 33707159419 | 6600 | MATRICES AMBIENTALES | MATRICES AMBIENTALES | Tiacloprid | LC - MS/MS | 0
RL-2022-102123837-APN-DNDRYS#MDP | 33707159419 | 6600 | MATRICES AMBIENTALES | MATRICES AMBIENTALES | Tiamina Clorhidrato (Vit. B1) | HPLC-FLD | 0
RL-2022-102123837-APN-DNDRYS#MDP | 33707159419 | 6600 | MATRICES AMBIENTALES | MATRICES AMBIENTALES | Tiamina Clorhidrato (Vit. B1) | HPLC-FLD | 0
RL-2022-102123837-APN-DNDRYS#MDP | 33707159419 | 6600 | MATRICES AMBIENTALES | MATRICES AMBIENTALES | Tilmicosina | LC - MS/MS | 0
RL-2022-102123837-APN-DNDRYS#MDP | 33707159419 | 6600 | MATRICES AMBIENTALES | MATRICES AMBIENTALES | Tilosina | UPLC-MS/MS | 0
RL-2022-102123837-APN-DNDRYS#MDP | 33707159419 | 6600 | MATRICES AMBIENTALES | MATRICES AMBIENTALES | Tilosina a | MA102 (LC-MS/MS) | 0
RL-2022-102123837-APN-DNDRYS#MDP | 33707159419 | 6600 | MATRICES AMBIENTALES | MATRICES AMBIENTALES | Tilosina b | MA102 (LC-MS/MS) | 0
RL-2022-102123837-APN-DNDRYS#MDP | 33707159419 | 6600 | MATRICES AMBIENTALES | MATRICES AMBIENTALES | Timol | HPLC | 0
RL-2022-102123837-APN-DNDRYS#MDP | 33707159419 | 6600 | MATRICES AMBIENTALES | MATRICES AMBIENTALES | Timol (g/70g) | HPLC | 0
RL-2022-102123837-APN-DNDRYS#MDP | 33707159419 | 6600 | MATRICES AMBIENTALES | MATRICES AMBIENTALES | Tinción de GRAM | Micrografía | 0
RL-2022-102123837-APN-DNDRYS#MDP | 33707159419 | 6600 | MATRICES AMBIENTALES | MATRICES AMBIENTALES | Tirosina | LC - MS/MS | 0
RL-2022-102123837-APN-DNDRYS#MDP | 33707159419 | 6600 | MATRICES AMBIENTALES | MATRICES AMBIENTALES | Tirosina libre | LC - MS/MS | 0
RL-2022-102123837-APN-DNDRYS#MDP | 33707159419 | 6600 | MATRICES AMBIENTALES | MATRICES AMBIENTALES | Titanio Total | ISO 17072-2 (ICP-OES) | 0
RL-2022-102123837-APN-DNDRYS#MDP | 33707159419 | 6600 | MATRICES AMBIENTALES | MATRICES AMBIENTALES | Título | Volumetría | 0
RL-2022-102123837-APN-DNDRYS#MDP | 33707159419 | 6600 | MATRICES AMBIENTALES | MATRICES AMBIENTALES | Tocoferoles (a-tocoferol) | HPLC | 0
RL-2022-102123837-APN-DNDRYS#MDP | 33707159419 | 6600 | MATRICES AMBIENTALES | MATRICES AMBIENTALES | Tocoferoles (como acetato de a-tocoferol) | HPLC | 0
RL-2022-102123837-APN-DNDRYS#MDP | 33707159419 | 6600 | MATRICES AMBIENTALES | MATRICES AMBIENTALES | Tocoferoles exp.como acetato de a- | HPLC | 0
RL-2022-102123837-APN-DNDRYS#MDP | 33707159419 | 6600 | MATRICES AMBIENTALES | MATRICES AMBIENTALES | Toltrazuril | LC - MS/MS | 0
RL-2022-102123837-APN-DNDRYS#MDP | 33707159419 | 6600 | MATRICES AMBIENTALES | MATRICES AMBIENTALES | Tolueno | Solv. Residuales USP<467> | 0
RL-2022-102123837-APN-DNDRYS#MDP | 33707159419 | 6600 | MATRICES AMBIENTALES | MATRICES AMBIENTALES | Torque | Torquímetro | 0
RL-2022-102123837-APN-DNDRYS#MDP | 33707159419 | 6600 | MATRICES AMBIENTALES | MATRICES AMBIENTALES | Toxina T-2 | LC - MS/MS | 0
RL-2022-102123837-APN-DNDRYS#MDP | 33707159419 | 6600 | MATRICES AMBIENTALES | MATRICES AMBIENTALES | Treonina | LC - MS/MS | 0
RL-2022-102123837-APN-DNDRYS#MDP | 33707159419 | 6600 | MATRICES AMBIENTALES | MATRICES AMBIENTALES | Treonina | LC - MS/MS | 0
RL-2022-102123837-APN-DNDRYS#MDP | 33707159419 | 6600 | MATRICES AMBIENTALES | MATRICES AMBIENTALES | Treonina libre | LC - MS/MS | 0
RL-2022-102123837-APN-DNDRYS#MDP | 33707159419 | 6600 | MATRICES AMBIENTALES | MATRICES AMBIENTALES | Triclorofenol - TCP | ISO 17070 | 0
RL-2022-102123837-APN-DNDRYS#MDP | 33707159419 | 6600 | MATRICES AMBIENTALES | MATRICES AMBIENTALES | Triclosan | HPLC | 0
RL-2022-102123837-APN-DNDRYS#MDP | 33707159419 | 6600 | MATRICES AMBIENTALES | MATRICES AMBIENTALES | Tricyclazole | LC - MS/MS | 0
RL-2022-102123837-APN-DNDRYS#MDP | 33707159419 | 6600 | MATRICES AMBIENTALES | MATRICES AMBIENTALES | Trietanolamina | LC - MS/MS | 0
RL-2022-102123837-APN-DNDRYS#MDP | 33707159419 | 6600 | MATRICES AMBIENTALES | MATRICES AMBIENTALES | Trietilamina | Solv. Residuales USP<467> | 0
RL-2022-102123837-APN-DNDRYS#MDP | 33707159419 | 6600 | MATRICES AMBIENTALES | MATRICES AMBIENTALES | Trifloxistrobin | LC - MS/MS | 0
RL-2022-102123837-APN-DNDRYS#MDP | 33707159419 | 6600 | MATRICES AMBIENTALES | MATRICES AMBIENTALES | Trifluralina | HPLC - MS/MS | 0
RL-2022-102123837-APN-DNDRYS#MDP | 33707159419 | 6600 | MATRICES AMBIENTALES | MATRICES AMBIENTALES | Trimetroprima | LC-MS/MS | 0
RL-2022-102123837-APN-DNDRYS#MDP | 33707159419 | 6600 | MATRICES AMBIENTALES | MATRICES AMBIENTALES | Trióxido de aluminio | Espectrofotometría ICP | 0
RL-2022-102123837-APN-DNDRYS#MDP | 33707159419 | 6600 | MATRICES AMBIENTALES | MATRICES AMBIENTALES | Tripolifosfato | Espectrofotometría ICP | 0
RL-2022-102123837-APN-DNDRYS#MDP | 33707159419 | 6600 | MATRICES AMBIENTALES | MATRICES AMBIENTALES | Tripolifosfato de sodio | Espectrofotometría ICP | 0
RL-2022-102123837-APN-DNDRYS#MDP | 33707159419 | 6600 | MATRICES AMBIENTALES | MATRICES AMBIENTALES | Triptofano | LC - MS/MS | 0
RL-2022-102123837-APN-DNDRYS#MDP | 33707159419 | 6600 | MATRICES AMBIENTALES | MATRICES AMBIENTALES | Triptofano libre | LC - MS/MS | 0
RL-2022-102123837-APN-DNDRYS#MDP | 33707159419 | 6600 | MATRICES AMBIENTALES | MATRICES AMBIENTALES | Turbiedad | APHA - SMWW 2130 | 0
RL-2022-102123837-APN-DNDRYS#MDP | 33707159419 | 6600 | MATRICES AMBIENTALES | MATRICES AMBIENTALES | Uniformidad de tamaño | Inspección visual | 0
RL-2022-102123837-APN-DNDRYS#MDP | 33707159419 | 6600 | MATRICES AMBIENTALES | MATRICES AMBIENTALES | Urea | LC - MS/MS | 0
RL-2022-102123837-APN-DNDRYS#MDP | 33707159419 | 6600 | MATRICES AMBIENTALES | MATRICES AMBIENTALES | Urea + cyromazine | LC - MS/MS | 0
RL-2022-102123837-APN-DNDRYS#MDP | 33707159419 | 6600 | MATRICES AMBIENTALES | MATRICES AMBIENTALES | Vacío | Vacuómetro a punzón | 0
RL-2022-102123837-APN-DNDRYS#MDP | 33707159419 | 6600 | MATRICES AMBIENTALES | MATRICES AMBIENTALES | Valina | LC - MS/MS | 0
RL-2022-102123837-APN-DNDRYS#MDP | 33707159419 | 6600 | MATRICES AMBIENTALES | MATRICES AMBIENTALES | Valina libre | LC - MS/MS | 0
RL-2022-102123837-APN-DNDRYS#MDP | 33707159419 | 6600 | MATRICES AMBIENTALES | MATRICES AMBIENTALES | Valor energético | Cálculo | 0
RL-2022-102123837-APN-DNDRYS#MDP | 33707159419 | 6600 | MATRICES AMBIENTALES | MATRICES AMBIENTALES | Valoración | USP | 0
RL-2022-102123837-APN-DNDRYS#MDP | 33707159419 | 6600 | MATRICES AMBIENTALES | MATRICES AMBIENTALES | Valoración Etinilestradiol | HPLC-DAD | 0
RL-2022-102123837-APN-DNDRYS#MDP | 33707159419 | 6600 | MATRICES AMBIENTALES | MATRICES AMBIENTALES | Valoración Gestodeno | HPLC-DAD | 0
RL-2022-102123837-APN-DNDRYS#MDP | 33707159419 | 6600 | MATRICES AMBIENTALES | MATRICES AMBIENTALES | Vanadio | Espectrofotometría ICP | 0
RL-2022-102123837-APN-DNDRYS#MDP | 33707159419 | 6600 | MATRICES AMBIENTALES | MATRICES AMBIENTALES | Violeta de genciana (*) | LC - MS/MS | 0
RL-2022-102123837-APN-DNDRYS#MDP | 33707159419 | 6600 | MATRICES AMBIENTALES | MATRICES AMBIENTALES | Viscosidad | Ph. Eur. 2.2.9 | 0
RL-2022-102123837-APN-DNDRYS#MDP | 33707159419 | 6600 | MATRICES AMBIENTALES | MATRICES AMBIENTALES | Vitamina B12 (Cianocobalamina) | LC - MS/MS | 0
RL-2022-102123837-APN-DNDRYS#MDP | 33707159419 | 6600 | MATRICES AMBIENTALES | MATRICES AMBIENTALES | Vitamina C | HPLC-DAD | 0
RL-2022-102123837-APN-DNDRYS#MDP | 33707159419 | 6600 | MATRICES AMBIENTALES | MATRICES AMBIENTALES | Vitamina C (Ácido ascórbico) | HPLC | 0
RL-2022-102123837-APN-DNDRYS#MDP | 33707159419 | 6600 | MATRICES AMBIENTALES | MATRICES AMBIENTALES | Volumen de gas | Manómetro | 0
RL-2022-102123837-APN-DNDRYS#MDP | 33707159419 | 6600 | MATRICES AMBIENTALES | MATRICES AMBIENTALES | Volumen neto | Volumetría | 0
RL-2022-102123837-APN-DNDRYS#MDP | 33707159419 | 6600 | MATRICES AMBIENTALES | MATRICES AMBIENTALES | Vomitoxina | LC - MS/MS | 0
RL-2022-102123837-APN-DNDRYS#MDP | 33707159419 | 6600 | MATRICES AMBIENTALES | MATRICES AMBIENTALES | Xileno | GC-FID | 0
RL-2022-102123837-APN-DNDRYS#MDP | 33707159419 | 6600 | MATRICES AMBIENTALES | MATRICES AMBIENTALES | Yodo | Volumetría | 0
RL-2022-102123837-APN-DNDRYS#MDP | 33707159419 | 6600 | MATRICES AMBIENTALES | MATRICES AMBIENTALES | Yoduro | Ph. Eur. | 0
RL-2022-102123837-APN-DNDRYS#MDP | 33707159419 | 6600 | MATRICES AMBIENTALES | MATRICES AMBIENTALES | Zearalenona | LC - MS/MS | 0
RL-2022-102123837-APN-DNDRYS#MDP | 33707159419 | 6600 | MATRICES AMBIENTALES | MATRICES AMBIENTALES | Zinc | Espectrofotometría ICP | 0
RL-2022-102123837-APN-DNDRYS#MDP | 33707159419 | 6600 | MATRICES AMBIENTALES | MATRICES AMBIENTALES | Zinc Extraíble | ISO 17072-1 | 0
RL-2022-102123837-APN-DNDRYS#MDP | 33707159419 | 6600 | MATRICES AMBIENTALES | MATRICES AMBIENTALES | Zirconio Total | ISO 17072-2 (ICP-OES) | 0
RL-2022-102123837-APN-DNDRYS#MDP | 33707159419 | 6600 | MEDICAMENTOS | FARMACEUTICOS | Delta8 - Tetrahydrocannabinol | LC - MS/MS | 0
RL-2022-102123837-APN-DNDRYS#MDP | 33707159419 | 6600 | MEDICAMENTOS | FARMACEUTICOS | Delta8 - Tetrahydrocannabinol | LC - MS/MS | 0
RL-2022-102123837-APN-DNDRYS#MDP | 33707159419 | 6600 | MEDICAMENTOS | FARMACEUTICOS | 1-Monoglicéridos | AOAC 966.18 | 0
RL-2022-102123837-APN-DNDRYS#MDP | 33707159419 | 6600 | MEDICAMENTOS | FARMACEUTICOS | 2,4-D | LC - MS/MS | 0
RL-2022-102123837-APN-DNDRYS#MDP | 33707159419 | 6600 | MEDICAMENTOS | FARMACEUTICOS | 2,4-D + MCPA | LC - MS/MS | 0
RL-2022-102123837-APN-DNDRYS#MDP | 33707159419 | 6600 | MEDICAMENTOS | FARMACEUTICOS | 2,4-D + MCPA + Dicamba | LC - MS/MS | 0
RL-2022-102123837-APN-DNDRYS#MDP | 33707159419 | 6600 | MEDICAMENTOS | FARMACEUTICOS | 2.3.4.6 Tetraclorofenol | HPLC | 0
RL-2022-102123837-APN-DNDRYS#MDP | 33707159419 | 6600 | MEDICAMENTOS | FARMACEUTICOS | 2.4.5 Triclorofenol | HPLC | 0
RL-2022-102123837-APN-DNDRYS#MDP | 33707159419 | 6600 | MEDICAMENTOS | FARMACEUTICOS | 2.4.6 Triclorofenol | HPLC | 0
RL-2022-102123837-APN-DNDRYS#MDP | 33707159419 | 6600 | MEDICAMENTOS | FARMACEUTICOS | 2-Nonilfenol | LC - MS/MS | 0
RL-2022-102123837-APN-DNDRYS#MDP | 33707159419 | 6600 | MEDICAMENTOS | FARMACEUTICOS | 4-Metilimidazol | HPLC - DAD | 0
RL-2022-102123837-APN-DNDRYS#MDP | 33707159419 | 6600 | MEDICAMENTOS | FARMACEUTICOS | Abamectina | LC - MS/MS | 0
RL-2022-102123837-APN-DNDRYS#MDP | 33707159419 | 6600 | MEDICAMENTOS | FARMACEUTICOS | a-Benzopireno | HPLC-FLD | 0
RL-2022-102123837-APN-DNDRYS#MDP | 33707159419 | 6600 | MEDICAMENTOS | FARMACEUTICOS | Absorcion al UV K232 | COI | 0
RL-2022-102123837-APN-DNDRYS#MDP | 33707159419 | 6600 | MEDICAMENTOS | FARMACEUTICOS | Absorcion al UV K270 | COI | 0
RL-2022-102123837-APN-DNDRYS#MDP | 33707159419 | 6600 | MEDICAMENTOS | FARMACEUTICOS | Aceites minerales | Ph. Eur. | 0
RL-2022-102123837-APN-DNDRYS#MDP | 33707159419 | 6600 | MEDICAMENTOS | FARMACEUTICOS | Acesulfame-K | LC - MS/MS | 0
RL-2022-102123837-APN-DNDRYS#MDP | 33707159419 | 6600 | MEDICAMENTOS | FARMACEUTICOS | Acetaldehido | ISO 17226-2 HPLC-DAD Adap | 0
RL-2022-102123837-APN-DNDRYS#MDP | 33707159419 | 6600 | MEDICAMENTOS | FARMACEUTICOS | Acetamida | LC - MS/MS | 0
RL-2022-102123837-APN-DNDRYS#MDP | 33707159419 | 6600 | MEDICAMENTOS | FARMACEUTICOS | Acetamiprid | LC - MS/MS | 0
RL-2022-102123837-APN-DNDRYS#MDP | 33707159419 | 6600 | MEDICAMENTOS | FARMACEUTICOS | Acetato de a-Tocoferol (Vit. E) | HPLC-FLD | 0
RL-2022-102123837-APN-DNDRYS#MDP | 33707159419 | 6600 | MEDICAMENTOS | FARMACEUTICOS | Acetato de etilo | Solv. Residuales USP<467> | 0
RL-2022-102123837-APN-DNDRYS#MDP | 33707159419 | 6600 | MEDICAMENTOS | FARMACEUTICOS | Acetato de retinol (Vit. A) | HPLC-FLD | 0
RL-2022-102123837-APN-DNDRYS#MDP | 33707159419 | 6600 | MEDICAMENTOS | FARMACEUTICOS | Acetoacetato de Metilo | LC - MS/MS | 0
RL-2022-102123837-APN-DNDRYS#MDP | 33707159419 | 6600 | MEDICAMENTOS | FARMACEUTICOS | Acetona | GC-FID | 0
RL-2022-102123837-APN-DNDRYS#MDP | 33707159419 | 6600 | MEDICAMENTOS | FARMACEUTICOS | Acetonitrilo | Solv. Residuales USP<467> | 0
RL-2022-102123837-APN-DNDRYS#MDP | 33707159419 | 6600 | MEDICAMENTOS | FARMACEUTICOS | Acidez | Volumetría | 0
RL-2022-102123837-APN-DNDRYS#MDP | 33707159419 | 6600 | MEDICAMENTOS | FARMACEUTICOS | Acidez (expresada como ácido cítrico | Volumetría | 0
RL-2022-102123837-APN-DNDRYS#MDP | 33707159419 | 6600 | MEDICAMENTOS | FARMACEUTICOS | Acidez (expresada en ml sol 0,1 N) | Volumetría | 0
RL-2022-102123837-APN-DNDRYS#MDP | 33707159419 | 6600 | MEDICAMENTOS | FARMACEUTICOS | Acidez (º Dornic) | Volumetría | 0
RL-2022-102123837-APN-DNDRYS#MDP | 33707159419 | 6600 | MEDICAMENTOS | FARMACEUTICOS | Acidez del aceite extraído (ácido láurico) | Volumetría | 0
RL-2022-102123837-APN-DNDRYS#MDP | 33707159419 | 6600 | MEDICAMENTOS | FARMACEUTICOS | Acidez exp.en ácido láctico | Volumetría | 0
RL-2022-102123837-APN-DNDRYS#MDP | 33707159419 | 6600 | MEDICAMENTOS | FARMACEUTICOS | Acidez exp.en ácido Sulfúrico | Volumetría | 0
RL-2022-102123837-APN-DNDRYS#MDP | 33707159419 | 6600 | MEDICAMENTOS | FARMACEUTICOS | Acidez expresada en ácido acético | Volumetría | 0
RL-2022-102123837-APN-DNDRYS#MDP | 33707159419 | 6600 | MEDICAMENTOS | FARMACEUTICOS | Acidez expresada en ácido cítrico | Volumetría | 0
RL-2022-102123837-APN-DNDRYS#MDP | 33707159419 | 6600 | MEDICAMENTOS | FARMACEUTICOS | Acidez expresada en ácido fosfórico | Volumetría | 0
RL-2022-102123837-APN-DNDRYS#MDP | 33707159419 | 6600 | MEDICAMENTOS | FARMACEUTICOS | Acidez expresada en ácido láctico | IRAM 15866 | 0
RL-2022-102123837-APN-DNDRYS#MDP | 33707159419 | 6600 | MEDICAMENTOS | FARMACEUTICOS | Acidez expresada en ácido láurico | Volumetría | 0
RL-2022-102123837-APN-DNDRYS#MDP | 33707159419 | 6600 | MEDICAMENTOS | FARMACEUTICOS | Acidez expresada en ácido málico | Volumetría | 0
RL-2022-102123837-APN-DNDRYS#MDP | 33707159419 | 6600 | MEDICAMENTOS | FARMACEUTICOS | Acidez expresada en ácido oleico | IRAM 5512 | 0
RL-2022-102123837-APN-DNDRYS#MDP | 33707159419 | 6600 | MEDICAMENTOS | FARMACEUTICOS | Acidez expresada en ácido Sórbico | Volumetría | 0
RL-2022-102123837-APN-DNDRYS#MDP | 33707159419 | 6600 | MEDICAMENTOS | FARMACEUTICOS | Acidez expresada en ácido tartárico | Método INV | 0
RL-2022-102123837-APN-DNDRYS#MDP | 33707159419 | 6600 | MEDICAMENTOS | FARMACEUTICOS | Acidez grasa | CTM 103 FFA | 0
RL-2022-102123837-APN-DNDRYS#MDP | 33707159419 | 6600 | MEDICAMENTOS | FARMACEUTICOS | Acidez libre | Volumetría | 0
RL-2022-102123837-APN-DNDRYS#MDP | 33707159419 | 6600 | MEDICAMENTOS | FARMACEUTICOS | Acidez soluble en etanol | Volumetría | 0
RL-2022-102123837-APN-DNDRYS#MDP | 33707159419 | 6600 | MEDICAMENTOS | FARMACEUTICOS | Acidez Titulable | FIL 86 | 0
RL-2022-102123837-APN-DNDRYS#MDP | 33707159419 | 6600 | MEDICAMENTOS | FARMACEUTICOS | Acidez Volátil | Volumetría | 0
RL-2022-102123837-APN-DNDRYS#MDP | 33707159419 | 6600 | MEDICAMENTOS | FARMACEUTICOS | Acidez Volátil expresada en ácido acético | Método INV | 0
RL-2022-102123837-APN-DNDRYS#MDP | 33707159419 | 6600 | MEDICAMENTOS | FARMACEUTICOS | Acido behénico | GC-FID | 0
RL-2022-102123837-APN-DNDRYS#MDP | 33707159419 | 6600 | MEDICAMENTOS | FARMACEUTICOS | Acido acrílico | HPLC | 0
RL-2022-102123837-APN-DNDRYS#MDP | 33707159419 | 6600 | MEDICAMENTOS | FARMACEUTICOS | Acido alfa linoleico | HPLC | 0
RL-2022-102123837-APN-DNDRYS#MDP | 33707159419 | 6600 | MEDICAMENTOS | FARMACEUTICOS | Acido araquidico | GC-FID | 0
RL-2022-102123837-APN-DNDRYS#MDP | 33707159419 | 6600 | MEDICAMENTOS | FARMACEUTICOS | Ácido ascórbico | HPLC | 0
RL-2022-102123837-APN-DNDRYS#MDP | 33707159419 | 6600 | MEDICAMENTOS | FARMACEUTICOS | Ácido ascorbico (Vit. C) | HPLC-DAD | 0
RL-2022-102123837-APN-DNDRYS#MDP | 33707159419 | 6600 | MEDICAMENTOS | FARMACEUTICOS | Ácido aspartico | LC - MS/MS | 0
RL-2022-102123837-APN-DNDRYS#MDP | 33707159419 | 6600 | MEDICAMENTOS | FARMACEUTICOS | Ácido aspartico libre | LC - MS/MS | 0
RL-2022-102123837-APN-DNDRYS#MDP | 33707159419 | 6600 | MEDICAMENTOS | FARMACEUTICOS | Ácido bórico | Espectrofotometría ICP | 0
RL-2022-102123837-APN-DNDRYS#MDP | 33707159419 | 6600 | MEDICAMENTOS | FARMACEUTICOS | Ácido butírico | GC-FID | 0
RL-2022-102123837-APN-DNDRYS#MDP | 33707159419 | 6600 | MEDICAMENTOS | FARMACEUTICOS | Acido carnósico | HPLC | 0
RL-2022-102123837-APN-DNDRYS#MDP | 33707159419 | 6600 | MEDICAMENTOS | FARMACEUTICOS | Acido cianhídrico | Espectrofotometría | 0
RL-2022-102123837-APN-DNDRYS#MDP | 33707159419 | 6600 | MEDICAMENTOS | FARMACEUTICOS | Acido cianúrico | LC - MS/MS | 0
RL-2022-102123837-APN-DNDRYS#MDP | 33707159419 | 6600 | MEDICAMENTOS | FARMACEUTICOS | Acido cítrico | HPLC | 0
RL-2022-102123837-APN-DNDRYS#MDP | 33707159419 | 6600 | MEDICAMENTOS | FARMACEUTICOS | Acido clorogénico | HPLC | 0
RL-2022-102123837-APN-DNDRYS#MDP | 33707159419 | 6600 | MEDICAMENTOS | FARMACEUTICOS | Acido erúcico | GC-FID | 0
RL-2022-102123837-APN-DNDRYS#MDP | 33707159419 | 6600 | MEDICAMENTOS | FARMACEUTICOS | Acido esteárico | GC-FID | 0
RL-2022-102123837-APN-DNDRYS#MDP | 33707159419 | 6600 | MEDICAMENTOS | FARMACEUTICOS | Acido esteárico y palmítico | GC-FID | 0
RL-2022-102123837-APN-DNDRYS#MDP | 33707159419 | 6600 | MEDICAMENTOS | FARMACEUTICOS | Acido fítico | Espectrofotometría ICP | 0
RL-2022-102123837-APN-DNDRYS#MDP | 33707159419 | 6600 | MEDICAMENTOS | FARMACEUTICOS | Acido fítico | Espectrofotometría ICP | 0
RL-2022-102123837-APN-DNDRYS#MDP | 33707159419 | 6600 | MEDICAMENTOS | FARMACEUTICOS | Acido fólico (Vit. B9) | LC - MS/MS | 0
RL-2022-102123837-APN-DNDRYS#MDP | 33707159419 | 6600 | MEDICAMENTOS | FARMACEUTICOS | Acido fórmico | LC - MS/MS | 0
RL-2022-102123837-APN-DNDRYS#MDP | 33707159419 | 6600 | MEDICAMENTOS | FARMACEUTICOS | Ácido glutámico | LC - MS/MS | 0
RL-2022-102123837-APN-DNDRYS#MDP | 33707159419 | 6600 | MEDICAMENTOS | FARMACEUTICOS | Ácido glutámico | HPLC | 0
RL-2022-102123837-APN-DNDRYS#MDP | 33707159419 | 6600 | MEDICAMENTOS | FARMACEUTICOS | Ácido glutámico libre | LC - MS/MS | 0
RL-2022-102123837-APN-DNDRYS#MDP | 33707159419 | 6600 | MEDICAMENTOS | FARMACEUTICOS | Ácido láctico | HPLC | 0
RL-2022-102123837-APN-DNDRYS#MDP | 33707159419 | 6600 | MEDICAMENTOS | FARMACEUTICOS | Acido Láurico | GC-FID | 0
RL-2022-102123837-APN-DNDRYS#MDP | 33707159419 | 6600 | MEDICAMENTOS | FARMACEUTICOS | Acido linoleico | ISO 5508/9 | 0
RL-2022-102123837-APN-DNDRYS#MDP | 33707159419 | 6600 | MEDICAMENTOS | FARMACEUTICOS | Acido linolenico | ISO 5508/9 | 0
RL-2022-102123837-APN-DNDRYS#MDP | 33707159419 | 6600 | MEDICAMENTOS | FARMACEUTICOS | Ácido maleico | LC - MS/MS | 0
RL-2022-102123837-APN-DNDRYS#MDP | 33707159419 | 6600 | MEDICAMENTOS | FARMACEUTICOS | Ácido málico | HPLC | 0
RL-2022-102123837-APN-DNDRYS#MDP | 33707159419 | 6600 | MEDICAMENTOS | FARMACEUTICOS | Acido mineral | USP | 0
RL-2022-102123837-APN-DNDRYS#MDP | 33707159419 | 6600 | MEDICAMENTOS | FARMACEUTICOS | Acido miristico | GC-FID | 0
RL-2022-102123837-APN-DNDRYS#MDP | 33707159419 | 6600 | MEDICAMENTOS | FARMACEUTICOS | Acido Mirístico | GC-FID | 0
RL-2022-102123837-APN-DNDRYS#MDP | 33707159419 | 6600 | MEDICAMENTOS | FARMACEUTICOS | Ácido nicotínico | HPLC | 0
RL-2022-102123837-APN-DNDRYS#MDP | 33707159419 | 6600 | MEDICAMENTOS | FARMACEUTICOS | Acido oleico | ISO 5508/9 | 0
RL-2022-102123837-APN-DNDRYS#MDP | 33707159419 | 6600 | MEDICAMENTOS | FARMACEUTICOS | Acido palmítico | GC-FID | 0
RL-2022-102123837-APN-DNDRYS#MDP | 33707159419 | 6600 | MEDICAMENTOS | FARMACEUTICOS | Acido palmitoleico | GC-FID | 0
RL-2022-102123837-APN-DNDRYS#MDP | 33707159419 | 6600 | MEDICAMENTOS | FARMACEUTICOS | Acido palmitoleico (cis y trans) | GC-FID | 0
RL-2022-102123837-APN-DNDRYS#MDP | 33707159419 | 6600 | MEDICAMENTOS | FARMACEUTICOS | Acido pantotenico (Vit. B5) | LC - MS/MS | 0
RL-2022-102123837-APN-DNDRYS#MDP | 33707159419 | 6600 | MEDICAMENTOS | FARMACEUTICOS | Acido tartárico | HPLC | 0
RL-2022-102123837-APN-DNDRYS#MDP | 33707159419 | 6600 | MEDICAMENTOS | FARMACEUTICOS | Acido Tereftalico | HPLC | 0
RL-2022-102123837-APN-DNDRYS#MDP | 33707159419 | 6600 | MEDICAMENTOS | FARMACEUTICOS | Acido tioglicólico | Volumetría | 0
RL-2022-102123837-APN-DNDRYS#MDP | 33707159419 | 6600 | MEDICAMENTOS | FARMACEUTICOS | Acido tricloroacético | HPLC | 0
RL-2022-102123837-APN-DNDRYS#MDP | 33707159419 | 6600 | MEDICAMENTOS | FARMACEUTICOS | Acido tricloroisocianiurico | Volumetría | 0
RL-2022-102123837-APN-DNDRYS#MDP | 33707159419 | 6600 | MEDICAMENTOS | FARMACEUTICOS | Acidos grasos (Omega 3, 6 y 9) | GC-FID | 0
RL-2022-102123837-APN-DNDRYS#MDP | 33707159419 | 6600 | MEDICAMENTOS | FARMACEUTICOS | Acidos grasos (Omega 9) | GC-FID | 0
RL-2022-102123837-APN-DNDRYS#MDP | 33707159419 | 6600 | MEDICAMENTOS | FARMACEUTICOS | Acidos grasos insaturados | ISO 5508/9 | 0
RL-2022-102123837-APN-DNDRYS#MDP | 33707159419 | 6600 | MEDICAMENTOS | FARMACEUTICOS | Acidos grasos mono-insaturados | GC-FID | 0
RL-2022-102123837-APN-DNDRYS#MDP | 33707159419 | 6600 | MEDICAMENTOS | FARMACEUTICOS | Acidos grasos poli-insaturados | GC-FID | 0
RL-2022-102123837-APN-DNDRYS#MDP | 33707159419 | 6600 | MEDICAMENTOS | FARMACEUTICOS | Acidos grasos saturados | ISO 5508/9 | 0
RL-2022-102123837-APN-DNDRYS#MDP | 33707159419 | 6600 | MEDICAMENTOS | FARMACEUTICOS | Acidos grasos trans | GC-FID | 0
RL-2022-102123837-APN-DNDRYS#MDP | 33707159419 | 6600 | MEDICAMENTOS | FARMACEUTICOS | Ácidos grasos y ésteres | USP <541> | 0
RL-2022-102123837-APN-DNDRYS#MDP | 33707159419 | 6600 | MEDICAMENTOS | FARMACEUTICOS | Acidos minerales | Colorimetría | 0
RL-2022-102123837-APN-DNDRYS#MDP | 33707159419 | 6600 | MEDICAMENTOS | FARMACEUTICOS | Ácidos orgánicos | FA Vol.I 7º Ed | 0
RL-2022-102123837-APN-DNDRYS#MDP | 33707159419 | 6600 | MEDICAMENTOS | FARMACEUTICOS | Acrilamida | LC - MS/MS | 0
RL-2022-102123837-APN-DNDRYS#MDP | 33707159419 | 6600 | MEDICAMENTOS | FARMACEUTICOS | Acrilonitrilo | GC-FID | 0
RL-2022-102123837-APN-DNDRYS#MDP | 33707159419 | 6600 | MEDICAMENTOS | FARMACEUTICOS | Actividad diastásica (escala de Gothe) | Norma IRAM 15939 | 0
RL-2022-102123837-APN-DNDRYS#MDP | 33707159419 | 6600 | MEDICAMENTOS | FARMACEUTICOS | Actividad ureásica | AACC | 0
RL-2022-102123837-APN-DNDRYS#MDP | 33707159419 | 6600 | MEDICAMENTOS | FARMACEUTICOS | Adulteración | AOAC 979.22 | 0
RL-2022-102123837-APN-DNDRYS#MDP | 33707159419 | 6600 | MEDICAMENTOS | FARMACEUTICOS | Adulteración (C13) | MS IR | 0
RL-2022-102123837-APN-DNDRYS#MDP | 33707159419 | 6600 | MEDICAMENTOS | FARMACEUTICOS | Aflatoxina B1 | LC - MS/MS | 0
RL-2022-102123837-APN-DNDRYS#MDP | 33707159419 | 6600 | MEDICAMENTOS | FARMACEUTICOS | Aflatoxina B2 | LC - MS/MS | 0
RL-2022-102123837-APN-DNDRYS#MDP | 33707159419 | 6600 | MEDICAMENTOS | FARMACEUTICOS | Aflatoxina G1 | LC - MS/MS | 0
RL-2022-102123837-APN-DNDRYS#MDP | 33707159419 | 6600 | MEDICAMENTOS | FARMACEUTICOS | Aflatoxina G2 | LC - MS/MS | 0
RL-2022-102123837-APN-DNDRYS#MDP | 33707159419 | 6600 | MEDICAMENTOS | FARMACEUTICOS | Aflatoxina M1 | LC - MS/MS | 0
RL-2022-102123837-APN-DNDRYS#MDP | 33707159419 | 6600 | MEDICAMENTOS | FARMACEUTICOS | Aflatoxinas Totales ( B1+ B2+ G1+ G2 ) | LC - MS/MS | 0
RL-2022-102123837-APN-DNDRYS#MDP | 33707159419 | 6600 | MEDICAMENTOS | FARMACEUTICOS | Aflatoxinas Totales (B1+B2+G1+G2) | LC - MS/MS | 0
RL-2022-102123837-APN-DNDRYS#MDP | 33707159419 | 6600 | MEDICAMENTOS | FARMACEUTICOS | Aflatoxinas Totales (B1+B2+G1+G2+M1) | LC - MS/MS | 0
RL-2022-102123837-APN-DNDRYS#MDP | 33707159419 | 6600 | MEDICAMENTOS | FARMACEUTICOS | Agregado de colorante cúrcuma | FAA - UNSE - CEDIA | 0
RL-2022-102123837-APN-DNDRYS#MDP | 33707159419 | 6600 | MEDICAMENTOS | FARMACEUTICOS | Agregado de féculas | FAA - UNSE - CEDIA | 0
RL-2022-102123837-APN-DNDRYS#MDP | 33707159419 | 6600 | MEDICAMENTOS | FARMACEUTICOS | Agregado de parafina | BIANCHI (LD 10%) | 0
RL-2022-102123837-APN-DNDRYS#MDP | 33707159419 | 6600 | MEDICAMENTOS | FARMACEUTICOS | Agregado de sustancias minerales | FAA - UNSE - CEDIA | 0
RL-2022-102123837-APN-DNDRYS#MDP | 33707159419 | 6600 | MEDICAMENTOS | FARMACEUTICOS | Agua a 50º | Gravimetría | 0
RL-2022-102123837-APN-DNDRYS#MDP | 33707159419 | 6600 | MEDICAMENTOS | FARMACEUTICOS | AHD | MA107 (LC-MS/MS) | 0
RL-2022-102123837-APN-DNDRYS#MDP | 33707159419 | 6600 | MEDICAMENTOS | FARMACEUTICOS | Alanina | LC - MS/MS | 0
RL-2022-102123837-APN-DNDRYS#MDP | 33707159419 | 6600 | MEDICAMENTOS | FARMACEUTICOS | Alanina libre | LC - MS/MS | 0
RL-2022-102123837-APN-DNDRYS#MDP | 33707159419 | 6600 | MEDICAMENTOS | FARMACEUTICOS | Alcalinidad | FA Vol.I 7º Ed | 0
RL-2022-102123837-APN-DNDRYS#MDP | 33707159419 | 6600 | MEDICAMENTOS | FARMACEUTICOS | Alcalinidad (como NaOH) | Volumetría | 0
RL-2022-102123837-APN-DNDRYS#MDP | 33707159419 | 6600 | MEDICAMENTOS | FARMACEUTICOS | Alcalinidad de cenizas | Gravimetría | 0
RL-2022-102123837-APN-DNDRYS#MDP | 33707159419 | 6600 | MEDICAMENTOS | FARMACEUTICOS | Alcalinidad exp. como HCL 0.1 N | Volumetría | 0
RL-2022-102123837-APN-DNDRYS#MDP | 33707159419 | 6600 | MEDICAMENTOS | FARMACEUTICOS | Alcalinidad total | Volumetría | 0
RL-2022-102123837-APN-DNDRYS#MDP | 33707159419 | 6600 | MEDICAMENTOS | FARMACEUTICOS | Alcaloides Pirrolizidinicos Totales | LC - MS/MS | 0
RL-2022-102123837-APN-DNDRYS#MDP | 33707159419 | 6600 | MEDICAMENTOS | FARMACEUTICOS | Alcaloides Pirrolizidínicos Totales | LC - MS/MS | 0
RL-2022-102123837-APN-DNDRYS#MDP | 33707159419 | 6600 | MEDICAMENTOS | FARMACEUTICOS | Alcaloides Pirrolizidínicos Totales(1) | LC - MS/MS | 0
RL-2022-102123837-APN-DNDRYS#MDP | 33707159419 | 6600 | MEDICAMENTOS | FARMACEUTICOS | Alcaloides Tropénicos(1) | LC - MS/MS | 0
RL-2022-102123837-APN-DNDRYS#MDP | 33707159419 | 6600 | MEDICAMENTOS | FARMACEUTICOS | Alcohol bencílico | GC-FID | 0
RL-2022-102123837-APN-DNDRYS#MDP | 33707159419 | 6600 | MEDICAMENTOS | FARMACEUTICOS | Alcohol butílico | Solv. Residuales USP<467> | 0
RL-2022-102123837-APN-DNDRYS#MDP | 33707159419 | 6600 | MEDICAMENTOS | FARMACEUTICOS | Alcohol etílico | GC-FID | 0
RL-2022-102123837-APN-DNDRYS#MDP | 33707159419 | 6600 | MEDICAMENTOS | FARMACEUTICOS | Alcohol graso etoxilado | LC - MS/MS | 0
RL-2022-102123837-APN-DNDRYS#MDP | 33707159419 | 6600 | MEDICAMENTOS | FARMACEUTICOS | Alcohol isopropílico | Solv. Residuales USP<467> | 0
RL-2022-102123837-APN-DNDRYS#MDP | 33707159419 | 6600 | MEDICAMENTOS | FARMACEUTICOS | Alcohol láurico etoxilado | LC - MS/MS | 0
RL-2022-102123837-APN-DNDRYS#MDP | 33707159419 | 6600 | MEDICAMENTOS | FARMACEUTICOS | Alcohol metílico | GC-FID | 0
RL-2022-102123837-APN-DNDRYS#MDP | 33707159419 | 6600 | MEDICAMENTOS | FARMACEUTICOS | Alcoholes libres y etoxilados (1) | ISO 18218-2 | 0
RL-2022-102123837-APN-DNDRYS#MDP | 33707159419 | 6600 | MEDICAMENTOS | FARMACEUTICOS | Alcoholes libres y etoxilados * | ISO 18218-2 | 0
RL-2022-102123837-APN-DNDRYS#MDP | 33707159419 | 6600 | MEDICAMENTOS | FARMACEUTICOS | Alcoholes superiores | GC-FID | 0
RL-2022-102123837-APN-DNDRYS#MDP | 33707159419 | 6600 | MEDICAMENTOS | FARMACEUTICOS | Aldehido Cinamico | HPLC | 0
RL-2022-102123837-APN-DNDRYS#MDP | 33707159419 | 6600 | MEDICAMENTOS | FARMACEUTICOS | Aldehídos | Test reactivo Schiff | 0
RL-2022-102123837-APN-DNDRYS#MDP | 33707159419 | 6600 | MEDICAMENTOS | FARMACEUTICOS | Aldehídos expresados en acetaldehído | Volumetría | 0
RL-2022-102123837-APN-DNDRYS#MDP | 33707159419 | 6600 | MEDICAMENTOS | FARMACEUTICOS | Aldicarb | LC - MS/MS | 0
RL-2022-102123837-APN-DNDRYS#MDP | 33707159419 | 6600 | MEDICAMENTOS | FARMACEUTICOS | Alergenos | ELISA | 0
RL-2022-102123837-APN-DNDRYS#MDP | 33707159419 | 6600 | MEDICAMENTOS | FARMACEUTICOS | Alergenos de Almendras | ELISA | 0
RL-2022-102123837-APN-DNDRYS#MDP | 33707159419 | 6600 | MEDICAMENTOS | FARMACEUTICOS | Alergenos de Avellanas | ELISA | 0
RL-2022-102123837-APN-DNDRYS#MDP | 33707159419 | 6600 | MEDICAMENTOS | FARMACEUTICOS | Alérgenos de huevo | ELISA | 0
RL-2022-102123837-APN-DNDRYS#MDP | 33707159419 | 6600 | MEDICAMENTOS | FARMACEUTICOS | Alfa Chaconina | LC - MS/MS | 0
RL-2022-102123837-APN-DNDRYS#MDP | 33707159419 | 6600 | MEDICAMENTOS | FARMACEUTICOS | Alfa Solanina | LC - MS/MS | 0
RL-2022-102123837-APN-DNDRYS#MDP | 33707159419 | 6600 | MEDICAMENTOS | FARMACEUTICOS | Alfa tocoferol | HPLC | 0
RL-2022-102123837-APN-DNDRYS#MDP | 33707159419 | 6600 | MEDICAMENTOS | FARMACEUTICOS | Alfa -Tocoferol | HPLC-FLD | 0
RL-2022-102123837-APN-DNDRYS#MDP | 33707159419 | 6600 | MEDICAMENTOS | FARMACEUTICOS | Alfa -Tocoferol (Vit. E) | HPLC-FLD | 0
RL-2022-102123837-APN-DNDRYS#MDP | 33707159419 | 6600 | MEDICAMENTOS | FARMACEUTICOS | Alfa -Tocoferol Acetato | HPLC-FLD | 0
RL-2022-102123837-APN-DNDRYS#MDP | 33707159419 | 6600 | MEDICAMENTOS | FARMACEUTICOS | Almidón | Espectrofotometría | 0
RL-2022-102123837-APN-DNDRYS#MDP | 33707159419 | 6600 | MEDICAMENTOS | FARMACEUTICOS | Aluminio | Espectrofotometría ICP | 0
RL-2022-102123837-APN-DNDRYS#MDP | 33707159419 | 6600 | MEDICAMENTOS | FARMACEUTICOS | Aluminio | Espectrofotometría ICP | 0
RL-2022-102123837-APN-DNDRYS#MDP | 33707159419 | 6600 | MEDICAMENTOS | FARMACEUTICOS | Aluminio Extraíble | ISO 17072-1 | 0
RL-2022-102123837-APN-DNDRYS#MDP | 33707159419 | 6600 | MEDICAMENTOS | FARMACEUTICOS | Aluminio Total | ISO 17072-2 (ICP-OES) | 0
RL-2022-102123837-APN-DNDRYS#MDP | 33707159419 | 6600 | MEDICAMENTOS | FARMACEUTICOS | Ametryn | LC - MS/MS | 0
RL-2022-102123837-APN-DNDRYS#MDP | 33707159419 | 6600 | MEDICAMENTOS | FARMACEUTICOS | Aminas derivadas de Colorantes Azoicos | ISO 17234-1 | 0
RL-2022-102123837-APN-DNDRYS#MDP | 33707159419 | 6600 | MEDICAMENTOS | FARMACEUTICOS | Aminas derivadas de Colorantes Azoicos (*) | LC - MS/MS | 0
RL-2022-102123837-APN-DNDRYS#MDP | 33707159419 | 6600 | MEDICAMENTOS | FARMACEUTICOS | Aminoetiletanolamina | LC - MS/MS | 0
RL-2022-102123837-APN-DNDRYS#MDP | 33707159419 | 6600 | MEDICAMENTOS | FARMACEUTICOS | Aminoglucósidos (1) | LC - MS/MS | 0
RL-2022-102123837-APN-DNDRYS#MDP | 33707159419 | 6600 | MEDICAMENTOS | FARMACEUTICOS | Amitraz | LC - MS/MS | 0
RL-2022-102123837-APN-DNDRYS#MDP | 33707159419 | 6600 | MEDICAMENTOS | FARMACEUTICOS | Amoníaco | SMWW 4500 - NH3 | 0
RL-2022-102123837-APN-DNDRYS#MDP | 33707159419 | 6600 | MEDICAMENTOS | FARMACEUTICOS | Amonio | APHA SMWW 4500-NH3-C | 0
RL-2022-102123837-APN-DNDRYS#MDP | 33707159419 | 6600 | MEDICAMENTOS | FARMACEUTICOS | Amoxicilina | LC - MS/MS | 0
RL-2022-102123837-APN-DNDRYS#MDP | 33707159419 | 6600 | MEDICAMENTOS | FARMACEUTICOS | AMOZ | MA107 (LC-MS/MS) | 0
RL-2022-102123837-APN-DNDRYS#MDP | 33707159419 | 6600 | MEDICAMENTOS | FARMACEUTICOS | AMPA | LC - MS/MS | 0
RL-2022-102123837-APN-DNDRYS#MDP | 33707159419 | 6600 | MEDICAMENTOS | FARMACEUTICOS | Análisis de materias extrañas | AOAC 969.41 | 0
RL-2022-102123837-APN-DNDRYS#MDP | 33707159419 | 6600 | MEDICAMENTOS | FARMACEUTICOS | Análisis elemental completo | ICP - OES | 0
RL-2022-102123837-APN-DNDRYS#MDP | 33707159419 | 6600 | MEDICAMENTOS | FARMACEUTICOS | Anhídrido sulfuroso libre | Volumetría | 0
RL-2022-102123837-APN-DNDRYS#MDP | 33707159419 | 6600 | MEDICAMENTOS | FARMACEUTICOS | Anhídrido sulfuroso total | Volumetría | 0
RL-2022-102123837-APN-DNDRYS#MDP | 33707159419 | 6600 | MEDICAMENTOS | FARMACEUTICOS | Anilina | LC - MS/MS | 0
RL-2022-102123837-APN-DNDRYS#MDP | 33707159419 | 6600 | MEDICAMENTOS | FARMACEUTICOS | Anitmonio Extraíble | ISO 105 E04 (Extracción) | 0
RL-2022-102123837-APN-DNDRYS#MDP | 33707159419 | 6600 | MEDICAMENTOS | FARMACEUTICOS | Annato | HPLC-FLD | 0
RL-2022-102123837-APN-DNDRYS#MDP | 33707159419 | 6600 | MEDICAMENTOS | FARMACEUTICOS | Antibióticos | DELVOTEST - LD: 50 ug/kg | 0
RL-2022-102123837-APN-DNDRYS#MDP | 33707159419 | 6600 | MEDICAMENTOS | FARMACEUTICOS | Antimonio | Espectrofotometría ICP | 0
RL-2022-102123837-APN-DNDRYS#MDP | 33707159419 | 6600 | MEDICAMENTOS | FARMACEUTICOS | Antimonio Extraíble | ISO 105 E04 | 0
RL-2022-102123837-APN-DNDRYS#MDP | 33707159419 | 6600 | MEDICAMENTOS | FARMACEUTICOS | Antimonio Total | ISO 17072-2 (ICP-OES) | 0
RL-2022-102123837-APN-DNDRYS#MDP | 33707159419 | 6600 | MEDICAMENTOS | FARMACEUTICOS | Antioxidante: BHA | HPLC-FLD | 0
RL-2022-102123837-APN-DNDRYS#MDP | 33707159419 | 6600 | MEDICAMENTOS | FARMACEUTICOS | Antioxidante: BHT | HPLC-DAD | 0
RL-2022-102123837-APN-DNDRYS#MDP | 33707159419 | 6600 | MEDICAMENTOS | FARMACEUTICOS | Antioxidante: Etoxiquina | HPLC | 0
RL-2022-102123837-APN-DNDRYS#MDP | 33707159419 | 6600 | MEDICAMENTOS | FARMACEUTICOS | Antioxidante: Propil Galato | HPLC | 0
RL-2022-102123837-APN-DNDRYS#MDP | 33707159419 | 6600 | MEDICAMENTOS | FARMACEUTICOS | Antioxidante: TBHQ | HPLC-FLD | 0
RL-2022-102123837-APN-DNDRYS#MDP | 33707159419 | 6600 | MEDICAMENTOS | FARMACEUTICOS | Antraquinona libre | LC - MS/MS | 0
RL-2022-102123837-APN-DNDRYS#MDP | 33707159419 | 6600 | MEDICAMENTOS | FARMACEUTICOS | AOZ | MA107 (LC-MS/MS) | 0
RL-2022-102123837-APN-DNDRYS#MDP | 33707159419 | 6600 | MEDICAMENTOS | FARMACEUTICOS | Apariencia | Inspección visual | 0
RL-2022-102123837-APN-DNDRYS#MDP | 33707159419 | 6600 | MEDICAMENTOS | FARMACEUTICOS | Arginina | LC - MS/MS | 0
RL-2022-102123837-APN-DNDRYS#MDP | 33707159419 | 6600 | MEDICAMENTOS | FARMACEUTICOS | Arginina HCl | LC - MS/MS | 0
RL-2022-102123837-APN-DNDRYS#MDP | 33707159419 | 6600 | MEDICAMENTOS | FARMACEUTICOS | Arginina libre | LC - MS/MS | 0
RL-2022-102123837-APN-DNDRYS#MDP | 33707159419 | 6600 | MEDICAMENTOS | FARMACEUTICOS | Arsénico | Espectrofotometría ICP | 0
RL-2022-102123837-APN-DNDRYS#MDP | 33707159419 | 6600 | MEDICAMENTOS | FARMACEUTICOS | Arsénico Extraíble | ISO 105 E04 | 0
RL-2022-102123837-APN-DNDRYS#MDP | 33707159419 | 6600 | MEDICAMENTOS | FARMACEUTICOS | Arsenico Total | ISO 17072-2:2011 | 0
RL-2022-102123837-APN-DNDRYS#MDP | 33707159419 | 6600 | MEDICAMENTOS | FARMACEUTICOS | Arsénico total | ICP - OES | 0
RL-2022-102123837-APN-DNDRYS#MDP | 33707159419 | 6600 | MEDICAMENTOS | FARMACEUTICOS | Arsénico. | MA 153 (HG-ICP-OES) | 0
RL-2022-102123837-APN-DNDRYS#MDP | 33707159419 | 6600 | MEDICAMENTOS | FARMACEUTICOS | Asbestos | Micrografía s/USP Met.776 | 0
RL-2022-102123837-APN-DNDRYS#MDP | 33707159419 | 6600 | MEDICAMENTOS | FARMACEUTICOS | Asparagina | LC - MS/MS | 0
RL-2022-102123837-APN-DNDRYS#MDP | 33707159419 | 6600 | MEDICAMENTOS | FARMACEUTICOS | Asparagina libre | LC - MS/MS | 0
RL-2022-102123837-APN-DNDRYS#MDP | 33707159419 | 6600 | MEDICAMENTOS | FARMACEUTICOS | Aspartamo | LC - MS/MS | 0
RL-2022-102123837-APN-DNDRYS#MDP | 33707159419 | 6600 | MEDICAMENTOS | FARMACEUTICOS | Aspecto | Inspección visual | 0
RL-2022-102123837-APN-DNDRYS#MDP | 33707159419 | 6600 | MEDICAMENTOS | FARMACEUTICOS | Ataque de insectos | Inspección visual | 0
RL-2022-102123837-APN-DNDRYS#MDP | 33707159419 | 6600 | MEDICAMENTOS | FARMACEUTICOS | Ataque por hongos | Inspección visual | 0
RL-2022-102123837-APN-DNDRYS#MDP | 33707159419 | 6600 | MEDICAMENTOS | FARMACEUTICOS | Atrazina | LC - MS/MS | 0
RL-2022-102123837-APN-DNDRYS#MDP | 33707159419 | 6600 | MEDICAMENTOS | FARMACEUTICOS | Atropina | LC - MS/MS | 0
RL-2022-102123837-APN-DNDRYS#MDP | 33707159419 | 6600 | MEDICAMENTOS | FARMACEUTICOS | Ausencia de puntos duros | Visual | 0
RL-2022-102123837-APN-DNDRYS#MDP | 33707159419 | 6600 | MEDICAMENTOS | FARMACEUTICOS | Aw | Cálculo | 0
RL-2022-102123837-APN-DNDRYS#MDP | 33707159419 | 6600 | MEDICAMENTOS | FARMACEUTICOS | Azodicarbonamida | Volumetría | 0
RL-2022-102123837-APN-DNDRYS#MDP | 33707159419 | 6600 | MEDICAMENTOS | FARMACEUTICOS | Azoxistrobina | LC - MS/MS | 0
RL-2022-102123837-APN-DNDRYS#MDP | 33707159419 | 6600 | MEDICAMENTOS | FARMACEUTICOS | Azúcares (libres + hidrolizables) | Clegg-Antrona | 0
RL-2022-102123837-APN-DNDRYS#MDP | 33707159419 | 6600 | MEDICAMENTOS | FARMACEUTICOS | Azúcares deducibles de lactosa | HPLC-IR | 0
RL-2022-102123837-APN-DNDRYS#MDP | 33707159419 | 6600 | MEDICAMENTOS | FARMACEUTICOS | Azúcares deducibles lactosa | AOAC 980.13 | 0
RL-2022-102123837-APN-DNDRYS#MDP | 33707159419 | 6600 | MEDICAMENTOS | FARMACEUTICOS | Azúcares invertidos totales | Fehling-Causse-Bonnans | 0
RL-2022-102123837-APN-DNDRYS#MDP | 33707159419 | 6600 | MEDICAMENTOS | FARMACEUTICOS | Azúcares reductores | IRAM 15934: 1995 | 0
RL-2022-102123837-APN-DNDRYS#MDP | 33707159419 | 6600 | MEDICAMENTOS | FARMACEUTICOS | Azúcares reductores (Az. invertidos) | Fehling-Causse-Bonnans | 0
RL-2022-102123837-APN-DNDRYS#MDP | 33707159419 | 6600 | MEDICAMENTOS | FARMACEUTICOS | Azúcares reductores directos | Método INV | 0
RL-2022-102123837-APN-DNDRYS#MDP | 33707159419 | 6600 | MEDICAMENTOS | FARMACEUTICOS | Azúcares totales | IRAM 15934: 1995 | 0
RL-2022-102123837-APN-DNDRYS#MDP | 33707159419 | 6600 | MEDICAMENTOS | FARMACEUTICOS | Azufre | Espectrofotometría ICP | 0
RL-2022-102123837-APN-DNDRYS#MDP | 33707159419 | 6600 | MEDICAMENTOS | FARMACEUTICOS | Azul a la grasa | LC - MS/MS | 0
RL-2022-102123837-APN-DNDRYS#MDP | 33707159419 | 6600 | MEDICAMENTOS | FARMACEUTICOS | Bacitracina | LC - MS/MS | 0
RL-2022-102123837-APN-DNDRYS#MDP | 33707159419 | 6600 | MEDICAMENTOS | FARMACEUTICOS | Bambermicina | LC - MS/MS | 0
RL-2022-102123837-APN-DNDRYS#MDP | 33707159419 | 6600 | MEDICAMENTOS | FARMACEUTICOS | Bario | USP | 0
RL-2022-102123837-APN-DNDRYS#MDP | 33707159419 | 6600 | MEDICAMENTOS | FARMACEUTICOS | Bario Extraíble | ISO 105 E04 | 0
RL-2022-102123837-APN-DNDRYS#MDP | 33707159419 | 6600 | MEDICAMENTOS | FARMACEUTICOS | Bario Total | ISO 17072-2:2011(ICP OES) | 0
RL-2022-102123837-APN-DNDRYS#MDP | 33707159419 | 6600 | MEDICAMENTOS | FARMACEUTICOS | Basicidad | IRAM 8804 - 1 | 0
RL-2022-102123837-APN-DNDRYS#MDP | 33707159419 | 6600 | MEDICAMENTOS | FARMACEUTICOS | Benceno | GC-FID | 0
RL-2022-102123837-APN-DNDRYS#MDP | 33707159419 | 6600 | MEDICAMENTOS | FARMACEUTICOS | Benzaldehido | HLPC-DAD | 0
RL-2022-102123837-APN-DNDRYS#MDP | 33707159419 | 6600 | MEDICAMENTOS | FARMACEUTICOS | Benzoato de Denatonio | LC - MS/MS | 0
RL-2022-102123837-APN-DNDRYS#MDP | 33707159419 | 6600 | MEDICAMENTOS | FARMACEUTICOS | Benzopireno | HPLC-FLD | 0
RL-2022-102123837-APN-DNDRYS#MDP | 33707159419 | 6600 | MEDICAMENTOS | FARMACEUTICOS | Beta alanina | LC - MS/MS | 0
RL-2022-102123837-APN-DNDRYS#MDP | 33707159419 | 6600 | MEDICAMENTOS | FARMACEUTICOS | Beta lactoglobulina | ELISA | 0
RL-2022-102123837-APN-DNDRYS#MDP | 33707159419 | 6600 | MEDICAMENTOS | FARMACEUTICOS | Beta tocoferol | HPLC | 0
RL-2022-102123837-APN-DNDRYS#MDP | 33707159419 | 6600 | MEDICAMENTOS | FARMACEUTICOS | Beta-Sitosterol | GC-FID | 0
RL-2022-102123837-APN-DNDRYS#MDP | 33707159419 | 6600 | MEDICAMENTOS | FARMACEUTICOS | Bicarbonato de sodio | Volumetría | 0
RL-2022-102123837-APN-DNDRYS#MDP | 33707159419 | 6600 | MEDICAMENTOS | FARMACEUTICOS | Bicarbonatos | APHA - SMWW 2340 | 0
RL-2022-102123837-APN-DNDRYS#MDP | 33707159419 | 6600 | MEDICAMENTOS | FARMACEUTICOS | Bifenilo policlorados totales | GC-ECD | 0
RL-2022-102123837-APN-DNDRYS#MDP | 33707159419 | 6600 | MEDICAMENTOS | FARMACEUTICOS | Bifentrin | LC - MS/MS | 0
RL-2022-102123837-APN-DNDRYS#MDP | 33707159419 | 6600 | MEDICAMENTOS | FARMACEUTICOS | Biocidas (TCMTB + OIT + MBT) | ISO 13365:2011 | 0
RL-2022-102123837-APN-DNDRYS#MDP | 33707159419 | 6600 | MEDICAMENTOS | FARMACEUTICOS | Biotina (Vit. B7) | LC - MS/MS | 0
RL-2022-102123837-APN-DNDRYS#MDP | 33707159419 | 6600 | MEDICAMENTOS | FARMACEUTICOS | Bisfenol A | LC - MS/MS | 0
RL-2022-102123837-APN-DNDRYS#MDP | 33707159419 | 6600 | MEDICAMENTOS | FARMACEUTICOS | Bitartrato de colina | Gravimetria | 0
RL-2022-102123837-APN-DNDRYS#MDP | 33707159419 | 6600 | MEDICAMENTOS | FARMACEUTICOS | Boro | Espectrofotometría ICP | 0
RL-2022-102123837-APN-DNDRYS#MDP | 33707159419 | 6600 | MEDICAMENTOS | FARMACEUTICOS | Boro Extraíble | ISO 17072-1 | 0
RL-2022-102123837-APN-DNDRYS#MDP | 33707159419 | 6600 | MEDICAMENTOS | FARMACEUTICOS | Brassicasterol | GC-FID | 0
RL-2022-102123837-APN-DNDRYS#MDP | 33707159419 | 6600 | MEDICAMENTOS | FARMACEUTICOS | Bromato | LC - MS/MS | 0
RL-2022-102123837-APN-DNDRYS#MDP | 33707159419 | 6600 | MEDICAMENTOS | FARMACEUTICOS | Bromazepam | LC - MS/MS | 0
RL-2022-102123837-APN-DNDRYS#MDP | 33707159419 | 6600 | MEDICAMENTOS | FARMACEUTICOS | Bromuro | Ph. Eur. | 0
RL-2022-102123837-APN-DNDRYS#MDP | 33707159419 | 6600 | MEDICAMENTOS | FARMACEUTICOS | Bromuro soluble en medio acuoso | LC - MS/MS | 0
RL-2022-102123837-APN-DNDRYS#MDP | 33707159419 | 6600 | MEDICAMENTOS | FARMACEUTICOS | BTEX | GC-FID | 0
RL-2022-102123837-APN-DNDRYS#MDP | 33707159419 | 6600 | MEDICAMENTOS | FARMACEUTICOS | Cadmio | Espectrofotometría ICP | 0
RL-2022-102123837-APN-DNDRYS#MDP | 33707159419 | 6600 | MEDICAMENTOS | FARMACEUTICOS | Cadmio Extraíble | ISO 105 E04 | 0
RL-2022-102123837-APN-DNDRYS#MDP | 33707159419 | 6600 | MEDICAMENTOS | FARMACEUTICOS | Cadmio Total | ISO 17072-2:2011 | 0
RL-2022-102123837-APN-DNDRYS#MDP | 33707159419 | 6600 | MEDICAMENTOS | FARMACEUTICOS | Cafeína | HPLC | 0
RL-2022-102123837-APN-DNDRYS#MDP | 33707159419 | 6600 | MEDICAMENTOS | FARMACEUTICOS | Calcio | Espectrofotometría ICP | 0
RL-2022-102123837-APN-DNDRYS#MDP | 33707159419 | 6600 | MEDICAMENTOS | FARMACEUTICOS | Calcio (Cueros) | ISO 17072-1:2011 Esp. ICP | 0
RL-2022-102123837-APN-DNDRYS#MDP | 33707159419 | 6600 | MEDICAMENTOS | FARMACEUTICOS | Calcio, Magnesio (como cloruros sobre res. | Volumetría | 0
RL-2022-102123837-APN-DNDRYS#MDP | 33707159419 | 6600 | MEDICAMENTOS | FARMACEUTICOS | Campesterol | GC-FID | 0
RL-2022-102123837-APN-DNDRYS#MDP | 33707159419 | 6600 | MEDICAMENTOS | FARMACEUTICOS | Cannabichromene | LC - MS/MS | 0
RL-2022-102123837-APN-DNDRYS#MDP | 33707159419 | 6600 | MEDICAMENTOS | FARMACEUTICOS | Cannabidiol | LC - MS/MS | 0
RL-2022-102123837-APN-DNDRYS#MDP | 33707159419 | 6600 | MEDICAMENTOS | FARMACEUTICOS | Cannabidiolic acid | LC - MS/MS | 0
RL-2022-102123837-APN-DNDRYS#MDP | 33707159419 | 6600 | MEDICAMENTOS | FARMACEUTICOS | Cannabidivarin | LC - MS/MS | 0
RL-2022-102123837-APN-DNDRYS#MDP | 33707159419 | 6600 | MEDICAMENTOS | FARMACEUTICOS | Cannabigerol | LC - MS/MS | 0
RL-2022-102123837-APN-DNDRYS#MDP | 33707159419 | 6600 | MEDICAMENTOS | FARMACEUTICOS | Cannabigerolic acid | LC - MS/MS | 0
RL-2022-102123837-APN-DNDRYS#MDP | 33707159419 | 6600 | MEDICAMENTOS | FARMACEUTICOS | Cannabinol | LC - MS/MS | 0
RL-2022-102123837-APN-DNDRYS#MDP | 33707159419 | 6600 | MEDICAMENTOS | FARMACEUTICOS | Capacidad antioxidante (DPPH) | Espectrofotometría UV-VIS | 0
RL-2022-102123837-APN-DNDRYS#MDP | 33707159419 | 6600 | MEDICAMENTOS | FARMACEUTICOS | Caprilato de Sodio | HPLC DAD | 0
RL-2022-102123837-APN-DNDRYS#MDP | 33707159419 | 6600 | MEDICAMENTOS | FARMACEUTICOS | Capsaicina | HPLC | 0
RL-2022-102123837-APN-DNDRYS#MDP | 33707159419 | 6600 | MEDICAMENTOS | FARMACEUTICOS | Captan | LC - MS/MS | 0
RL-2022-102123837-APN-DNDRYS#MDP | 33707159419 | 6600 | MEDICAMENTOS | FARMACEUTICOS | Caracterización Espectral | FT-IR | 0
RL-2022-102123837-APN-DNDRYS#MDP | 33707159419 | 6600 | MEDICAMENTOS | FARMACEUTICOS | Carbamatos | UPLC-MS/MS | 0
RL-2022-102123837-APN-DNDRYS#MDP | 33707159419 | 6600 | MEDICAMENTOS | FARMACEUTICOS | Carbendazim | LC - MS/MS | 0
RL-2022-102123837-APN-DNDRYS#MDP | 33707159419 | 6600 | MEDICAMENTOS | FARMACEUTICOS | Carbofuran | LC - MS/MS | 0
RL-2022-102123837-APN-DNDRYS#MDP | 33707159419 | 6600 | MEDICAMENTOS | FARMACEUTICOS | Carbonato de calcio | Volumetria | 0
RL-2022-102123837-APN-DNDRYS#MDP | 33707159419 | 6600 | MEDICAMENTOS | FARMACEUTICOS | Carbonato de sodio | Volumetria | 0
RL-2022-102123837-APN-DNDRYS#MDP | 33707159419 | 6600 | MEDICAMENTOS | FARMACEUTICOS | Carbonato normal | USP | 0
RL-2022-102123837-APN-DNDRYS#MDP | 33707159419 | 6600 | MEDICAMENTOS | FARMACEUTICOS | Carbonatos | USP | 0
RL-2022-102123837-APN-DNDRYS#MDP | 33707159419 | 6600 | MEDICAMENTOS | FARMACEUTICOS | Carbono Orgánico Total (TOC) | SM 5310 B | 0
RL-2022-102123837-APN-DNDRYS#MDP | 33707159419 | 6600 | MEDICAMENTOS | FARMACEUTICOS | Carnitina | HPLC | 0
RL-2022-102123837-APN-DNDRYS#MDP | 33707159419 | 6600 | MEDICAMENTOS | FARMACEUTICOS | Carnitina tartrato | LC - MS/MS | 0
RL-2022-102123837-APN-DNDRYS#MDP | 33707159419 | 6600 | MEDICAMENTOS | FARMACEUTICOS | Carvacrol | HPLC | 0
RL-2022-102123837-APN-DNDRYS#MDP | 33707159419 | 6600 | MEDICAMENTOS | FARMACEUTICOS | Caseina | ELISA | 0
RL-2022-102123837-APN-DNDRYS#MDP | 33707159419 | 6600 | MEDICAMENTOS | FARMACEUTICOS | Caseina Total | AOAC 998.06 | 0
RL-2022-102123837-APN-DNDRYS#MDP | 33707159419 | 6600 | MEDICAMENTOS | FARMACEUTICOS | Ceftiofur | LC - MS/MS | 0
RL-2022-102123837-APN-DNDRYS#MDP | 33707159419 | 6600 | MEDICAMENTOS | FARMACEUTICOS | Cenizas | Gravimetría | 0
RL-2022-102123837-APN-DNDRYS#MDP | 33707159419 | 6600 | MEDICAMENTOS | FARMACEUTICOS | Cenizas insolubles en agua | Gravimetría | 0
RL-2022-102123837-APN-DNDRYS#MDP | 33707159419 | 6600 | MEDICAMENTOS | FARMACEUTICOS | Cenizas insolubles en HCL al 10% | AOAC 975.12-1975 | 0
RL-2022-102123837-APN-DNDRYS#MDP | 33707159419 | 6600 | MEDICAMENTOS | FARMACEUTICOS | Cenizas por conductimetría | ICUMSA GS1/3/4/7/8-13 | 0
RL-2022-102123837-APN-DNDRYS#MDP | 33707159419 | 6600 | MEDICAMENTOS | FARMACEUTICOS | Cenizas solubles en agua | Gravimetría | 0
RL-2022-102123837-APN-DNDRYS#MDP | 33707159419 | 6600 | MEDICAMENTOS | FARMACEUTICOS | Cenizas sulfatadas | Gravimetría | 0
RL-2022-102123837-APN-DNDRYS#MDP | 33707159419 | 6600 | MEDICAMENTOS | FARMACEUTICOS | Cenizas sulfúricas | Ph. Eur. (2.4.14) | 0
RL-2022-102123837-APN-DNDRYS#MDP | 33707159419 | 6600 | MEDICAMENTOS | FARMACEUTICOS | Cera | Soxhlet | 0
RL-2022-102123837-APN-DNDRYS#MDP | 33707159419 | 6600 | MEDICAMENTOS | FARMACEUTICOS | Chlorantraniliprole | LC - MS/MS | 0
RL-2022-102123837-APN-DNDRYS#MDP | 33707159419 | 6600 | MEDICAMENTOS | FARMACEUTICOS | Chlorpyrifos | LC - MS/MS | 0
RL-2022-102123837-APN-DNDRYS#MDP | 33707159419 | 6600 | MEDICAMENTOS | FARMACEUTICOS | Chlorpyrifos ethyl | LC - MS/MS | 0
RL-2022-102123837-APN-DNDRYS#MDP | 33707159419 | 6600 | MEDICAMENTOS | FARMACEUTICOS | Cianocobalamina (Vit. B12) | LC - MS/MS | 0
RL-2022-102123837-APN-DNDRYS#MDP | 33707159419 | 6600 | MEDICAMENTOS | FARMACEUTICOS | Cianuro | APHA - SMWW 4500 CN-C | 0
RL-2022-102123837-APN-DNDRYS#MDP | 33707159419 | 6600 | MEDICAMENTOS | FARMACEUTICOS | Ciclamato | HPLC | 0
RL-2022-102123837-APN-DNDRYS#MDP | 33707159419 | 6600 | MEDICAMENTOS | FARMACEUTICOS | Ciclamato de sodio | LC - MS/MS | 0
RL-2022-102123837-APN-DNDRYS#MDP | 33707159419 | 6600 | MEDICAMENTOS | FARMACEUTICOS | Ciclohexilamina | LC - MS/MS | 0
RL-2022-102123837-APN-DNDRYS#MDP | 33707159419 | 6600 | MEDICAMENTOS | FARMACEUTICOS | CIM (Concentración inhibitoria mínima) (*) | UNE-EN 1040 | 0
RL-2022-102123837-APN-DNDRYS#MDP | 33707159419 | 6600 | MEDICAMENTOS | FARMACEUTICOS | Cipermetrina | LC - MS/MS | 0
RL-2022-102123837-APN-DNDRYS#MDP | 33707159419 | 6600 | MEDICAMENTOS | FARMACEUTICOS | Ciproconazole | LC - MS/MS | 0
RL-2022-102123837-APN-DNDRYS#MDP | 33707159419 | 6600 | MEDICAMENTOS | FARMACEUTICOS | Ciprofloxacina | LC - MS/MS | 0
RL-2022-102123837-APN-DNDRYS#MDP | 33707159419 | 6600 | MEDICAMENTOS | FARMACEUTICOS | Cisteina | LC - MS/MS | 0
RL-2022-102123837-APN-DNDRYS#MDP | 33707159419 | 6600 | MEDICAMENTOS | FARMACEUTICOS | Cisteina Libre | LC - MS/MS | 0
RL-2022-102123837-APN-DNDRYS#MDP | 33707159419 | 6600 | MEDICAMENTOS | FARMACEUTICOS | Citalopram | LC - MS/MS | 0
RL-2022-102123837-APN-DNDRYS#MDP | 33707159419 | 6600 | MEDICAMENTOS | FARMACEUTICOS | Citrato de sodio | LC - MS/MS | 0
RL-2022-102123837-APN-DNDRYS#MDP | 33707159419 | 6600 | MEDICAMENTOS | FARMACEUTICOS | Citronela | Destilación Clevenger | 0
RL-2022-102123837-APN-DNDRYS#MDP | 33707159419 | 6600 | MEDICAMENTOS | FARMACEUTICOS | Cletodim | LC - MS/MS | 0
RL-2022-102123837-APN-DNDRYS#MDP | 33707159419 | 6600 | MEDICAMENTOS | FARMACEUTICOS | Clomazone | LC - MS/MS | 0
RL-2022-102123837-APN-DNDRYS#MDP | 33707159419 | 6600 | MEDICAMENTOS | FARMACEUTICOS | Clomipremina | LC - MS/MS | 0
RL-2022-102123837-APN-DNDRYS#MDP | 33707159419 | 6600 | MEDICAMENTOS | FARMACEUTICOS | Clonazepam | LC - MS/MS | 0
RL-2022-102123837-APN-DNDRYS#MDP | 33707159419 | 6600 | MEDICAMENTOS | FARMACEUTICOS | Cloranfenicol | LC - MS/MS | 0
RL-2022-102123837-APN-DNDRYS#MDP | 33707159419 | 6600 | MEDICAMENTOS | FARMACEUTICOS | Clorantranipripol | LC - MS/MS | 0
RL-2022-102123837-APN-DNDRYS#MDP | 33707159419 | 6600 | MEDICAMENTOS | FARMACEUTICOS | Clorantranipripol + Lambdacialotrina | LC - MS/MS | 0
RL-2022-102123837-APN-DNDRYS#MDP | 33707159419 | 6600 | MEDICAMENTOS | FARMACEUTICOS | Cloratos | LC - MS/MS | 0
RL-2022-102123837-APN-DNDRYS#MDP | 33707159419 | 6600 | MEDICAMENTOS | FARMACEUTICOS | Clordimeform | LC - MS/MS | 0
RL-2022-102123837-APN-DNDRYS#MDP | 33707159419 | 6600 | MEDICAMENTOS | FARMACEUTICOS | Clorfenvinfos | LC - MS/MS | 0
RL-2022-102123837-APN-DNDRYS#MDP | 33707159419 | 6600 | MEDICAMENTOS | FARMACEUTICOS | Clorfluazuron | LC - MS/MS | 0
RL-2022-102123837-APN-DNDRYS#MDP | 33707159419 | 6600 | MEDICAMENTOS | FARMACEUTICOS | Clorimuron etil | LC - MS/MS | 0
RL-2022-102123837-APN-DNDRYS#MDP | 33707159419 | 6600 | MEDICAMENTOS | FARMACEUTICOS | Cloro activo | Volumetría | 0
RL-2022-102123837-APN-DNDRYS#MDP | 33707159419 | 6600 | MEDICAMENTOS | FARMACEUTICOS | Cloro activo residual | SMWW 4500 CL-G | 0
RL-2022-102123837-APN-DNDRYS#MDP | 33707159419 | 6600 | MEDICAMENTOS | FARMACEUTICOS | Cloro libre | APHA - SMWW 4500-Cl-C | 0
RL-2022-102123837-APN-DNDRYS#MDP | 33707159419 | 6600 | MEDICAMENTOS | FARMACEUTICOS | Clorofenoles | ISO 17070 | 0
RL-2022-102123837-APN-DNDRYS#MDP | 33707159419 | 6600 | MEDICAMENTOS | FARMACEUTICOS | Clorofenoles (*) | HPLC-DAD | 0
RL-2022-102123837-APN-DNDRYS#MDP | 33707159419 | 6600 | MEDICAMENTOS | FARMACEUTICOS | Clorofenoles (p-cloro-m-cresol) | HPLC - DAD | 0
RL-2022-102123837-APN-DNDRYS#MDP | 33707159419 | 6600 | MEDICAMENTOS | FARMACEUTICOS | Clorpirifos | LC - MS/MS | 0
RL-2022-102123837-APN-DNDRYS#MDP | 33707159419 | 6600 | MEDICAMENTOS | FARMACEUTICOS | Clorsulfuron | LC - MS/MS | 0
RL-2022-102123837-APN-DNDRYS#MDP | 33707159419 | 6600 | MEDICAMENTOS | FARMACEUTICOS | Cloruro de amonio | Kjeldahl | 0
RL-2022-102123837-APN-DNDRYS#MDP | 33707159419 | 6600 | MEDICAMENTOS | FARMACEUTICOS | Cloruro de Benzalconio | Farmacopea Argentina | 0
RL-2022-102123837-APN-DNDRYS#MDP | 33707159419 | 6600 | MEDICAMENTOS | FARMACEUTICOS | Cloruro de calcio | Volumetría | 0
RL-2022-102123837-APN-DNDRYS#MDP | 33707159419 | 6600 | MEDICAMENTOS | FARMACEUTICOS | Cloruro de colina | LC - MS/MS | 0
RL-2022-102123837-APN-DNDRYS#MDP | 33707159419 | 6600 | MEDICAMENTOS | FARMACEUTICOS | Cloruro de magnesio | Volumetría | 0
RL-2022-102123837-APN-DNDRYS#MDP | 33707159419 | 6600 | MEDICAMENTOS | FARMACEUTICOS | Cloruro de potasio | Volumetría | 0
RL-2022-102123837-APN-DNDRYS#MDP | 33707159419 | 6600 | MEDICAMENTOS | FARMACEUTICOS | Cloruro de sodio | AOAC 935.47 | 0
RL-2022-102123837-APN-DNDRYS#MDP | 33707159419 | 6600 | MEDICAMENTOS | FARMACEUTICOS | Cloruro de trimetil cetil amonio | Volumetría | 0
RL-2022-102123837-APN-DNDRYS#MDP | 33707159419 | 6600 | MEDICAMENTOS | FARMACEUTICOS | Cloruro de vinilo | GC-FID | 0
RL-2022-102123837-APN-DNDRYS#MDP | 33707159419 | 6600 | MEDICAMENTOS | FARMACEUTICOS | Cloruros | USP <221> | 0
RL-2022-102123837-APN-DNDRYS#MDP | 33707159419 | 6600 | MEDICAMENTOS | FARMACEUTICOS | Cloruros, expresados como cloruro de sodio | Volumetría | 0
RL-2022-102123837-APN-DNDRYS#MDP | 33707159419 | 6600 | MEDICAMENTOS | FARMACEUTICOS | Cobalto | Espectrofotometría ICP | 0
RL-2022-102123837-APN-DNDRYS#MDP | 33707159419 | 6600 | MEDICAMENTOS | FARMACEUTICOS | Cobalto Extraíble | ISO 17072-1:2011(ICP OES) | 0
RL-2022-102123837-APN-DNDRYS#MDP | 33707159419 | 6600 | MEDICAMENTOS | FARMACEUTICOS | Cobalto Total | ISO 17072-2:2011(ICP OES) | 0
RL-2022-102123837-APN-DNDRYS#MDP | 33707159419 | 6600 | MEDICAMENTOS | FARMACEUTICOS | Cobre | Espectrofotometría ICP | 0
RL-2022-102123837-APN-DNDRYS#MDP | 33707159419 | 6600 | MEDICAMENTOS | FARMACEUTICOS | Cobre Extraíble | ISO 17072-1 | 0
RL-2022-102123837-APN-DNDRYS#MDP | 33707159419 | 6600 | MEDICAMENTOS | FARMACEUTICOS | Cobre libre ionizable | ELL - ICP-OES | 0
RL-2022-102123837-APN-DNDRYS#MDP | 33707159419 | 6600 | MEDICAMENTOS | FARMACEUTICOS | Cobre total | ISO 17072-2:2011(ICP OES) | 0
RL-2022-102123837-APN-DNDRYS#MDP | 33707159419 | 6600 | MEDICAMENTOS | FARMACEUTICOS | Cocoamida Propilamina | LC - MS/MS | 0
RL-2022-102123837-APN-DNDRYS#MDP | 33707159419 | 6600 | MEDICAMENTOS | FARMACEUTICOS | Codificación/Vencimiento | Inspección visual | 0
RL-2022-102123837-APN-DNDRYS#MDP | 33707159419 | 6600 | MEDICAMENTOS | FARMACEUTICOS | Coeficiente de Congéneres | Cálculo | 0
RL-2022-102123837-APN-DNDRYS#MDP | 33707159419 | 6600 | MEDICAMENTOS | FARMACEUTICOS | Colecalciferol (Vit. D) | LC - MS/MS | 0
RL-2022-102123837-APN-DNDRYS#MDP | 33707159419 | 6600 | MEDICAMENTOS | FARMACEUTICOS | Colecalciferol (Vit. D3) | LC - MS/MS | 0
RL-2022-102123837-APN-DNDRYS#MDP | 33707159419 | 6600 | MEDICAMENTOS | FARMACEUTICOS | Colesterol | GC-FID | 0
RL-2022-102123837-APN-DNDRYS#MDP | 33707159419 | 6600 | MEDICAMENTOS | FARMACEUTICOS | Colistina (a + b) | LC - MS/MS | 0
RL-2022-102123837-APN-DNDRYS#MDP | 33707159419 | 6600 | MEDICAMENTOS | FARMACEUTICOS | Color | FA Vol.I 7º Ed | 0
RL-2022-102123837-APN-DNDRYS#MDP | 33707159419 | 6600 | MEDICAMENTOS | FARMACEUTICOS | Color (Hazen) | SMWW 2120 C | 0
RL-2022-102123837-APN-DNDRYS#MDP | 33707159419 | 6600 | MEDICAMENTOS | FARMACEUTICOS | Color ASTA | Espectrofotometría | 0
RL-2022-102123837-APN-DNDRYS#MDP | 33707159419 | 6600 | MEDICAMENTOS | FARMACEUTICOS | Color ICUMSA | Espectrofotometría | 0
RL-2022-102123837-APN-DNDRYS#MDP | 33707159419 | 6600 | MEDICAMENTOS | FARMACEUTICOS | Colorante amarillo ocaso (E-110) | HPLC | 0
RL-2022-102123837-APN-DNDRYS#MDP | 33707159419 | 6600 | MEDICAMENTOS | FARMACEUTICOS | Colorante Azul Brillante (E-133) | HPLC | 0
RL-2022-102123837-APN-DNDRYS#MDP | 33707159419 | 6600 | MEDICAMENTOS | FARMACEUTICOS | Colorante Azul Indigotina (E-132) | HPLC | 0
RL-2022-102123837-APN-DNDRYS#MDP | 33707159419 | 6600 | MEDICAMENTOS | FARMACEUTICOS | Colorante Azul Patente (E-131) | HPLC | 0
RL-2022-102123837-APN-DNDRYS#MDP | 33707159419 | 6600 | MEDICAMENTOS | FARMACEUTICOS | Colorante cúrcuma | LC - MS/MS | 0
RL-2022-102123837-APN-DNDRYS#MDP | 33707159419 | 6600 | MEDICAMENTOS | FARMACEUTICOS | Colorante E110 (Sunset Yellow) | HPLC | 0
RL-2022-102123837-APN-DNDRYS#MDP | 33707159419 | 6600 | MEDICAMENTOS | FARMACEUTICOS | Colorante rojo allura (E-129) | HPLC | 0
RL-2022-102123837-APN-DNDRYS#MDP | 33707159419 | 6600 | MEDICAMENTOS | FARMACEUTICOS | Colorante rojo punzó | HPLC | 0
RL-2022-102123837-APN-DNDRYS#MDP | 33707159419 | 6600 | MEDICAMENTOS | FARMACEUTICOS | Colorante tartrazina (E-102) | HPLC | 0
RL-2022-102123837-APN-DNDRYS#MDP | 33707159419 | 6600 | MEDICAMENTOS | FARMACEUTICOS | Colorantes Artificiales | HPLC | 0
RL-2022-102123837-APN-DNDRYS#MDP | 33707159419 | 6600 | MEDICAMENTOS | FARMACEUTICOS | Colorantes Artificiales (*) | HPLC | 0
RL-2022-102123837-APN-DNDRYS#MDP | 33707159419 | 6600 | MEDICAMENTOS | FARMACEUTICOS | Compuestos fenilados | Ph. Eur. 2.2.25 | 0
RL-2022-102123837-APN-DNDRYS#MDP | 33707159419 | 6600 | MEDICAMENTOS | FARMACEUTICOS | Compuestos Fenólicos | Espectofotometría | 0
RL-2022-102123837-APN-DNDRYS#MDP | 33707159419 | 6600 | MEDICAMENTOS | FARMACEUTICOS | Compuestos fenólicos totales | Folin Ciocalteu | 0
RL-2022-102123837-APN-DNDRYS#MDP | 33707159419 | 6600 | MEDICAMENTOS | FARMACEUTICOS | Compuestos relacionados | USP <621> | 0
RL-2022-102123837-APN-DNDRYS#MDP | 33707159419 | 6600 | MEDICAMENTOS | FARMACEUTICOS | Compuestos relacionados: Impureza 1 | USP <621> | 0
RL-2022-102123837-APN-DNDRYS#MDP | 33707159419 | 6600 | MEDICAMENTOS | FARMACEUTICOS | Compuestos relacionados: Impureza 2 | USP <621> | 0
RL-2022-102123837-APN-DNDRYS#MDP | 33707159419 | 6600 | MEDICAMENTOS | FARMACEUTICOS | Compuestos relacionados: Impureza Total | USP <621> | 0
RL-2022-102123837-APN-DNDRYS#MDP | 33707159419 | 6600 | MEDICAMENTOS | FARMACEUTICOS | Condroitin Sulfato | HPLC - DAD | 0
RL-2022-102123837-APN-DNDRYS#MDP | 33707159419 | 6600 | MEDICAMENTOS | FARMACEUTICOS | Conductividad | Conductimetría | 0
RL-2022-102123837-APN-DNDRYS#MDP | 33707159419 | 6600 | MEDICAMENTOS | FARMACEUTICOS | Conductividad (25º C) | Conductimetría | 0
RL-2022-102123837-APN-DNDRYS#MDP | 33707159419 | 6600 | MEDICAMENTOS | FARMACEUTICOS | Conductividad del agua | USP <645> | 0
RL-2022-102123837-APN-DNDRYS#MDP | 33707159419 | 6600 | MEDICAMENTOS | FARMACEUTICOS | Conservantes: Acido benzoico | HPLC-DAD | 0
RL-2022-102123837-APN-DNDRYS#MDP | 33707159419 | 6600 | MEDICAMENTOS | FARMACEUTICOS | Conservantes: Acido propiónico | GC-FID | 0
RL-2022-102123837-APN-DNDRYS#MDP | 33707159419 | 6600 | MEDICAMENTOS | FARMACEUTICOS | Conservantes: Acido sórbico | HPLC-DAD | 0
RL-2022-102123837-APN-DNDRYS#MDP | 33707159419 | 6600 | MEDICAMENTOS | FARMACEUTICOS | Conservantes: Acido sórbico y benzoico | HPLC | 0
RL-2022-102123837-APN-DNDRYS#MDP | 33707159419 | 6600 | MEDICAMENTOS | FARMACEUTICOS | Conservantes: Benzoato de sodio | HPLC | 0
RL-2022-102123837-APN-DNDRYS#MDP | 33707159419 | 6600 | MEDICAMENTOS | FARMACEUTICOS | Conservantes: Eritorbato de sodio | HPLC - DAD | 0
RL-2022-102123837-APN-DNDRYS#MDP | 33707159419 | 6600 | MEDICAMENTOS | FARMACEUTICOS | Conservantes: Propionato de calcio | GC-FID | 0
RL-2022-102123837-APN-DNDRYS#MDP | 33707159419 | 6600 | MEDICAMENTOS | FARMACEUTICOS | Conservantes: Propionato de sodio | GC-FID | 0
RL-2022-102123837-APN-DNDRYS#MDP | 33707159419 | 6600 | MEDICAMENTOS | FARMACEUTICOS | Conservantes: Sorbato de Potasio | Método INV | 0
RL-2022-102123837-APN-DNDRYS#MDP | 33707159419 | 6600 | MEDICAMENTOS | FARMACEUTICOS | Conservantes: Sorbato de Sodio | HPLC-DAD | 0
RL-2022-102123837-APN-DNDRYS#MDP | 33707159419 | 6600 | MEDICAMENTOS | FARMACEUTICOS | Consistencia | Sensorial | 0
RL-2022-102123837-APN-DNDRYS#MDP | 33707159419 | 6600 | MEDICAMENTOS | FARMACEUTICOS | Constante de equilibrio del ácido | Curva de Titulación | 0
RL-2022-102123837-APN-DNDRYS#MDP | 33707159419 | 6600 | MEDICAMENTOS | FARMACEUTICOS | Contenido | Inspección visual | 0
RL-2022-102123837-APN-DNDRYS#MDP | 33707159419 | 6600 | MEDICAMENTOS | FARMACEUTICOS | Contenido de agua y materiales volátiles | Gravimetria | 0
RL-2022-102123837-APN-DNDRYS#MDP | 33707159419 | 6600 | MEDICAMENTOS | FARMACEUTICOS | Contenido de Aloe | HPLC | 0
RL-2022-102123837-APN-DNDRYS#MDP | 33707159419 | 6600 | MEDICAMENTOS | FARMACEUTICOS | Contenido de Metanol | GC-FID | 0
RL-2022-102123837-APN-DNDRYS#MDP | 33707159419 | 6600 | MEDICAMENTOS | FARMACEUTICOS | Contenido neto | Gravimetría | 0
RL-2022-102123837-APN-DNDRYS#MDP | 33707159419 | 6600 | MEDICAMENTOS | FARMACEUTICOS | Contenido neto escurrido | Volumetría | 0
RL-2022-102123837-APN-DNDRYS#MDP | 33707159419 | 6600 | MEDICAMENTOS | FARMACEUTICOS | Contenido por paquete | Inspección visual | 0
RL-2022-102123837-APN-DNDRYS#MDP | 33707159419 | 6600 | MEDICAMENTOS | FARMACEUTICOS | Creatina | LC - MS/MS | 0
RL-2022-102123837-APN-DNDRYS#MDP | 33707159419 | 6600 | MEDICAMENTOS | FARMACEUTICOS | Creatina monohidrato | LC - MS/MS | 0
RL-2022-102123837-APN-DNDRYS#MDP | 33707159419 | 6600 | MEDICAMENTOS | FARMACEUTICOS | Cresoles (o+m+p) | HPLC-DAD | 0
RL-2022-102123837-APN-DNDRYS#MDP | 33707159419 | 6600 | MEDICAMENTOS | FARMACEUTICOS | Criptosporidio y Giardia | Filtración-Microscopía | 0
RL-2022-102123837-APN-DNDRYS#MDP | 33707159419 | 6600 | MEDICAMENTOS | FARMACEUTICOS | Cromo | Espectrofotometría ICP | 0
RL-2022-102123837-APN-DNDRYS#MDP | 33707159419 | 6600 | MEDICAMENTOS | FARMACEUTICOS | Cromo Extraíble | ISO 17072-1:2019(ICP OES) | 0
RL-2022-102123837-APN-DNDRYS#MDP | 33707159419 | 6600 | MEDICAMENTOS | FARMACEUTICOS | Cromo Extraíble (exp.como Cr2O3) | ISO 17072-1:2019 (ICP-OES | 0
RL-2022-102123837-APN-DNDRYS#MDP | 33707159419 | 6600 | MEDICAMENTOS | FARMACEUTICOS | Cromo hexavalente | Espectrofotometria | 0
RL-2022-102123837-APN-DNDRYS#MDP | 33707159419 | 6600 | MEDICAMENTOS | FARMACEUTICOS | Cromo III | Calculo | 0
RL-2022-102123837-APN-DNDRYS#MDP | 33707159419 | 6600 | MEDICAMENTOS | FARMACEUTICOS | Cromo III Extraíble | ISO 17072-1 | 0
RL-2022-102123837-APN-DNDRYS#MDP | 33707159419 | 6600 | MEDICAMENTOS | FARMACEUTICOS | Cromo Total | ISO 17072-2 (ICP-OES) | 0
RL-2022-102123837-APN-DNDRYS#MDP | 33707159419 | 6600 | MEDICAMENTOS | FARMACEUTICOS | Cromo total (exp.como Cr2O3) | ISO 17072-2 - (ICP-OES) | 0
RL-2022-102123837-APN-DNDRYS#MDP | 33707159419 | 6600 | MEDICAMENTOS | FARMACEUTICOS | Cromo trivalente | Calculo | 0
RL-2022-102123837-APN-DNDRYS#MDP | 33707159419 | 6600 | MEDICAMENTOS | FARMACEUTICOS | Cromo VI | ISO 17075-2 | 0
RL-2022-102123837-APN-DNDRYS#MDP | 33707159419 | 6600 | MEDICAMENTOS | FARMACEUTICOS | Cromo VI después del envejecimiento | 24 hs a 80 ºC+ISO 17075-2 | 0
RL-2022-102123837-APN-DNDRYS#MDP | 33707159419 | 6600 | MEDICAMENTOS | FARMACEUTICOS | Cuantificacion de Mentol | HPLC | 0
RL-2022-102123837-APN-DNDRYS#MDP | 33707159419 | 6600 | MEDICAMENTOS | FARMACEUTICOS | Cumafos | HPLC | 0
RL-2022-102123837-APN-DNDRYS#MDP | 33707159419 | 6600 | MEDICAMENTOS | FARMACEUTICOS | Cyromazine | LC - MS/MS | 0
RL-2022-102123837-APN-DNDRYS#MDP | 33707159419 | 6600 | MEDICAMENTOS | FARMACEUTICOS | Daidzeina | LC - MS/MS | 0
RL-2022-102123837-APN-DNDRYS#MDP | 33707159419 | 6600 | MEDICAMENTOS | FARMACEUTICOS | Daidzin | LC - MS/MS | 0
RL-2022-102123837-APN-DNDRYS#MDP | 33707159419 | 6600 | MEDICAMENTOS | FARMACEUTICOS | Daño mecánico | Inspección visual | 0
RL-2022-102123837-APN-DNDRYS#MDP | 33707159419 | 6600 | MEDICAMENTOS | FARMACEUTICOS | Daños patológicos | Inspección visual | 0
RL-2022-102123837-APN-DNDRYS#MDP | 33707159419 | 6600 | MEDICAMENTOS | FARMACEUTICOS | Daños y defectos | Inspección visual | 0
RL-2022-102123837-APN-DNDRYS#MDP | 33707159419 | 6600 | MEDICAMENTOS | FARMACEUTICOS | Dapsone | LC - MS/MS | 0
RL-2022-102123837-APN-DNDRYS#MDP | 33707159419 | 6600 | MEDICAMENTOS | FARMACEUTICOS | DBO5 | Volumetría | 0
RL-2022-102123837-APN-DNDRYS#MDP | 33707159419 | 6600 | MEDICAMENTOS | FARMACEUTICOS | DCM | Solv. Residuales USP<467> | 0
RL-2022-102123837-APN-DNDRYS#MDP | 33707159419 | 6600 | MEDICAMENTOS | FARMACEUTICOS | Decoloración | Inspección visual | 0
RL-2022-102123837-APN-DNDRYS#MDP | 33707159419 | 6600 | MEDICAMENTOS | FARMACEUTICOS | Decoloración <= | Inspección visual | 0
RL-2022-102123837-APN-DNDRYS#MDP | 33707159419 | 6600 | MEDICAMENTOS | FARMACEUTICOS | Decoloración >= | Inspección visual | 0
RL-2022-102123837-APN-DNDRYS#MDP | 33707159419 | 6600 | MEDICAMENTOS | FARMACEUTICOS | DEET | LC - MS/MS | 0
RL-2022-102123837-APN-DNDRYS#MDP | 33707159419 | 6600 | MEDICAMENTOS | FARMACEUTICOS | Delta 7 Estigmasterol | GC-FID | 0
RL-2022-102123837-APN-DNDRYS#MDP | 33707159419 | 6600 | MEDICAMENTOS | FARMACEUTICOS | Delta K | COI | 0
RL-2022-102123837-APN-DNDRYS#MDP | 33707159419 | 6600 | MEDICAMENTOS | FARMACEUTICOS | Deltametrina | LC - MS/MS | 0
RL-2022-102123837-APN-DNDRYS#MDP | 33707159419 | 6600 | MEDICAMENTOS | FARMACEUTICOS | Densidad | Picnometría | 0
RL-2022-102123837-APN-DNDRYS#MDP | 33707159419 | 6600 | MEDICAMENTOS | FARMACEUTICOS | Densidad a 15ºC | Lactodensímetro | 0
RL-2022-102123837-APN-DNDRYS#MDP | 33707159419 | 6600 | MEDICAMENTOS | FARMACEUTICOS | Densidad a 40 °C | Picnometría | 0
RL-2022-102123837-APN-DNDRYS#MDP | 33707159419 | 6600 | MEDICAMENTOS | FARMACEUTICOS | Densidad aparente | Gravimetría | 0
RL-2022-102123837-APN-DNDRYS#MDP | 33707159419 | 6600 | MEDICAMENTOS | FARMACEUTICOS | Densidad aparente compactada | Gravimetría | 0
RL-2022-102123837-APN-DNDRYS#MDP | 33707159419 | 6600 | MEDICAMENTOS | FARMACEUTICOS | Densidad aparente sin compactación | Gravimetría | 0
RL-2022-102123837-APN-DNDRYS#MDP | 33707159419 | 6600 | MEDICAMENTOS | FARMACEUTICOS | Densidad relativa | Picnometría | 0
RL-2022-102123837-APN-DNDRYS#MDP | 33707159419 | 6600 | MEDICAMENTOS | FARMACEUTICOS | Descenso crioscópico | FIL 20 B: 1993 | 0
RL-2022-102123837-APN-DNDRYS#MDP | 33707159419 | 6600 | MEDICAMENTOS | FARMACEUTICOS | Descripción | Inspección visual | 0
RL-2022-102123837-APN-DNDRYS#MDP | 33707159419 | 6600 | MEDICAMENTOS | FARMACEUTICOS | Detergentes | Espectrofotometría | 0
RL-2022-102123837-APN-DNDRYS#MDP | 33707159419 | 6600 | MEDICAMENTOS | FARMACEUTICOS | Determinación cualitativa de las | IRAM 15930:1994 | 0
RL-2022-102123837-APN-DNDRYS#MDP | 33707159419 | 6600 | MEDICAMENTOS | FARMACEUTICOS | Dextrinas totales | IRAM 15943:1996 | 0
RL-2022-102123837-APN-DNDRYS#MDP | 33707159419 | 6600 | MEDICAMENTOS | FARMACEUTICOS | Dextrosa equivalente | Volumetría | 0
RL-2022-102123837-APN-DNDRYS#MDP | 33707159419 | 6600 | MEDICAMENTOS | FARMACEUTICOS | Di isopropil éter | USP | 0
RL-2022-102123837-APN-DNDRYS#MDP | 33707159419 | 6600 | MEDICAMENTOS | FARMACEUTICOS | Diastasa | IRAM 15939 | 0
RL-2022-102123837-APN-DNDRYS#MDP | 33707159419 | 6600 | MEDICAMENTOS | FARMACEUTICOS | Diazinon | GC-FID | 0
RL-2022-102123837-APN-DNDRYS#MDP | 33707159419 | 6600 | MEDICAMENTOS | FARMACEUTICOS | Dibutyl Phatalate | LC - MS/MS | 0
RL-2022-102123837-APN-DNDRYS#MDP | 33707159419 | 6600 | MEDICAMENTOS | FARMACEUTICOS | Dicamba | LC - MS/MS | 0
RL-2022-102123837-APN-DNDRYS#MDP | 33707159419 | 6600 | MEDICAMENTOS | FARMACEUTICOS | Dichlorvos | LC - MS/MS | 0
RL-2022-102123837-APN-DNDRYS#MDP | 33707159419 | 6600 | MEDICAMENTOS | FARMACEUTICOS | Dietanolamina | LC - MS/MS | 0
RL-2022-102123837-APN-DNDRYS#MDP | 33707159419 | 6600 | MEDICAMENTOS | FARMACEUTICOS | Dietilenglicol | GC-FID | 0
RL-2022-102123837-APN-DNDRYS#MDP | 33707159419 | 6600 | MEDICAMENTOS | FARMACEUTICOS | Digestibilidad | Kjeldhal | 0
RL-2022-102123837-APN-DNDRYS#MDP | 33707159419 | 6600 | MEDICAMENTOS | FARMACEUTICOS | Digestibilidad en pepsina 0.02% 48 hs 40ºC | Kjeldhal | 0
RL-2022-102123837-APN-DNDRYS#MDP | 33707159419 | 6600 | MEDICAMENTOS | FARMACEUTICOS | Dihidroestreptomicina | LC - MS/MS | 0
RL-2022-102123837-APN-DNDRYS#MDP | 33707159419 | 6600 | MEDICAMENTOS | FARMACEUTICOS | Dimetil Fumarato (DMF) | ISO 16186 (LC-MS/MS) | 0
RL-2022-102123837-APN-DNDRYS#MDP | 33707159419 | 6600 | MEDICAMENTOS | FARMACEUTICOS | Dimetilamina | LC - MS/MS | 0
RL-2022-102123837-APN-DNDRYS#MDP | 33707159419 | 6600 | MEDICAMENTOS | FARMACEUTICOS | Dióxido de azufre | AOAC 990.28 | 0
RL-2022-102123837-APN-DNDRYS#MDP | 33707159419 | 6600 | MEDICAMENTOS | FARMACEUTICOS | Dioxido de Azufre y Sulfitos (expresados | AOAC 990.28 | 0
RL-2022-102123837-APN-DNDRYS#MDP | 33707159419 | 6600 | MEDICAMENTOS | FARMACEUTICOS | Dióxido de silicio | Gravimetria | 0
RL-2022-102123837-APN-DNDRYS#MDP | 33707159419 | 6600 | MEDICAMENTOS | FARMACEUTICOS | Diquat | LC - MS/MS | 0
RL-2022-102123837-APN-DNDRYS#MDP | 33707159419 | 6600 | MEDICAMENTOS | FARMACEUTICOS | DMFA | GC-FID | 0
RL-2022-102123837-APN-DNDRYS#MDP | 33707159419 | 6600 | MEDICAMENTOS | FARMACEUTICOS | DQO | Volumetría | 0
RL-2022-102123837-APN-DNDRYS#MDP | 33707159419 | 6600 | MEDICAMENTOS | FARMACEUTICOS | Echimidina (base libre + Nox) | LC - MS/MS | 0
RL-2022-102123837-APN-DNDRYS#MDP | 33707159419 | 6600 | MEDICAMENTOS | FARMACEUTICOS | Echimidina (base libre) | LC - MS/MS | 0
RL-2022-102123837-APN-DNDRYS#MDP | 33707159419 | 6600 | MEDICAMENTOS | FARMACEUTICOS | Echimidina (Nox) | LC - MS/MS | 0
RL-2022-102123837-APN-DNDRYS#MDP | 33707159419 | 6600 | MEDICAMENTOS | FARMACEUTICOS | EDTA | HPLC-DAD | 0
RL-2022-102123837-APN-DNDRYS#MDP | 33707159419 | 6600 | MEDICAMENTOS | FARMACEUTICOS | Edulcorantes artificiales | HPLC | 0
RL-2022-102123837-APN-DNDRYS#MDP | 33707159419 | 6600 | MEDICAMENTOS | FARMACEUTICOS | Eficacia desinfectante | Microbiología comparada | 0
RL-2022-102123837-APN-DNDRYS#MDP | 33707159419 | 6600 | MEDICAMENTOS | FARMACEUTICOS | Enrofloxacina | LC - MS/MS | 0
RL-2022-102123837-APN-DNDRYS#MDP | 33707159419 | 6600 | MEDICAMENTOS | FARMACEUTICOS | Epoxiconazole | LC - MS/MS | 0
RL-2022-102123837-APN-DNDRYS#MDP | 33707159419 | 6600 | MEDICAMENTOS | FARMACEUTICOS | Ergotamina | UPLC-MS/MS | 0
RL-2022-102123837-APN-DNDRYS#MDP | 33707159419 | 6600 | MEDICAMENTOS | FARMACEUTICOS | Eritromicina | LC - MS/MS | 0
RL-2022-102123837-APN-DNDRYS#MDP | 33707159419 | 6600 | MEDICAMENTOS | FARMACEUTICOS | Esencia | Destilación clevenger | 0
RL-2022-102123837-APN-DNDRYS#MDP | 33707159419 | 6600 | MEDICAMENTOS | FARMACEUTICOS | Espacio de cabeza | Medición directa | 0
RL-2022-102123837-APN-DNDRYS#MDP | 33707159419 | 6600 | MEDICAMENTOS | FARMACEUTICOS | Espectograma | Espectrofotometría UV-VIS | 0
RL-2022-102123837-APN-DNDRYS#MDP | 33707159419 | 6600 | MEDICAMENTOS | FARMACEUTICOS | Espectro IR | FT-IR | 0
RL-2022-102123837-APN-DNDRYS#MDP | 33707159419 | 6600 | MEDICAMENTOS | FARMACEUTICOS | Espesor de la rebanada | Micrometría | 0
RL-2022-102123837-APN-DNDRYS#MDP | 33707159419 | 6600 | MEDICAMENTOS | FARMACEUTICOS | Esporas mesófilas | ISO 4833:2003 | 0
RL-2022-102123837-APN-DNDRYS#MDP | 33707159419 | 6600 | MEDICAMENTOS | FARMACEUTICOS | Esporas Totales y Termoresistentes | APHA Compendium CH.14 | 0
RL-2022-102123837-APN-DNDRYS#MDP | 33707159419 | 6600 | MEDICAMENTOS | FARMACEUTICOS | Estabilidad | Test de incubación | 0
RL-2022-102123837-APN-DNDRYS#MDP | 33707159419 | 6600 | MEDICAMENTOS | FARMACEUTICOS | Estabilidad pH | Prueba de estabilidad por | 0
RL-2022-102123837-APN-DNDRYS#MDP | 33707159419 | 6600 | MEDICAMENTOS | FARMACEUTICOS | Estaño | Espectrofotometría ICP | 0
RL-2022-102123837-APN-DNDRYS#MDP | 33707159419 | 6600 | MEDICAMENTOS | FARMACEUTICOS | Estaño Extraíble | ISO 17072-1 | 0
RL-2022-102123837-APN-DNDRYS#MDP | 33707159419 | 6600 | MEDICAMENTOS | FARMACEUTICOS | Estaño Total | ISO 17072-2:2011 | 0
RL-2022-102123837-APN-DNDRYS#MDP | 33707159419 | 6600 | MEDICAMENTOS | FARMACEUTICOS | Estaquiosa | HPLC IR | 0
RL-2022-102123837-APN-DNDRYS#MDP | 33707159419 | 6600 | MEDICAMENTOS | FARMACEUTICOS | Ester dibásico | LC - MS/MS | 0
RL-2022-102123837-APN-DNDRYS#MDP | 33707159419 | 6600 | MEDICAMENTOS | FARMACEUTICOS | Ésteres expresados en acetato de etilo | Volumetría | 0
RL-2022-102123837-APN-DNDRYS#MDP | 33707159419 | 6600 | MEDICAMENTOS | FARMACEUTICOS | Esteres metílicos y etílicos (FAME/FAEE) | GC-FID | 0
RL-2022-102123837-APN-DNDRYS#MDP | 33707159419 | 6600 | MEDICAMENTOS | FARMACEUTICOS | Esterilidad Comercial (Inc. 37º - 55 ºC) | Test de Incubación | 0
RL-2022-102123837-APN-DNDRYS#MDP | 33707159419 | 6600 | MEDICAMENTOS | FARMACEUTICOS | Esteroles | GC-FID | 0
RL-2022-102123837-APN-DNDRYS#MDP | 33707159419 | 6600 | MEDICAMENTOS | FARMACEUTICOS | Esteviósido | LC - MS/MS | 0
RL-2022-102123837-APN-DNDRYS#MDP | 33707159419 | 6600 | MEDICAMENTOS | FARMACEUTICOS | Estigmasterol | GC-FID | 0
RL-2022-102123837-APN-DNDRYS#MDP | 33707159419 | 6600 | MEDICAMENTOS | FARMACEUTICOS | Estreptomicina | LC - MS/MS | 0
RL-2022-102123837-APN-DNDRYS#MDP | 33707159419 | 6600 | MEDICAMENTOS | FARMACEUTICOS | Estroncio | Espectrofotometría ICP | 0
RL-2022-102123837-APN-DNDRYS#MDP | 33707159419 | 6600 | MEDICAMENTOS | FARMACEUTICOS | Estroncio Extraíble | ISO 17072-1 | 0
RL-2022-102123837-APN-DNDRYS#MDP | 33707159419 | 6600 | MEDICAMENTOS | FARMACEUTICOS | Etanol | Solv. Residuales USP<467> | 0
RL-2022-102123837-APN-DNDRYS#MDP | 33707159419 | 6600 | MEDICAMENTOS | FARMACEUTICOS | Etil azinfos | LC - MS/MS | 0
RL-2022-102123837-APN-DNDRYS#MDP | 33707159419 | 6600 | MEDICAMENTOS | FARMACEUTICOS | Etilenglicol | GC-FID | 0
RL-2022-102123837-APN-DNDRYS#MDP | 33707159419 | 6600 | MEDICAMENTOS | FARMACEUTICOS | Etoxiquina | HPLC-DAD | 0
RL-2022-102123837-APN-DNDRYS#MDP | 33707159419 | 6600 | MEDICAMENTOS | FARMACEUTICOS | Examen físico | Inspección visual | 0
RL-2022-102123837-APN-DNDRYS#MDP | 33707159419 | 6600 | MEDICAMENTOS | FARMACEUTICOS | Examen Microscópico | Microscopía | 0
RL-2022-102123837-APN-DNDRYS#MDP | 33707159419 | 6600 | MEDICAMENTOS | FARMACEUTICOS | Extracto acuoso | AOAC (2000) 920.104 | 0
RL-2022-102123837-APN-DNDRYS#MDP | 33707159419 | 6600 | MEDICAMENTOS | FARMACEUTICOS | Extracto alcohólico | Gravimetría | 0
RL-2022-102123837-APN-DNDRYS#MDP | 33707159419 | 6600 | MEDICAMENTOS | FARMACEUTICOS | Extracto etéreo | Soxhlet | 0
RL-2022-102123837-APN-DNDRYS#MDP | 33707159419 | 6600 | MEDICAMENTOS | FARMACEUTICOS | Extracto etéreo fijo | Soxhlet | 0
RL-2022-102123837-APN-DNDRYS#MDP | 33707159419 | 6600 | MEDICAMENTOS | FARMACEUTICOS | Extracto etéreo volátil | Destilación Clevenger | 0
RL-2022-102123837-APN-DNDRYS#MDP | 33707159419 | 6600 | MEDICAMENTOS | FARMACEUTICOS | Extracto primitivo | Calculo s/art. 1082 CAA | 0
RL-2022-102123837-APN-DNDRYS#MDP | 33707159419 | 6600 | MEDICAMENTOS | FARMACEUTICOS | Extracto seco | Gravimetría | 0
RL-2022-102123837-APN-DNDRYS#MDP | 33707159419 | 6600 | MEDICAMENTOS | FARMACEUTICOS | Extracto seco a 40º | Gravimetría | 0
RL-2022-102123837-APN-DNDRYS#MDP | 33707159419 | 6600 | MEDICAMENTOS | FARMACEUTICOS | Extracto seco Libre de NaCl | Gravimetría | 0
RL-2022-102123837-APN-DNDRYS#MDP | 33707159419 | 6600 | MEDICAMENTOS | FARMACEUTICOS | Extracto seco magro | Cálculo | 0
RL-2022-102123837-APN-DNDRYS#MDP | 33707159419 | 6600 | MEDICAMENTOS | FARMACEUTICOS | Extracto seco no graso | FIL 21B: 1987 | 0
RL-2022-102123837-APN-DNDRYS#MDP | 33707159419 | 6600 | MEDICAMENTOS | FARMACEUTICOS | Factor ajuste estandarización | Espectrofotometría | 0
RL-2022-102123837-APN-DNDRYS#MDP | 33707159419 | 6600 | MEDICAMENTOS | FARMACEUTICOS | Fenicoles | MA220 (LC-MS/MS) | 0
RL-2022-102123837-APN-DNDRYS#MDP | 33707159419 | 6600 | MEDICAMENTOS | FARMACEUTICOS | Fenilalanina | LC - MS/MS | 0
RL-2022-102123837-APN-DNDRYS#MDP | 33707159419 | 6600 | MEDICAMENTOS | FARMACEUTICOS | Fenilalanina libre | LC - MS/MS | 0
RL-2022-102123837-APN-DNDRYS#MDP | 33707159419 | 6600 | MEDICAMENTOS | FARMACEUTICOS | Fenol | HPLC-DAD | 0
RL-2022-102123837-APN-DNDRYS#MDP | 33707159419 | 6600 | MEDICAMENTOS | FARMACEUTICOS | Fenol. | MA06 (HPLC) | 0
RL-2022-102123837-APN-DNDRYS#MDP | 33707159419 | 6600 | MEDICAMENTOS | FARMACEUTICOS | Ferrocianuro | Ph. Eur. | 0
RL-2022-102123837-APN-DNDRYS#MDP | 33707159419 | 6600 | MEDICAMENTOS | FARMACEUTICOS | Fibra alimentaria | AOAC 985.29 | 0
RL-2022-102123837-APN-DNDRYS#MDP | 33707159419 | 6600 | MEDICAMENTOS | FARMACEUTICOS | Fibra bruta | AOAC 920.102 | 0
RL-2022-102123837-APN-DNDRYS#MDP | 33707159419 | 6600 | MEDICAMENTOS | FARMACEUTICOS | Fibra bruta s/sustancia seca | AOAC 15 ED | 0
RL-2022-102123837-APN-DNDRYS#MDP | 33707159419 | 6600 | MEDICAMENTOS | FARMACEUTICOS | Fibra cruda | IRAM 20511 | 0
RL-2022-102123837-APN-DNDRYS#MDP | 33707159419 | 6600 | MEDICAMENTOS | FARMACEUTICOS | Fibra detergente ácida | Gravimetría | 0
RL-2022-102123837-APN-DNDRYS#MDP | 33707159419 | 6600 | MEDICAMENTOS | FARMACEUTICOS | Fibra detergente neutra | Gravimetría | 0
RL-2022-102123837-APN-DNDRYS#MDP | 33707159419 | 6600 | MEDICAMENTOS | FARMACEUTICOS | Fibra dietaria total | AOAC 985.29 | 0
RL-2022-102123837-APN-DNDRYS#MDP | 33707159419 | 6600 | MEDICAMENTOS | FARMACEUTICOS | Fibra Insoluble | AOAC 993.19 | 0
RL-2022-102123837-APN-DNDRYS#MDP | 33707159419 | 6600 | MEDICAMENTOS | FARMACEUTICOS | Fibra Soluble | AOAC 993.19 | 0
RL-2022-102123837-APN-DNDRYS#MDP | 33707159419 | 6600 | MEDICAMENTOS | FARMACEUTICOS | Filamentos no caracteristicos | Microscopía | 0
RL-2022-102123837-APN-DNDRYS#MDP | 33707159419 | 6600 | MEDICAMENTOS | FARMACEUTICOS | Filtomenadiona (Vit. K) | LC - MS/MS | 0
RL-2022-102123837-APN-DNDRYS#MDP | 33707159419 | 6600 | MEDICAMENTOS | FARMACEUTICOS | Fipronil | LC - MS/MS | 0
RL-2022-102123837-APN-DNDRYS#MDP | 33707159419 | 6600 | MEDICAMENTOS | FARMACEUTICOS | Fitoesteroles Totales | GC-FID | 0
RL-2022-102123837-APN-DNDRYS#MDP | 33707159419 | 6600 | MEDICAMENTOS | FARMACEUTICOS | Fitonadiona (Vit. K1) | LC - MS/MS | 0
RL-2022-102123837-APN-DNDRYS#MDP | 33707159419 | 6600 | MEDICAMENTOS | FARMACEUTICOS | Flavonoides totales,como Quercetina | Espectrofotometría UV-VIS | 0
RL-2022-102123837-APN-DNDRYS#MDP | 33707159419 | 6600 | MEDICAMENTOS | FARMACEUTICOS | Florfenicol | LC - MS/MS | 0
RL-2022-102123837-APN-DNDRYS#MDP | 33707159419 | 6600 | MEDICAMENTOS | FARMACEUTICOS | Fluazifop P Butil | LC - MS/MS | 0
RL-2022-102123837-APN-DNDRYS#MDP | 33707159419 | 6600 | MEDICAMENTOS | FARMACEUTICOS | Fludioxonil | LC - MS/MS | 0
RL-2022-102123837-APN-DNDRYS#MDP | 33707159419 | 6600 | MEDICAMENTOS | FARMACEUTICOS | Flumetrina | HPLC | 0
RL-2022-102123837-APN-DNDRYS#MDP | 33707159419 | 6600 | MEDICAMENTOS | FARMACEUTICOS | Flúor | Espectrofotometría | 0
RL-2022-102123837-APN-DNDRYS#MDP | 33707159419 | 6600 | MEDICAMENTOS | FARMACEUTICOS | Fluoroquinolonas (1) | LC - MS/MS | 0
RL-2022-102123837-APN-DNDRYS#MDP | 33707159419 | 6600 | MEDICAMENTOS | FARMACEUTICOS | Fluoruros | SMWW 4500 F-D | 0
RL-2022-102123837-APN-DNDRYS#MDP | 33707159419 | 6600 | MEDICAMENTOS | FARMACEUTICOS | Fluoruros solubles en medio acuoso | Espectrofotometría | 0
RL-2022-102123837-APN-DNDRYS#MDP | 33707159419 | 6600 | MEDICAMENTOS | FARMACEUTICOS | Fluoxastrobin | LC - MS/MS | 0
RL-2022-102123837-APN-DNDRYS#MDP | 33707159419 | 6600 | MEDICAMENTOS | FARMACEUTICOS | Fluroxipir | LC - MS/MS | 0
RL-2022-102123837-APN-DNDRYS#MDP | 33707159419 | 6600 | MEDICAMENTOS | FARMACEUTICOS | Fluvalinato | LC - MS/MS | 0
RL-2022-102123837-APN-DNDRYS#MDP | 33707159419 | 6600 | MEDICAMENTOS | FARMACEUTICOS | Fomesafen | LC - MS/MS | 0
RL-2022-102123837-APN-DNDRYS#MDP | 33707159419 | 6600 | MEDICAMENTOS | FARMACEUTICOS | Formación de película | Inspección visual | 0
RL-2022-102123837-APN-DNDRYS#MDP | 33707159419 | 6600 | MEDICAMENTOS | FARMACEUTICOS | Formaldehido | HPLC-DAD | 0
RL-2022-102123837-APN-DNDRYS#MDP | 33707159419 | 6600 | MEDICAMENTOS | FARMACEUTICOS | Formaldehído | HPLC - DAD | 0
RL-2022-102123837-APN-DNDRYS#MDP | 33707159419 | 6600 | MEDICAMENTOS | FARMACEUTICOS | Formaldehído en VDA 275 | VDA 275 | 0
RL-2022-102123837-APN-DNDRYS#MDP | 33707159419 | 6600 | MEDICAMENTOS | FARMACEUTICOS | Formaldehido libre | HPLC-DAD | 0
RL-2022-102123837-APN-DNDRYS#MDP | 33707159419 | 6600 | MEDICAMENTOS | FARMACEUTICOS | Fosetyl + Ácido fosfónico | LC - MS/MS | 0
RL-2022-102123837-APN-DNDRYS#MDP | 33707159419 | 6600 | MEDICAMENTOS | FARMACEUTICOS | Fosfato monocálcico | Cáculo | 0
RL-2022-102123837-APN-DNDRYS#MDP | 33707159419 | 6600 | MEDICAMENTOS | FARMACEUTICOS | Fosfatos | Ph. Eur. | 0
RL-2022-102123837-APN-DNDRYS#MDP | 33707159419 | 6600 | MEDICAMENTOS | FARMACEUTICOS | Fosfatos (PO4 -3) | Espectrofotometría | 0
RL-2022-102123837-APN-DNDRYS#MDP | 33707159419 | 6600 | MEDICAMENTOS | FARMACEUTICOS | Fósforo | Espectrofotometría ICP | 0
RL-2022-102123837-APN-DNDRYS#MDP | 33707159419 | 6600 | MEDICAMENTOS | FARMACEUTICOS | Fósforo en clara de huevo | Espectrofotometría ICP | 0
RL-2022-102123837-APN-DNDRYS#MDP | 33707159419 | 6600 | MEDICAMENTOS | FARMACEUTICOS | Fructosa | HPLC-RID | 0
RL-2022-102123837-APN-DNDRYS#MDP | 33707159419 | 6600 | MEDICAMENTOS | FARMACEUTICOS | Ftalatos | LC - MS/MS | 0
RL-2022-102123837-APN-DNDRYS#MDP | 33707159419 | 6600 | MEDICAMENTOS | FARMACEUTICOS | Fumagilina | HPLC | 0
RL-2022-102123837-APN-DNDRYS#MDP | 33707159419 | 6600 | MEDICAMENTOS | FARMACEUTICOS | Fumonisina (B1+B2) | LC - MS/MS | 0
RL-2022-102123837-APN-DNDRYS#MDP | 33707159419 | 6600 | MEDICAMENTOS | FARMACEUTICOS | Fungicidas | HPLC DAD | 0
RL-2022-102123837-APN-DNDRYS#MDP | 33707159419 | 6600 | MEDICAMENTOS | FARMACEUTICOS | Furfural | HPLC-DAD | 0
RL-2022-102123837-APN-DNDRYS#MDP | 33707159419 | 6600 | MEDICAMENTOS | FARMACEUTICOS | Galactosa | HPLC-RID | 0
RL-2022-102123837-APN-DNDRYS#MDP | 33707159419 | 6600 | MEDICAMENTOS | FARMACEUTICOS | Gamma tocoferol | HPLC | 0
RL-2022-102123837-APN-DNDRYS#MDP | 33707159419 | 6600 | MEDICAMENTOS | FARMACEUTICOS | Genisteína | LC - MS/MS | 0
RL-2022-102123837-APN-DNDRYS#MDP | 33707159419 | 6600 | MEDICAMENTOS | FARMACEUTICOS | Genistin | LC - MS/MS | 0
RL-2022-102123837-APN-DNDRYS#MDP | 33707159419 | 6600 | MEDICAMENTOS | FARMACEUTICOS | Gentamicina | UPLC-MS/MS | 0
RL-2022-102123837-APN-DNDRYS#MDP | 33707159419 | 6600 | MEDICAMENTOS | FARMACEUTICOS | Gliadina | ELISA | 0
RL-2022-102123837-APN-DNDRYS#MDP | 33707159419 | 6600 | MEDICAMENTOS | FARMACEUTICOS | Glicerina | GC-FID | 0
RL-2022-102123837-APN-DNDRYS#MDP | 33707159419 | 6600 | MEDICAMENTOS | FARMACEUTICOS | Glicerol | GC-FID | 0
RL-2022-102123837-APN-DNDRYS#MDP | 33707159419 | 6600 | MEDICAMENTOS | FARMACEUTICOS | Glicerol libre | GC-FID | 0
RL-2022-102123837-APN-DNDRYS#MDP | 33707159419 | 6600 | MEDICAMENTOS | FARMACEUTICOS | Glicina | LC - MS/MS | 0
RL-2022-102123837-APN-DNDRYS#MDP | 33707159419 | 6600 | MEDICAMENTOS | FARMACEUTICOS | Glicina libre | LC - MS/MS | 0
RL-2022-102123837-APN-DNDRYS#MDP | 33707159419 | 6600 | MEDICAMENTOS | FARMACEUTICOS | Glicitein | UPLC-MS/MS | 0
RL-2022-102123837-APN-DNDRYS#MDP | 33707159419 | 6600 | MEDICAMENTOS | FARMACEUTICOS | Glicitin | UPLC-MS/MS | 0
RL-2022-102123837-APN-DNDRYS#MDP | 33707159419 | 6600 | MEDICAMENTOS | FARMACEUTICOS | Glicoalcaloides (a-solanina y a-chaconina) | LC - MS/MS | 0
RL-2022-102123837-APN-DNDRYS#MDP | 33707159419 | 6600 | MEDICAMENTOS | FARMACEUTICOS | Glicolato de sodio | USP | 0
RL-2022-102123837-APN-DNDRYS#MDP | 33707159419 | 6600 | MEDICAMENTOS | FARMACEUTICOS | Glifosato | LC - MS/MS | 0
RL-2022-102123837-APN-DNDRYS#MDP | 33707159419 | 6600 | MEDICAMENTOS | FARMACEUTICOS | Glucosa | HPLC-RID | 0
RL-2022-102123837-APN-DNDRYS#MDP | 33707159419 | 6600 | MEDICAMENTOS | FARMACEUTICOS | Glucosa comercial | An. cualitativo de Etanol | 0
RL-2022-102123837-APN-DNDRYS#MDP | 33707159419 | 6600 | MEDICAMENTOS | FARMACEUTICOS | Glufosinato | LC - MS/MS | 0
RL-2022-102123837-APN-DNDRYS#MDP | 33707159419 | 6600 | MEDICAMENTOS | FARMACEUTICOS | Glutamato Monosódico | HPLC | 0
RL-2022-102123837-APN-DNDRYS#MDP | 33707159419 | 6600 | MEDICAMENTOS | FARMACEUTICOS | Glutamina | LC - MS/MS | 0
RL-2022-102123837-APN-DNDRYS#MDP | 33707159419 | 6600 | MEDICAMENTOS | FARMACEUTICOS | Glutamina libre | LC - MS/MS | 0
RL-2022-102123837-APN-DNDRYS#MDP | 33707159419 | 6600 | MEDICAMENTOS | FARMACEUTICOS | Glutaraldehído | ISO 17226-1 | 0
RL-2022-102123837-APN-DNDRYS#MDP | 33707159419 | 6600 | MEDICAMENTOS | FARMACEUTICOS | Gluten | ELISA | 0
RL-2022-102123837-APN-DNDRYS#MDP | 33707159419 | 6600 | MEDICAMENTOS | FARMACEUTICOS | Gluten humedo | Gravimetría | 0
RL-2022-102123837-APN-DNDRYS#MDP | 33707159419 | 6600 | MEDICAMENTOS | FARMACEUTICOS | GMO | RT-PCR - LD: 0,05% | 0
RL-2022-102123837-APN-DNDRYS#MDP | 33707159419 | 6600 | MEDICAMENTOS | FARMACEUTICOS | Gorgojos (Eclosionados, no larva ni huevo) | Micrografía | 0
RL-2022-102123837-APN-DNDRYS#MDP | 33707159419 | 6600 | MEDICAMENTOS | FARMACEUTICOS | Grado de sustitución 0,60-0,85 | USP | 0
RL-2022-102123837-APN-DNDRYS#MDP | 33707159419 | 6600 | MEDICAMENTOS | FARMACEUTICOS | Graduación alcohólica | Metodo INV | 0
RL-2022-102123837-APN-DNDRYS#MDP | 33707159419 | 6600 | MEDICAMENTOS | FARMACEUTICOS | Gramaje | Gravimetría | 0
RL-2022-102123837-APN-DNDRYS#MDP | 33707159419 | 6600 | MEDICAMENTOS | FARMACEUTICOS | Granos con adherencia de marlo | Inspección visual | 0
RL-2022-102123837-APN-DNDRYS#MDP | 33707159419 | 6600 | MEDICAMENTOS | FARMACEUTICOS | Granos con defectos | Inspección visual | 0
RL-2022-102123837-APN-DNDRYS#MDP | 33707159419 | 6600 | MEDICAMENTOS | FARMACEUTICOS | Granos decolorados | Inspección visual | 0
RL-2022-102123837-APN-DNDRYS#MDP | 33707159419 | 6600 | MEDICAMENTOS | FARMACEUTICOS | Granos deshidratados | Inspección visual | 0
RL-2022-102123837-APN-DNDRYS#MDP | 33707159419 | 6600 | MEDICAMENTOS | FARMACEUTICOS | Granos fermentados | Inspección visual | 0
RL-2022-102123837-APN-DNDRYS#MDP | 33707159419 | 6600 | MEDICAMENTOS | FARMACEUTICOS | Granos rotos o vacios | Inspección visual | 0
RL-2022-102123837-APN-DNDRYS#MDP | 33707159419 | 6600 | MEDICAMENTOS | FARMACEUTICOS | Granulometría | Gravimetría | 0
RL-2022-102123837-APN-DNDRYS#MDP | 33707159419 | 6600 | MEDICAMENTOS | FARMACEUTICOS | Granulometría (tamaño de muestra 50 unid.) | Gravimetría | 0
RL-2022-102123837-APN-DNDRYS#MDP | 33707159419 | 6600 | MEDICAMENTOS | FARMACEUTICOS | Granulometría: Tamiz 100 micrones | Gravimetría | 0
RL-2022-102123837-APN-DNDRYS#MDP | 33707159419 | 6600 | MEDICAMENTOS | FARMACEUTICOS | Granulometría: tamiz 125 micrones | Gravimetría | 0
RL-2022-102123837-APN-DNDRYS#MDP | 33707159419 | 6600 | MEDICAMENTOS | FARMACEUTICOS | Granulometría: tamiz 180 micrones | Gravimetría | 0
RL-2022-102123837-APN-DNDRYS#MDP | 33707159419 | 6600 | MEDICAMENTOS | FARMACEUTICOS | Granulometría: Tamiz 475 micrones | Gravimetría | 0
RL-2022-102123837-APN-DNDRYS#MDP | 33707159419 | 6600 | MEDICAMENTOS | FARMACEUTICOS | Granulometría: tamiz Nº 10 (2000 micrones) | Gravimetría | 0
RL-2022-102123837-APN-DNDRYS#MDP | 33707159419 | 6600 | MEDICAMENTOS | FARMACEUTICOS | Granulometría: tamiz Nº 14 (1410 micrones) | Gravimetría | 0
RL-2022-102123837-APN-DNDRYS#MDP | 33707159419 | 6600 | MEDICAMENTOS | FARMACEUTICOS | Granulometría: tamiz Nº 140 (105 micrones) | Gravimetría | 0
RL-2022-102123837-APN-DNDRYS#MDP | 33707159419 | 6600 | MEDICAMENTOS | FARMACEUTICOS | Granulometría: tamiz Nº 18 (1000 micrones) | Gravimetría | 0
RL-2022-102123837-APN-DNDRYS#MDP | 33707159419 | 6600 | MEDICAMENTOS | FARMACEUTICOS | Granulometría: tamiz Nº 20 (840 micrones) | Gravimetría | 0
RL-2022-102123837-APN-DNDRYS#MDP | 33707159419 | 6600 | MEDICAMENTOS | FARMACEUTICOS | Granulometría: tamiz Nº 25 (710 micrones) | Gravimetría | 0
RL-2022-102123837-APN-DNDRYS#MDP | 33707159419 | 6600 | MEDICAMENTOS | FARMACEUTICOS | Granulometría: tamiz Nº 4 (4760 micrones) | Gravimetría | 0
RL-2022-102123837-APN-DNDRYS#MDP | 33707159419 | 6600 | MEDICAMENTOS | FARMACEUTICOS | Granulometría: tamiz Nº 40 (420 micrones) | Gravimetría | 0
RL-2022-102123837-APN-DNDRYS#MDP | 33707159419 | 6600 | MEDICAMENTOS | FARMACEUTICOS | Granulometría: tamiz Nº 5 (4000 micrones) | Gravimetría | 0
RL-2022-102123837-APN-DNDRYS#MDP | 33707159419 | 6600 | MEDICAMENTOS | FARMACEUTICOS | Granulometría: tamiz Nº 6 (3360 micrones) | Gravimetría | 0
RL-2022-102123837-APN-DNDRYS#MDP | 33707159419 | 6600 | MEDICAMENTOS | FARMACEUTICOS | Granulometría: tamiz Nº 60 (250 micrones) | Gravimetría | 0
RL-2022-102123837-APN-DNDRYS#MDP | 33707159419 | 6600 | MEDICAMENTOS | FARMACEUTICOS | Granulometría: tamiz Nº 7 (2830 micrones) | Gravimetría | 0
RL-2022-102123837-APN-DNDRYS#MDP | 33707159419 | 6600 | MEDICAMENTOS | FARMACEUTICOS | Granulometría: tamiz Nº 8 (2380 micrones) | Gravimetría | 0
RL-2022-102123837-APN-DNDRYS#MDP | 33707159419 | 6600 | MEDICAMENTOS | FARMACEUTICOS | Granulometría: tamiz Nº 80 (177 micrones) | Gravimetría | 0
RL-2022-102123837-APN-DNDRYS#MDP | 33707159419 | 6600 | MEDICAMENTOS | FARMACEUTICOS | Grasa | Soxhlet | 0
RL-2022-102123837-APN-DNDRYS#MDP | 33707159419 | 6600 | MEDICAMENTOS | FARMACEUTICOS | Grasa de distintos origenes | Res.GMC 72/93(FIL 265/91) | 0
RL-2022-102123837-APN-DNDRYS#MDP | 33707159419 | 6600 | MEDICAMENTOS | FARMACEUTICOS | Grasa neutra o parafina | USP | 0
RL-2022-102123837-APN-DNDRYS#MDP | 33707159419 | 6600 | MEDICAMENTOS | FARMACEUTICOS | Grasas de cacao | AOAC 963.15 | 0
RL-2022-102123837-APN-DNDRYS#MDP | 33707159419 | 6600 | MEDICAMENTOS | FARMACEUTICOS | Grasas extrañas a la leche | Res.GMC 72/93(FIL 265/91) | 0
RL-2022-102123837-APN-DNDRYS#MDP | 33707159419 | 6600 | MEDICAMENTOS | FARMACEUTICOS | Grasas extrañas al cacao o leche | GC-FID | 0
RL-2022-102123837-APN-DNDRYS#MDP | 33707159419 | 6600 | MEDICAMENTOS | FARMACEUTICOS | Grasas totales | Soxhlet | 0
RL-2022-102123837-APN-DNDRYS#MDP | 33707159419 | 6600 | MEDICAMENTOS | FARMACEUTICOS | Haloxyfop | LC - MS/MS | 0
RL-2022-102123837-APN-DNDRYS#MDP | 33707159419 | 6600 | MEDICAMENTOS | FARMACEUTICOS | Haloxyfop + Clorantranipripol | LC - MS/MS | 0
RL-2022-102123837-APN-DNDRYS#MDP | 33707159419 | 6600 | MEDICAMENTOS | FARMACEUTICOS | Haloxyfop-r metil ester | LC - MS/MS | 0
RL-2022-102123837-APN-DNDRYS#MDP | 33707159419 | 6600 | MEDICAMENTOS | FARMACEUTICOS | Heliotrina (base libre + Nox) | LC - MS/MS | 0
RL-2022-102123837-APN-DNDRYS#MDP | 33707159419 | 6600 | MEDICAMENTOS | FARMACEUTICOS | Heliotrina (base libre) | LC - MS/MS | 0
RL-2022-102123837-APN-DNDRYS#MDP | 33707159419 | 6600 | MEDICAMENTOS | FARMACEUTICOS | Heliotrina (Nox) | LC - MS/MS | 0
RL-2022-102123837-APN-DNDRYS#MDP | 33707159419 | 6600 | MEDICAMENTOS | FARMACEUTICOS | Heptano | Solv. Residuales USP<467> | 0
RL-2022-102123837-APN-DNDRYS#MDP | 33707159419 | 6600 | MEDICAMENTOS | FARMACEUTICOS | Hermeticidad | Inspección visual | 0
RL-2022-102123837-APN-DNDRYS#MDP | 33707159419 | 6600 | MEDICAMENTOS | FARMACEUTICOS | Hesperidina y Naringenina | HPLC | 0
RL-2022-102123837-APN-DNDRYS#MDP | 33707159419 | 6600 | MEDICAMENTOS | FARMACEUTICOS | Hexametafosfato de sodio | CODEX | 0
RL-2022-102123837-APN-DNDRYS#MDP | 33707159419 | 6600 | MEDICAMENTOS | FARMACEUTICOS | Hidratos de carbono | Cálculo | 0
RL-2022-102123837-APN-DNDRYS#MDP | 33707159419 | 6600 | MEDICAMENTOS | FARMACEUTICOS | Hidratos de carbono como glucosa | IRAM 15934: 1995 | 0
RL-2022-102123837-APN-DNDRYS#MDP | 33707159419 | 6600 | MEDICAMENTOS | FARMACEUTICOS | Hidrocarburos | GC-FID | 0
RL-2022-102123837-APN-DNDRYS#MDP | 33707159419 | 6600 | MEDICAMENTOS | FARMACEUTICOS | Hidrocarburos | USP | 0
RL-2022-102123837-APN-DNDRYS#MDP | 33707159419 | 6600 | MEDICAMENTOS | FARMACEUTICOS | Hidrocarburos Totales | Gravimetría | 0
RL-2022-102123837-APN-DNDRYS#MDP | 33707159419 | 6600 | MEDICAMENTOS | FARMACEUTICOS | Hidrocarburos Totales de Petróleo | TNRCC 1005 (GC-FID) | 0
RL-2022-102123837-APN-DNDRYS#MDP | 33707159419 | 6600 | MEDICAMENTOS | FARMACEUTICOS | Hierro | Espectrofotometría ICP | 0
RL-2022-102123837-APN-DNDRYS#MDP | 33707159419 | 6600 | MEDICAMENTOS | FARMACEUTICOS | Hierro II | Volumetría | 0
RL-2022-102123837-APN-DNDRYS#MDP | 33707159419 | 6600 | MEDICAMENTOS | FARMACEUTICOS | Hierro Total | ISO 17072-2 (ICP-OES) | 0
RL-2022-102123837-APN-DNDRYS#MDP | 33707159419 | 6600 | MEDICAMENTOS | FARMACEUTICOS | Histamina | HPLC-FLD | 0
RL-2022-102123837-APN-DNDRYS#MDP | 33707159419 | 6600 | MEDICAMENTOS | FARMACEUTICOS | Histidina | LC - MS/MS | 0
RL-2022-102123837-APN-DNDRYS#MDP | 33707159419 | 6600 | MEDICAMENTOS | FARMACEUTICOS | Histidina libre | LC - MS/MS | 0
RL-2022-102123837-APN-DNDRYS#MDP | 33707159419 | 6600 | MEDICAMENTOS | FARMACEUTICOS | HMF | HPLC-Iram15937-3 mod.2008 | 0
RL-2022-102123837-APN-DNDRYS#MDP | 33707159419 | 6600 | MEDICAMENTOS | FARMACEUTICOS | Humedad | FIL 15B: 1988 | 0
RL-2022-102123837-APN-DNDRYS#MDP | 33707159419 | 6600 | MEDICAMENTOS | FARMACEUTICOS | Identificación | USP | 0
RL-2022-102123837-APN-DNDRYS#MDP | 33707159419 | 6600 | MEDICAMENTOS | FARMACEUTICOS | Identificación (A, B, C) según USP | Micrografía y colorimetrí | 0
RL-2022-102123837-APN-DNDRYS#MDP | 33707159419 | 6600 | MEDICAMENTOS | FARMACEUTICOS | Identificación (Bicarbonato) | USP <191> | 0
RL-2022-102123837-APN-DNDRYS#MDP | 33707159419 | 6600 | MEDICAMENTOS | FARMACEUTICOS | Identificación (Sodio) | USP <191> | 0
RL-2022-102123837-APN-DNDRYS#MDP | 33707159419 | 6600 | MEDICAMENTOS | FARMACEUTICOS | Identificación A (agregado de ácido acético) | USP | 0
RL-2022-102123837-APN-DNDRYS#MDP | 33707159419 | 6600 | MEDICAMENTOS | FARMACEUTICOS | Identificación A (Calcio) | USP | 0
RL-2022-102123837-APN-DNDRYS#MDP | 33707159419 | 6600 | MEDICAMENTOS | FARMACEUTICOS | Identificación A (Cloruros) | Ph. Eur. (2.3.1) | 0
RL-2022-102123837-APN-DNDRYS#MDP | 33707159419 | 6600 | MEDICAMENTOS | FARMACEUTICOS | Identificación A (Fosfato) | USP | 0
RL-2022-102123837-APN-DNDRYS#MDP | 33707159419 | 6600 | MEDICAMENTOS | FARMACEUTICOS | Identificacion A (Ioduro de potasio) | USP | 0
RL-2022-102123837-APN-DNDRYS#MDP | 33707159419 | 6600 | MEDICAMENTOS | FARMACEUTICOS | Identificación A (Sodio) | USP <191> | 0
RL-2022-102123837-APN-DNDRYS#MDP | 33707159419 | 6600 | MEDICAMENTOS | FARMACEUTICOS | Identificación A (Sulfitos) | USP | 0
RL-2022-102123837-APN-DNDRYS#MDP | 33707159419 | 6600 | MEDICAMENTOS | FARMACEUTICOS | Identificación B (adición de yodo-yoduro) | USP | 0
RL-2022-102123837-APN-DNDRYS#MDP | 33707159419 | 6600 | MEDICAMENTOS | FARMACEUTICOS | Identificación B (Bicarbonato) | USP <191> | 0
RL-2022-102123837-APN-DNDRYS#MDP | 33707159419 | 6600 | MEDICAMENTOS | FARMACEUTICOS | Identificación B (Calcio) | USP | 0
RL-2022-102123837-APN-DNDRYS#MDP | 33707159419 | 6600 | MEDICAMENTOS | FARMACEUTICOS | Identificación B (Carbonatos) | USP <191> | 0
RL-2022-102123837-APN-DNDRYS#MDP | 33707159419 | 6600 | MEDICAMENTOS | FARMACEUTICOS | Identificación B (Espectro IR) | Ph. Eur. 2.2.24 | 0
RL-2022-102123837-APN-DNDRYS#MDP | 33707159419 | 6600 | MEDICAMENTOS | FARMACEUTICOS | Identificación B (Fosfato) | USP | 0
RL-2022-102123837-APN-DNDRYS#MDP | 33707159419 | 6600 | MEDICAMENTOS | FARMACEUTICOS | Identificación B (Sodio) | USP <191> | 0
RL-2022-102123837-APN-DNDRYS#MDP | 33707159419 | 6600 | MEDICAMENTOS | FARMACEUTICOS | Identificación B (Sulfato) | USP <191> | 0
RL-2022-102123837-APN-DNDRYS#MDP | 33707159419 | 6600 | MEDICAMENTOS | FARMACEUTICOS | Identificacion B (valoración) | USP | 0
RL-2022-102123837-APN-DNDRYS#MDP | 33707159419 | 6600 | MEDICAMENTOS | FARMACEUTICOS | Identificación C | Micrografía /colorimetria | 0
RL-2022-102123837-APN-DNDRYS#MDP | 33707159419 | 6600 | MEDICAMENTOS | FARMACEUTICOS | Identificación C (precip. con piroantimoniato) | USP | 0
RL-2022-102123837-APN-DNDRYS#MDP | 33707159419 | 6600 | MEDICAMENTOS | FARMACEUTICOS | Identificación C (solución resultante violeta) | Ph. Eur. | 0
RL-2022-102123837-APN-DNDRYS#MDP | 33707159419 | 6600 | MEDICAMENTOS | FARMACEUTICOS | Identificación D (positiva reacción de | Ph. Eur. 2.3.1 | 0
RL-2022-102123837-APN-DNDRYS#MDP | 33707159419 | 6600 | MEDICAMENTOS | FARMACEUTICOS | Identificación D (reacción a la llama) | USP | 0
RL-2022-102123837-APN-DNDRYS#MDP | 33707159419 | 6600 | MEDICAMENTOS | FARMACEUTICOS | Identificación de Amitraz | GC-FID | 0
RL-2022-102123837-APN-DNDRYS#MDP | 33707159419 | 6600 | MEDICAMENTOS | FARMACEUTICOS | Identificación del material | Visual | 0
RL-2022-102123837-APN-DNDRYS#MDP | 33707159419 | 6600 | MEDICAMENTOS | FARMACEUTICOS | Identificación IR | Espectrometría IR | 0
RL-2022-102123837-APN-DNDRYS#MDP | 33707159419 | 6600 | MEDICAMENTOS | FARMACEUTICOS | Imazalil | LC - MS/MS | 0
RL-2022-102123837-APN-DNDRYS#MDP | 33707159419 | 6600 | MEDICAMENTOS | FARMACEUTICOS | Imazetapyr | LC - MS/MS | 0
RL-2022-102123837-APN-DNDRYS#MDP | 33707159419 | 6600 | MEDICAMENTOS | FARMACEUTICOS | Imidacloprid | LC - MS/MS | 0
RL-2022-102123837-APN-DNDRYS#MDP | 33707159419 | 6600 | MEDICAMENTOS | FARMACEUTICOS | Imipenem | LC - MS/MS | 0
RL-2022-102123837-APN-DNDRYS#MDP | 33707159419 | 6600 | MEDICAMENTOS | FARMACEUTICOS | Impureza genotóxica de amina | LC - MS/MS | 0
RL-2022-102123837-APN-DNDRYS#MDP | 33707159419 | 6600 | MEDICAMENTOS | FARMACEUTICOS | Impurezas | Gravimetría | 0
RL-2022-102123837-APN-DNDRYS#MDP | 33707159419 | 6600 | MEDICAMENTOS | FARMACEUTICOS | Impurezas de anilina | LC - MS/MS | 0
RL-2022-102123837-APN-DNDRYS#MDP | 33707159419 | 6600 | MEDICAMENTOS | FARMACEUTICOS | Impurezas de Migalastat | LC - MS/MS | 0
RL-2022-102123837-APN-DNDRYS#MDP | 33707159419 | 6600 | MEDICAMENTOS | FARMACEUTICOS | Impurezas Elementales Clase I | USP <233> (ICP OES) | 0
RL-2022-102123837-APN-DNDRYS#MDP | 33707159419 | 6600 | MEDICAMENTOS | FARMACEUTICOS | Impurezas insolubles en hexano | NMX - F - 215 - 1987 | 0
RL-2022-102123837-APN-DNDRYS#MDP | 33707159419 | 6600 | MEDICAMENTOS | FARMACEUTICOS | Impurezas volátiles | GC-FID | 0
RL-2022-102123837-APN-DNDRYS#MDP | 33707159419 | 6600 | MEDICAMENTOS | FARMACEUTICOS | Indice de acidez | Volumetría | 0
RL-2022-102123837-APN-DNDRYS#MDP | 33707159419 | 6600 | MEDICAMENTOS | FARMACEUTICOS | Indice de Bellier modificado | IRAM 5526 | 0
RL-2022-102123837-APN-DNDRYS#MDP | 33707159419 | 6600 | MEDICAMENTOS | FARMACEUTICOS | Indice de éster | Volumetría | 0
RL-2022-102123837-APN-DNDRYS#MDP | 33707159419 | 6600 | MEDICAMENTOS | FARMACEUTICOS | Índice de oxidación | Norma IRAM 15935-2 | 0
RL-2022-102123837-APN-DNDRYS#MDP | 33707159419 | 6600 | MEDICAMENTOS | FARMACEUTICOS | Indice de peróxidos | ISO 3960-2017 | 0
RL-2022-102123837-APN-DNDRYS#MDP | 33707159419 | 6600 | MEDICAMENTOS | FARMACEUTICOS | Indice de Polenske | AOAC 925.41 Ed. 15º 1990 | 0
RL-2022-102123837-APN-DNDRYS#MDP | 33707159419 | 6600 | MEDICAMENTOS | FARMACEUTICOS | Indice de rancidez | Kreiss | 0
RL-2022-102123837-APN-DNDRYS#MDP | 33707159419 | 6600 | MEDICAMENTOS | FARMACEUTICOS | Indice de refracción | Refractometría | 0
RL-2022-102123837-APN-DNDRYS#MDP | 33707159419 | 6600 | MEDICAMENTOS | FARMACEUTICOS | Indice de Reichert Meissl | AOAC 925.41 Ed. 15º 1990 | 0
RL-2022-102123837-APN-DNDRYS#MDP | 33707159419 | 6600 | MEDICAMENTOS | FARMACEUTICOS | Indice de Saponificación | IRAM 5516 | 0
RL-2022-102123837-APN-DNDRYS#MDP | 33707159419 | 6600 | MEDICAMENTOS | FARMACEUTICOS | Indice de Saponificación Koettstorfer | AOAC 920.160 Ed. 15º 1990 | 0
RL-2022-102123837-APN-DNDRYS#MDP | 33707159419 | 6600 | MEDICAMENTOS | FARMACEUTICOS | Indice de Yodo | IRAM 5515 | 0
RL-2022-102123837-APN-DNDRYS#MDP | 33707159419 | 6600 | MEDICAMENTOS | FARMACEUTICOS | Inhibidor de tripsina | Espectrofotometría | 0
RL-2022-102123837-APN-DNDRYS#MDP | 33707159419 | 6600 | MEDICAMENTOS | FARMACEUTICOS | Inositol | HPLC | 0
RL-2022-102123837-APN-DNDRYS#MDP | 33707159419 | 6600 | MEDICAMENTOS | FARMACEUTICOS | Insectos | Micrografía | 0
RL-2022-102123837-APN-DNDRYS#MDP | 33707159419 | 6600 | MEDICAMENTOS | FARMACEUTICOS | Insectos (ácaros muertos) | AOAC 993.26 | 0
RL-2022-102123837-APN-DNDRYS#MDP | 33707159419 | 6600 | MEDICAMENTOS | FARMACEUTICOS | Insolubles en acetona | Gravimetría | 0
RL-2022-102123837-APN-DNDRYS#MDP | 33707159419 | 6600 | MEDICAMENTOS | FARMACEUTICOS | Insolubles en hexano | Gravimetría | 0
RL-2022-102123837-APN-DNDRYS#MDP | 33707159419 | 6600 | MEDICAMENTOS | FARMACEUTICOS | Integridad del envase | Inspección visual | 0
RL-2022-102123837-APN-DNDRYS#MDP | 33707159419 | 6600 | MEDICAMENTOS | FARMACEUTICOS | Intervalo de destilación | USP <721>, met. II | 0
RL-2022-102123837-APN-DNDRYS#MDP | 33707159419 | 6600 | MEDICAMENTOS | FARMACEUTICOS | Inves. de Bacterias halofilas | PCA + 5 % NaCl - 48 hs- 3 | 0
RL-2022-102123837-APN-DNDRYS#MDP | 33707159419 | 6600 | MEDICAMENTOS | FARMACEUTICOS | Investigación Anaerobios sulfitos reductores | FDA - BAM Chap. 12 (2001) | 0
RL-2022-102123837-APN-DNDRYS#MDP | 33707159419 | 6600 | MEDICAMENTOS | FARMACEUTICOS | Investigación Bacillus Cereus | ISO 7932:2004 | 0
RL-2022-102123837-APN-DNDRYS#MDP | 33707159419 | 6600 | MEDICAMENTOS | FARMACEUTICOS | Investigación Clostridios Sulfito Reductores | FDA - BAM Chap. 12 (2001) | 0
RL-2022-102123837-APN-DNDRYS#MDP | 33707159419 | 6600 | MEDICAMENTOS | FARMACEUTICOS | Investigación Clostridium perfringens | APHA, 4ta Ed, Chapter 34 | 0
RL-2022-102123837-APN-DNDRYS#MDP | 33707159419 | 6600 | MEDICAMENTOS | FARMACEUTICOS | Investigación de Aerobios Mesófilos Totales | Placa fluida | 0
RL-2022-102123837-APN-DNDRYS#MDP | 33707159419 | 6600 | MEDICAMENTOS | FARMACEUTICOS | Investigación de Aerobios Termófilos | Placa fluida | 0
RL-2022-102123837-APN-DNDRYS#MDP | 33707159419 | 6600 | MEDICAMENTOS | FARMACEUTICOS | Investigación de Anaerobios Mesófilos | Placa fluida | 0
RL-2022-102123837-APN-DNDRYS#MDP | 33707159419 | 6600 | MEDICAMENTOS | FARMACEUTICOS | Investigación de Anaerobios Termófilos | Placa fluida | 0
RL-2022-102123837-APN-DNDRYS#MDP | 33707159419 | 6600 | MEDICAMENTOS | FARMACEUTICOS | Investigación de Coliformes termotolerantes | FDA - BAM Chapter 4 | 0
RL-2022-102123837-APN-DNDRYS#MDP | 33707159419 | 6600 | MEDICAMENTOS | FARMACEUTICOS | Investigación de Coliformes Totales | FDA - BAM Chapter 4 | 0
RL-2022-102123837-APN-DNDRYS#MDP | 33707159419 | 6600 | MEDICAMENTOS | FARMACEUTICOS | Investigación de Enterobacterias | ISO 7402:1993 | 0
RL-2022-102123837-APN-DNDRYS#MDP | 33707159419 | 6600 | MEDICAMENTOS | FARMACEUTICOS | Investigación de Hongos y Levaduras | ISO 21527:2008 | 0
RL-2022-102123837-APN-DNDRYS#MDP | 33707159419 | 6600 | MEDICAMENTOS | FARMACEUTICOS | Investigación de Listeria | ISO 11290-1:2014 | 0
RL-2022-102123837-APN-DNDRYS#MDP | 33707159419 | 6600 | MEDICAMENTOS | FARMACEUTICOS | Investigación de Listeria monocytogenes | ISO 11290-1:2004 | 0
RL-2022-102123837-APN-DNDRYS#MDP | 33707159419 | 6600 | MEDICAMENTOS | FARMACEUTICOS | Investigación de Listeria spp. | ISO 11290-1:2014 | 0
RL-2022-102123837-APN-DNDRYS#MDP | 33707159419 | 6600 | MEDICAMENTOS | FARMACEUTICOS | Investigación de Shigella spp | ISO 21567:2004 | 0
RL-2022-102123837-APN-DNDRYS#MDP | 33707159419 | 6600 | MEDICAMENTOS | FARMACEUTICOS | Investigación de Staphylococcus aureus | FDA - BAM Chap. 12 (2001) | 0
RL-2022-102123837-APN-DNDRYS#MDP | 33707159419 | 6600 | MEDICAMENTOS | FARMACEUTICOS | Investigación de Streptococos fecales | APHA 9230 A | 0
RL-2022-102123837-APN-DNDRYS#MDP | 33707159419 | 6600 | MEDICAMENTOS | FARMACEUTICOS | Investigación de Vibrio cholerae | ISO 21872-1 : 2007 | 0
RL-2022-102123837-APN-DNDRYS#MDP | 33707159419 | 6600 | MEDICAMENTOS | FARMACEUTICOS | Investigación E. coli | APHA 9221 F | 0
RL-2022-102123837-APN-DNDRYS#MDP | 33707159419 | 6600 | MEDICAMENTOS | FARMACEUTICOS | Investigación E. coli | ISO 16649-2:2006 | 0
RL-2022-102123837-APN-DNDRYS#MDP | 33707159419 | 6600 | MEDICAMENTOS | FARMACEUTICOS | Investigación E. coli O157:H7 | FDA - BAM Chapter 4 A | 0
RL-2022-102123837-APN-DNDRYS#MDP | 33707159419 | 6600 | MEDICAMENTOS | FARMACEUTICOS | Investigación Enterobacter Sakasakii | ISO 22964:2006 | 0
RL-2022-102123837-APN-DNDRYS#MDP | 33707159419 | 6600 | MEDICAMENTOS | FARMACEUTICOS | Investigación Pseudomonas | ISO 22717 : 2006 | 0
RL-2022-102123837-APN-DNDRYS#MDP | 33707159419 | 6600 | MEDICAMENTOS | FARMACEUTICOS | Investigación Salmonella spp. | ISO 6579 : 2017 | 0
RL-2022-102123837-APN-DNDRYS#MDP | 33707159419 | 6600 | MEDICAMENTOS | FARMACEUTICOS | IPBC (Iodopropynyl Butyl Carbamate) | HPLC DAD | 0
RL-2022-102123837-APN-DNDRYS#MDP | 33707159419 | 6600 | MEDICAMENTOS | FARMACEUTICOS | Iprodione | LC - MS/MS | 0
RL-2022-102123837-APN-DNDRYS#MDP | 33707159419 | 6600 | MEDICAMENTOS | FARMACEUTICOS | Isazophos | LC - MS/MS | 0
RL-2022-102123837-APN-DNDRYS#MDP | 33707159419 | 6600 | MEDICAMENTOS | FARMACEUTICOS | Iso-alfa-ácidos (ISO) | LC - MS/MS | 0
RL-2022-102123837-APN-DNDRYS#MDP | 33707159419 | 6600 | MEDICAMENTOS | FARMACEUTICOS | Isoflavonas | LC - MS/MS | 0
RL-2022-102123837-APN-DNDRYS#MDP | 33707159419 | 6600 | MEDICAMENTOS | FARMACEUTICOS | Isoleucina | LC - MS/MS | 0
RL-2022-102123837-APN-DNDRYS#MDP | 33707159419 | 6600 | MEDICAMENTOS | FARMACEUTICOS | Isoleucina + Leucina | LC - MS/MS | 0
RL-2022-102123837-APN-DNDRYS#MDP | 33707159419 | 6600 | MEDICAMENTOS | FARMACEUTICOS | Isoleucina libre | LC - MS/MS | 0
RL-2022-102123837-APN-DNDRYS#MDP | 33707159419 | 6600 | MEDICAMENTOS | FARMACEUTICOS | Isopropanol | GC-FID | 0
RL-2022-102123837-APN-DNDRYS#MDP | 33707159419 | 6600 | MEDICAMENTOS | FARMACEUTICOS | Isopropílico | Solv. Residuales USP<467> | 0
RL-2022-102123837-APN-DNDRYS#MDP | 33707159419 | 6600 | MEDICAMENTOS | FARMACEUTICOS | Isopropyl acetate (108-21-4) | GC-FID | 0
RL-2022-102123837-APN-DNDRYS#MDP | 33707159419 | 6600 | MEDICAMENTOS | FARMACEUTICOS | Ivermectina | LC - MS/MS | 0
RL-2022-102123837-APN-DNDRYS#MDP | 33707159419 | 6600 | MEDICAMENTOS | FARMACEUTICOS | Jabones (como oleato de sodio) | IRAM 5599 | 0
RL-2022-102123837-APN-DNDRYS#MDP | 33707159419 | 6600 | MEDICAMENTOS | FARMACEUTICOS | L - Arginina Alfacetoglutarato 2:1 | LC - MS/MS | 0
RL-2022-102123837-APN-DNDRYS#MDP | 33707159419 | 6600 | MEDICAMENTOS | FARMACEUTICOS | Lactosa | HPLC-RID | 0
RL-2022-102123837-APN-DNDRYS#MDP | 33707159419 | 6600 | MEDICAMENTOS | FARMACEUTICOS | Lambdacialotrina | LC - MS/MS | 0
RL-2022-102123837-APN-DNDRYS#MDP | 33707159419 | 6600 | MEDICAMENTOS | FARMACEUTICOS | Lasalocid | LC - MS/MS | 0
RL-2022-102123837-APN-DNDRYS#MDP | 33707159419 | 6600 | MEDICAMENTOS | FARMACEUTICOS | Lasiocarpina (base libre + Nox) | LC - MS/MS | 0
RL-2022-102123837-APN-DNDRYS#MDP | 33707159419 | 6600 | MEDICAMENTOS | FARMACEUTICOS | Lasiocarpina (base libre) | LC - MS/MS | 0
RL-2022-102123837-APN-DNDRYS#MDP | 33707159419 | 6600 | MEDICAMENTOS | FARMACEUTICOS | Lasiocarpina (Nox) | LC - MS/MS | 0
RL-2022-102123837-APN-DNDRYS#MDP | 33707159419 | 6600 | MEDICAMENTOS | FARMACEUTICOS | Lectinas | Espectrofotometría | 0
RL-2022-102123837-APN-DNDRYS#MDP | 33707159419 | 6600 | MEDICAMENTOS | FARMACEUTICOS | Leucina | LC - MS/MS | 0
RL-2022-102123837-APN-DNDRYS#MDP | 33707159419 | 6600 | MEDICAMENTOS | FARMACEUTICOS | Leucina libre | LC - MS/MS | 0
RL-2022-102123837-APN-DNDRYS#MDP | 33707159419 | 6600 | MEDICAMENTOS | FARMACEUTICOS | Leudante Qco com P2O5 | Espectrofotometría ICP | 0
RL-2022-102123837-APN-DNDRYS#MDP | 33707159419 | 6600 | MEDICAMENTOS | FARMACEUTICOS | Licopsamina (base libre + Nox) | LC - MS/MS | 0
RL-2022-102123837-APN-DNDRYS#MDP | 33707159419 | 6600 | MEDICAMENTOS | FARMACEUTICOS | Licopsamina (base libre) | LC - MS/MS | 0
RL-2022-102123837-APN-DNDRYS#MDP | 33707159419 | 6600 | MEDICAMENTOS | FARMACEUTICOS | Licopsamina (Nox) | LC - MS/MS | 0
RL-2022-102123837-APN-DNDRYS#MDP | 33707159419 | 6600 | MEDICAMENTOS | FARMACEUTICOS | Límite de alilamina | HPLC-DAD | 0
RL-2022-102123837-APN-DNDRYS#MDP | 33707159419 | 6600 | MEDICAMENTOS | FARMACEUTICOS | Límite de amoníaco | USP | 0
RL-2022-102123837-APN-DNDRYS#MDP | 33707159419 | 6600 | MEDICAMENTOS | FARMACEUTICOS | Límite de cloruro de sodio | USP | 0
RL-2022-102123837-APN-DNDRYS#MDP | 33707159419 | 6600 | MEDICAMENTOS | FARMACEUTICOS | Límite de cloruros | USP | 0
RL-2022-102123837-APN-DNDRYS#MDP | 33707159419 | 6600 | MEDICAMENTOS | FARMACEUTICOS | Límite de compuestos clorados | USP | 0
RL-2022-102123837-APN-DNDRYS#MDP | 33707159419 | 6600 | MEDICAMENTOS | FARMACEUTICOS | Límite de compuestos de azufre | USP | 0
RL-2022-102123837-APN-DNDRYS#MDP | 33707159419 | 6600 | MEDICAMENTOS | FARMACEUTICOS | Límite de Fenol | USP | 0
RL-2022-102123837-APN-DNDRYS#MDP | 33707159419 | 6600 | MEDICAMENTOS | FARMACEUTICOS | Límite de glicolato de sodio | USP | 0
RL-2022-102123837-APN-DNDRYS#MDP | 33707159419 | 6600 | MEDICAMENTOS | FARMACEUTICOS | Límite de hierro | USP | 0
RL-2022-102123837-APN-DNDRYS#MDP | 33707159419 | 6600 | MEDICAMENTOS | FARMACEUTICOS | Límite de magnesio y sales alcalinas | USP | 0
RL-2022-102123837-APN-DNDRYS#MDP | 33707159419 | 6600 | MEDICAMENTOS | FARMACEUTICOS | Límite de oligómeros solubles | Espectrofotometría ICP | 0
RL-2022-102123837-APN-DNDRYS#MDP | 33707159419 | 6600 | MEDICAMENTOS | FARMACEUTICOS | Límite de tiosulfato | USP | 0
RL-2022-102123837-APN-DNDRYS#MDP | 33707159419 | 6600 | MEDICAMENTOS | FARMACEUTICOS | Líquido de cobertura | Inspección visual | 0
RL-2022-102123837-APN-DNDRYS#MDP | 33707159419 | 6600 | MEDICAMENTOS | FARMACEUTICOS | Lisina | LC - MS/MS | 0
RL-2022-102123837-APN-DNDRYS#MDP | 33707159419 | 6600 | MEDICAMENTOS | FARMACEUTICOS | Lisina (exp.como monoclorhidrato de lisina) | LC - MS/MS | 0
RL-2022-102123837-APN-DNDRYS#MDP | 33707159419 | 6600 | MEDICAMENTOS | FARMACEUTICOS | Lisina libre | LC - MS/MS | 0
RL-2022-102123837-APN-DNDRYS#MDP | 33707159419 | 6600 | MEDICAMENTOS | FARMACEUTICOS | Litio | Espectrofotometría ICP | 0
RL-2022-102123837-APN-DNDRYS#MDP | 33707159419 | 6600 | MEDICAMENTOS | FARMACEUTICOS | Macrólidos (1) | LC - MS/MS | 0
RL-2022-102123837-APN-DNDRYS#MDP | 33707159419 | 6600 | MEDICAMENTOS | FARMACEUTICOS | Magnesio | Espectrofotometría ICP | 0
RL-2022-102123837-APN-DNDRYS#MDP | 33707159419 | 6600 | MEDICAMENTOS | FARMACEUTICOS | Magnesio (expresado como MgO) | Espectrofotometría ICP | 0
RL-2022-102123837-APN-DNDRYS#MDP | 33707159419 | 6600 | MEDICAMENTOS | FARMACEUTICOS | Magnesio y metales alcalinos térreos | Ph. Eur. (2.4.7) | 0
RL-2022-102123837-APN-DNDRYS#MDP | 33707159419 | 6600 | MEDICAMENTOS | FARMACEUTICOS | Magnesio y sales alcalinas | Volumetría | 0
RL-2022-102123837-APN-DNDRYS#MDP | 33707159419 | 6600 | MEDICAMENTOS | FARMACEUTICOS | Maltodextrina | TLC- Semicuantitativo | 0
RL-2022-102123837-APN-DNDRYS#MDP | 33707159419 | 6600 | MEDICAMENTOS | FARMACEUTICOS | Maltosa | HPLC-RID | 0
RL-2022-102123837-APN-DNDRYS#MDP | 33707159419 | 6600 | MEDICAMENTOS | FARMACEUTICOS | Manganeso | Espectrofotometría ICP | 0
RL-2022-102123837-APN-DNDRYS#MDP | 33707159419 | 6600 | MEDICAMENTOS | FARMACEUTICOS | Manganeso Extraíble | ISO 17072-1 | 0
RL-2022-102123837-APN-DNDRYS#MDP | 33707159419 | 6600 | MEDICAMENTOS | FARMACEUTICOS | Materia activa | IRAM 25596 | 0
RL-2022-102123837-APN-DNDRYS#MDP | 33707159419 | 6600 | MEDICAMENTOS | FARMACEUTICOS | Materia activa | Volumetría | 0
RL-2022-102123837-APN-DNDRYS#MDP | 33707159419 | 6600 | MEDICAMENTOS | FARMACEUTICOS | Materia activa (% nonilfenol decaetoxilado) | HPLC MS-MS | 0
RL-2022-102123837-APN-DNDRYS#MDP | 33707159419 | 6600 | MEDICAMENTOS | FARMACEUTICOS | Materia activa (Cetrimonium chloride | Volumetría | 0
RL-2022-102123837-APN-DNDRYS#MDP | 33707159419 | 6600 | MEDICAMENTOS | FARMACEUTICOS | Materia activa (Cloruro de | Volumetría | 0
RL-2022-102123837-APN-DNDRYS#MDP | 33707159419 | 6600 | MEDICAMENTOS | FARMACEUTICOS | Materia activa (Cloruro de Benzalconio) | Volumetría | 0
RL-2022-102123837-APN-DNDRYS#MDP | 33707159419 | 6600 | MEDICAMENTOS | FARMACEUTICOS | Materia activa (Lauril etoxi sulf. sodio | Volumetría | 0
RL-2022-102123837-APN-DNDRYS#MDP | 33707159419 | 6600 | MEDICAMENTOS | FARMACEUTICOS | Materia activa aniónica -%p/p lauril s.sodio | Norma IRAM 25593 modific. | 0
RL-2022-102123837-APN-DNDRYS#MDP | 33707159419 | 6600 | MEDICAMENTOS | FARMACEUTICOS | Materia grasa | AACC 30-25.01 | 0
RL-2022-102123837-APN-DNDRYS#MDP | 33707159419 | 6600 | MEDICAMENTOS | FARMACEUTICOS | Materia grasa de cacao | Soxhlet | 0
RL-2022-102123837-APN-DNDRYS#MDP | 33707159419 | 6600 | MEDICAMENTOS | FARMACEUTICOS | Materia grasa de leche | AOAC 920.80/AOAC 925.41 | 0
RL-2022-102123837-APN-DNDRYS#MDP | 33707159419 | 6600 | MEDICAMENTOS | FARMACEUTICOS | Materia grasa extraña al cacao o leche | GC-FID s/Res. GMC 072/93 | 0
RL-2022-102123837-APN-DNDRYS#MDP | 33707159419 | 6600 | MEDICAMENTOS | FARMACEUTICOS | Materia grasa lactea | Butirometría | 0
RL-2022-102123837-APN-DNDRYS#MDP | 33707159419 | 6600 | MEDICAMENTOS | FARMACEUTICOS | Materia grasa sobre extracto seco | AOAC 933.05 | 0
RL-2022-102123837-APN-DNDRYS#MDP | 33707159419 | 6600 | MEDICAMENTOS | FARMACEUTICOS | Materia insaponificable | Gravimetría | 0
RL-2022-102123837-APN-DNDRYS#MDP | 33707159419 | 6600 | MEDICAMENTOS | FARMACEUTICOS | Materia orgánica | Walkley & Black | 0
RL-2022-102123837-APN-DNDRYS#MDP | 33707159419 | 6600 | MEDICAMENTOS | FARMACEUTICOS | Materia soluble en agua caliente | Gravimetría | 0
RL-2022-102123837-APN-DNDRYS#MDP | 33707159419 | 6600 | MEDICAMENTOS | FARMACEUTICOS | Materia volátil | Ph. Eur. | 0
RL-2022-102123837-APN-DNDRYS#MDP | 33707159419 | 6600 | MEDICAMENTOS | FARMACEUTICOS | Material soluble en agua | USP | 0
RL-2022-102123837-APN-DNDRYS#MDP | 33707159419 | 6600 | MEDICAMENTOS | FARMACEUTICOS | Material vegetal extraño inofensivo (MVEI) | Inspección visual | 0
RL-2022-102123837-APN-DNDRYS#MDP | 33707159419 | 6600 | MEDICAMENTOS | FARMACEUTICOS | Materiales extraños | Micrografía | 0
RL-2022-102123837-APN-DNDRYS#MDP | 33707159419 | 6600 | MEDICAMENTOS | FARMACEUTICOS | Materiales extraños (Fragmentos de | Micrografía Digital 7X | 0
RL-2022-102123837-APN-DNDRYS#MDP | 33707159419 | 6600 | MEDICAMENTOS | FARMACEUTICOS | Materiales extraños (Fragmentos de pelos | Micrografía Digital 7X | 0
RL-2022-102123837-APN-DNDRYS#MDP | 33707159419 | 6600 | MEDICAMENTOS | FARMACEUTICOS | Materiales livianos extraños a la harina | AOAC 993.26 | 0
RL-2022-102123837-APN-DNDRYS#MDP | 33707159419 | 6600 | MEDICAMENTOS | FARMACEUTICOS | MBT ( 2 - mercaptobenzothiazole) | ISO 13365:2011 | 0
RL-2022-102123837-APN-DNDRYS#MDP | 33707159419 | 6600 | MEDICAMENTOS | FARMACEUTICOS | MCPA | LC - MS/MS | 0
RL-2022-102123837-APN-DNDRYS#MDP | 33707159419 | 6600 | MEDICAMENTOS | FARMACEUTICOS | m-Cresol | HPLC | 0
RL-2022-102123837-APN-DNDRYS#MDP | 33707159419 | 6600 | MEDICAMENTOS | FARMACEUTICOS | m-Cresol + p-Cresol | GC-FID | 0
RL-2022-102123837-APN-DNDRYS#MDP | 33707159419 | 6600 | MEDICAMENTOS | FARMACEUTICOS | Melamina | LC - MS/MS | 0
RL-2022-102123837-APN-DNDRYS#MDP | 33707159419 | 6600 | MEDICAMENTOS | FARMACEUTICOS | Melamina + Acido Cianúrico | LC - MS/MS | 0
RL-2022-102123837-APN-DNDRYS#MDP | 33707159419 | 6600 | MEDICAMENTOS | FARMACEUTICOS | Mercurio | Espectrofotometría ICP | 0
RL-2022-102123837-APN-DNDRYS#MDP | 33707159419 | 6600 | MEDICAMENTOS | FARMACEUTICOS | Mercurio Extraíble | ISO 105 E04 | 0
RL-2022-102123837-APN-DNDRYS#MDP | 33707159419 | 6600 | MEDICAMENTOS | FARMACEUTICOS | Mercurio Total | ISO 17072-2:2011 | 0
RL-2022-102123837-APN-DNDRYS#MDP | 33707159419 | 6600 | MEDICAMENTOS | FARMACEUTICOS | Meropenem | LC - MS/MS | 0
RL-2022-102123837-APN-DNDRYS#MDP | 33707159419 | 6600 | MEDICAMENTOS | FARMACEUTICOS | Metabolitos de Nitrofuranos | LC - MS/MS | 0
RL-2022-102123837-APN-DNDRYS#MDP | 33707159419 | 6600 | MEDICAMENTOS | FARMACEUTICOS | Metales pesados | USP <231> Método II | 0
RL-2022-102123837-APN-DNDRYS#MDP | 33707159419 | 6600 | MEDICAMENTOS | FARMACEUTICOS | Metales pesados | USP <233> | 0
RL-2022-102123837-APN-DNDRYS#MDP | 33707159419 | 6600 | MEDICAMENTOS | FARMACEUTICOS | Metales pesados (como Pb) | FA Vol.I 7º Ed | 0
RL-2022-102123837-APN-DNDRYS#MDP | 33707159419 | 6600 | MEDICAMENTOS | FARMACEUTICOS | Metales pesados (expresado como Pb) (1) | FA Vol.I 7º Ed- | 0
RL-2022-102123837-APN-DNDRYS#MDP | 33707159419 | 6600 | MEDICAMENTOS | FARMACEUTICOS | Metamidofos | LC - MS/MS | 0
RL-2022-102123837-APN-DNDRYS#MDP | 33707159419 | 6600 | MEDICAMENTOS | FARMACEUTICOS | Metanol | GC-FID | 0
RL-2022-102123837-APN-DNDRYS#MDP | 33707159419 | 6600 | MEDICAMENTOS | FARMACEUTICOS | Metanol Residual | GC-FID | 0
RL-2022-102123837-APN-DNDRYS#MDP | 33707159419 | 6600 | MEDICAMENTOS | FARMACEUTICOS | Metazaclor | LC - MS/MS | 0
RL-2022-102123837-APN-DNDRYS#MDP | 33707159419 | 6600 | MEDICAMENTOS | FARMACEUTICOS | Metil clorpirifos | LC - MS/MS | 0
RL-2022-102123837-APN-DNDRYS#MDP | 33707159419 | 6600 | MEDICAMENTOS | FARMACEUTICOS | Metil tiofanato | LC - MS/MS | 0
RL-2022-102123837-APN-DNDRYS#MDP | 33707159419 | 6600 | MEDICAMENTOS | FARMACEUTICOS | Metilisobutilcetona | Solv. Residuales USP<467> | 0
RL-2022-102123837-APN-DNDRYS#MDP | 33707159419 | 6600 | MEDICAMENTOS | FARMACEUTICOS | Metilparabeno | HPLC | 0
RL-2022-102123837-APN-DNDRYS#MDP | 33707159419 | 6600 | MEDICAMENTOS | FARMACEUTICOS | Metilterbutileter | Solv. Residuales USP<467> | 0
RL-2022-102123837-APN-DNDRYS#MDP | 33707159419 | 6600 | MEDICAMENTOS | FARMACEUTICOS | Metionina | LC - MS/MS | 0
RL-2022-102123837-APN-DNDRYS#MDP | 33707159419 | 6600 | MEDICAMENTOS | FARMACEUTICOS | Metionina agregada | LC - MS/MS | 0
RL-2022-102123837-APN-DNDRYS#MDP | 33707159419 | 6600 | MEDICAMENTOS | FARMACEUTICOS | Metionina libre | LC - MS/MS | 0
RL-2022-102123837-APN-DNDRYS#MDP | 33707159419 | 6600 | MEDICAMENTOS | FARMACEUTICOS | Metolachlor | LC - MS/MS | 0
RL-2022-102123837-APN-DNDRYS#MDP | 33707159419 | 6600 | MEDICAMENTOS | FARMACEUTICOS | Metolacloro | LC - MS/MS | 0
RL-2022-102123837-APN-DNDRYS#MDP | 33707159419 | 6600 | MEDICAMENTOS | FARMACEUTICOS | Metronidazole | LC - MS/MS | 0
RL-2022-102123837-APN-DNDRYS#MDP | 33707159419 | 6600 | MEDICAMENTOS | FARMACEUTICOS | Metsulfuron metil | LC - MS/MS | 0
RL-2022-102123837-APN-DNDRYS#MDP | 33707159419 | 6600 | MEDICAMENTOS | FARMACEUTICOS | Micrografía | AOAC 993.26 | 0
RL-2022-102123837-APN-DNDRYS#MDP | 33707159419 | 6600 | MEDICAMENTOS | FARMACEUTICOS | Mohos | Howard-Stephenson | 0
RL-2022-102123837-APN-DNDRYS#MDP | 33707159419 | 6600 | MEDICAMENTOS | FARMACEUTICOS | Molibdeno | Espectrofotometria ICP | 0
RL-2022-102123837-APN-DNDRYS#MDP | 33707159419 | 6600 | MEDICAMENTOS | FARMACEUTICOS | Monensina | LC - MS/MS | 0
RL-2022-102123837-APN-DNDRYS#MDP | 33707159419 | 6600 | MEDICAMENTOS | FARMACEUTICOS | Monoclorobenceno | Solv. Residuales USP<467> | 0
RL-2022-102123837-APN-DNDRYS#MDP | 33707159419 | 6600 | MEDICAMENTOS | FARMACEUTICOS | Monocrotofos | LC - MS/MS | 0
RL-2022-102123837-APN-DNDRYS#MDP | 33707159419 | 6600 | MEDICAMENTOS | FARMACEUTICOS | Monoetanolamina | LC - MS/MS | 0
RL-2022-102123837-APN-DNDRYS#MDP | 33707159419 | 6600 | MEDICAMENTOS | FARMACEUTICOS | Monoglicéridos | Volumetría | 0
RL-2022-102123837-APN-DNDRYS#MDP | 33707159419 | 6600 | MEDICAMENTOS | FARMACEUTICOS | Mononitrato de Tiamina (Vit. B1) | HPLC-FLD | 0
RL-2022-102123837-APN-DNDRYS#MDP | 33707159419 | 6600 | MEDICAMENTOS | FARMACEUTICOS | Morfina | LC - MS/MS | 0
RL-2022-102123837-APN-DNDRYS#MDP | 33707159419 | 6600 | MEDICAMENTOS | FARMACEUTICOS | Morina (flavonoide) | HPLC-DAD | 0
RL-2022-102123837-APN-DNDRYS#MDP | 33707159419 | 6600 | MEDICAMENTOS | FARMACEUTICOS | Multirresiduo de Micotoxinas | LC - MS/MS | 0
RL-2022-102123837-APN-DNDRYS#MDP | 33707159419 | 6600 | MEDICAMENTOS | FARMACEUTICOS | M-xileno | Solv. Residuales USP<467> | 0
RL-2022-102123837-APN-DNDRYS#MDP | 33707159419 | 6600 | MEDICAMENTOS | FARMACEUTICOS | Myo inositol | HPLC | 0
RL-2022-102123837-APN-DNDRYS#MDP | 33707159419 | 6600 | MEDICAMENTOS | FARMACEUTICOS | N-Acetil-DL-Triptófano | HPLC DAD | 0
RL-2022-102123837-APN-DNDRYS#MDP | 33707159419 | 6600 | MEDICAMENTOS | FARMACEUTICOS | Naftaleno | HPLC | 0
RL-2022-102123837-APN-DNDRYS#MDP | 33707159419 | 6600 | MEDICAMENTOS | FARMACEUTICOS | Natamicina | LC - MS/MS | 0
RL-2022-102123837-APN-DNDRYS#MDP | 33707159419 | 6600 | MEDICAMENTOS | FARMACEUTICOS | NDEA (Nitrosodietilamina) | LC - MS/MS | 0
RL-2022-102123837-APN-DNDRYS#MDP | 33707159419 | 6600 | MEDICAMENTOS | FARMACEUTICOS | NDMA (Nitrosodimetilamina) | MA241 (LC-MS/MS) | 0
RL-2022-102123837-APN-DNDRYS#MDP | 33707159419 | 6600 | MEDICAMENTOS | FARMACEUTICOS | Nematodos | Micrografía | 0
RL-2022-102123837-APN-DNDRYS#MDP | 33707159419 | 6600 | MEDICAMENTOS | FARMACEUTICOS | Neomicina | UPLC-MS/MS | 0
RL-2022-102123837-APN-DNDRYS#MDP | 33707159419 | 6600 | MEDICAMENTOS | FARMACEUTICOS | Niacina (Vit. B3) | HPLC-DAD | 0
RL-2022-102123837-APN-DNDRYS#MDP | 33707159419 | 6600 | MEDICAMENTOS | FARMACEUTICOS | Nicarbacida | LC - MS/MS | 0
RL-2022-102123837-APN-DNDRYS#MDP | 33707159419 | 6600 | MEDICAMENTOS | FARMACEUTICOS | Nicotinamida (Vit. B3) | HPLC-DAD | 0
RL-2022-102123837-APN-DNDRYS#MDP | 33707159419 | 6600 | MEDICAMENTOS | FARMACEUTICOS | Niquel | Espectrofotometría ICP | 0
RL-2022-102123837-APN-DNDRYS#MDP | 33707159419 | 6600 | MEDICAMENTOS | FARMACEUTICOS | Niquel Extraíble | ISO 17072-1 | 0
RL-2022-102123837-APN-DNDRYS#MDP | 33707159419 | 6600 | MEDICAMENTOS | FARMACEUTICOS | Niquel Total | ISO 17072-2:2011 | 0
RL-2022-102123837-APN-DNDRYS#MDP | 33707159419 | 6600 | MEDICAMENTOS | FARMACEUTICOS | Nitratos | Espectrofotometría UV-vis | 0
RL-2022-102123837-APN-DNDRYS#MDP | 33707159419 | 6600 | MEDICAMENTOS | FARMACEUTICOS | Nitritos | SMWW 4500 NO2 B | 0
RL-2022-102123837-APN-DNDRYS#MDP | 33707159419 | 6600 | MEDICAMENTOS | FARMACEUTICOS | Nitrógeno | Kjeldhal | 0
RL-2022-102123837-APN-DNDRYS#MDP | 33707159419 | 6600 | MEDICAMENTOS | FARMACEUTICOS | Nitrógeno amínico | Destil. - Nessler | 0
RL-2022-102123837-APN-DNDRYS#MDP | 33707159419 | 6600 | MEDICAMENTOS | FARMACEUTICOS | Nitrógeno amoniacal | Destilación - Nessler | 0
RL-2022-102123837-APN-DNDRYS#MDP | 33707159419 | 6600 | MEDICAMENTOS | FARMACEUTICOS | Nitrógeno básico volátil | Destilación - Nessler | 0
RL-2022-102123837-APN-DNDRYS#MDP | 33707159419 | 6600 | MEDICAMENTOS | FARMACEUTICOS | Nitrógeno coagulable | Kjeldhal | 0
RL-2022-102123837-APN-DNDRYS#MDP | 33707159419 | 6600 | MEDICAMENTOS | FARMACEUTICOS | Nitrógeno Organico Total | Kjeldahl | 0
RL-2022-102123837-APN-DNDRYS#MDP | 33707159419 | 6600 | MEDICAMENTOS | FARMACEUTICOS | Nitrógeno total | AOAC 920,87 | 0
RL-2022-102123837-APN-DNDRYS#MDP | 33707159419 | 6600 | MEDICAMENTOS | FARMACEUTICOS | Nitrógeno total volátil | Kjeldahl | 0
RL-2022-102123837-APN-DNDRYS#MDP | 33707159419 | 6600 | MEDICAMENTOS | FARMACEUTICOS | Nitrosaminas | LC - MS/MS | 0
RL-2022-102123837-APN-DNDRYS#MDP | 33707159419 | 6600 | MEDICAMENTOS | FARMACEUTICOS | NMBA (ácido nitrosometilaminobutirico) | LC - MS/MS | 0
RL-2022-102123837-APN-DNDRYS#MDP | 33707159419 | 6600 | MEDICAMENTOS | FARMACEUTICOS | Nonilfenol | ISO 18218-1 | 0
RL-2022-102123837-APN-DNDRYS#MDP | 33707159419 | 6600 | MEDICAMENTOS | FARMACEUTICOS | Nonilfenol etoxilado | ISO 18218-1 | 0
RL-2022-102123837-APN-DNDRYS#MDP | 33707159419 | 6600 | MEDICAMENTOS | FARMACEUTICOS | Norbixina | HPLC | 0
RL-2022-102123837-APN-DNDRYS#MDP | 33707159419 | 6600 | MEDICAMENTOS | FARMACEUTICOS | Norfloxacina | LC - MS/MS | 0
RL-2022-102123837-APN-DNDRYS#MDP | 33707159419 | 6600 | MEDICAMENTOS | FARMACEUTICOS | Observación Macroscópica | Inspección visual | 0
RL-2022-102123837-APN-DNDRYS#MDP | 33707159419 | 6600 | MEDICAMENTOS | FARMACEUTICOS | Ocratoxina A | LC - MS/MS | 0
RL-2022-102123837-APN-DNDRYS#MDP | 33707159419 | 6600 | MEDICAMENTOS | FARMACEUTICOS | o-Cresol | HPLC | 0
RL-2022-102123837-APN-DNDRYS#MDP | 33707159419 | 6600 | MEDICAMENTOS | FARMACEUTICOS | Octilfenol | ISO 18218-1 | 0
RL-2022-102123837-APN-DNDRYS#MDP | 33707159419 | 6600 | MEDICAMENTOS | FARMACEUTICOS | Octilfenol etoxilado | ISO 18218-1 | 0
RL-2022-102123837-APN-DNDRYS#MDP | 33707159419 | 6600 | MEDICAMENTOS | FARMACEUTICOS | OIT (2-octhyl - 3 (2H) isothiazolone) | ISO 13365-1:2011 | 0
RL-2022-102123837-APN-DNDRYS#MDP | 33707159419 | 6600 | MEDICAMENTOS | FARMACEUTICOS | Olor | Organoléptico | 0
RL-2022-102123837-APN-DNDRYS#MDP | 33707159419 | 6600 | MEDICAMENTOS | FARMACEUTICOS | Omega 3 (Ac. Linolénico) | GC-FID | 0
RL-2022-102123837-APN-DNDRYS#MDP | 33707159419 | 6600 | MEDICAMENTOS | FARMACEUTICOS | Omega 6 (Ac. Linoléico) | GC-FID | 0
RL-2022-102123837-APN-DNDRYS#MDP | 33707159419 | 6600 | MEDICAMENTOS | FARMACEUTICOS | Omega 9 (Ac. Oleico) | GC-FID | 0
RL-2022-102123837-APN-DNDRYS#MDP | 33707159419 | 6600 | MEDICAMENTOS | FARMACEUTICOS | OPP (O-Fenilfenol) | ISO 13365 | 0
RL-2022-102123837-APN-DNDRYS#MDP | 33707159419 | 6600 | MEDICAMENTOS | FARMACEUTICOS | Ornitina clorhidrato | LC - MS/MS | 0
RL-2022-102123837-APN-DNDRYS#MDP | 33707159419 | 6600 | MEDICAMENTOS | FARMACEUTICOS | Otras especies no identificadas | Observación Microscópica | 0
RL-2022-102123837-APN-DNDRYS#MDP | 33707159419 | 6600 | MEDICAMENTOS | FARMACEUTICOS | Otros reductores | IRAM 41152 | 0
RL-2022-102123837-APN-DNDRYS#MDP | 33707159419 | 6600 | MEDICAMENTOS | FARMACEUTICOS | Oxalatos | Farmacopea Argentina | 0
RL-2022-102123837-APN-DNDRYS#MDP | 33707159419 | 6600 | MEDICAMENTOS | FARMACEUTICOS | Oxidabilidad | Volumetría | 0
RL-2022-102123837-APN-DNDRYS#MDP | 33707159419 | 6600 | MEDICAMENTOS | FARMACEUTICOS | Oxido de calcio | ICP - OES | 0
RL-2022-102123837-APN-DNDRYS#MDP | 33707159419 | 6600 | MEDICAMENTOS | FARMACEUTICOS | Oxido de calcio | Espectrofotometría ICP | 0
RL-2022-102123837-APN-DNDRYS#MDP | 33707159419 | 6600 | MEDICAMENTOS | FARMACEUTICOS | Oxido de calcio mg/l | ICP - OES | 0
RL-2022-102123837-APN-DNDRYS#MDP | 33707159419 | 6600 | MEDICAMENTOS | FARMACEUTICOS | Oxido de Cromo | ISO 5398-1 | 0
RL-2022-102123837-APN-DNDRYS#MDP | 33707159419 | 6600 | MEDICAMENTOS | FARMACEUTICOS | Oxido de etileno | GC-FID | 0
RL-2022-102123837-APN-DNDRYS#MDP | 33707159419 | 6600 | MEDICAMENTOS | FARMACEUTICOS | Oxido de sodio | ICP - OES | 0
RL-2022-102123837-APN-DNDRYS#MDP | 33707159419 | 6600 | MEDICAMENTOS | FARMACEUTICOS | Paladio | Espectrofotometría ICP | 0
RL-2022-102123837-APN-DNDRYS#MDP | 33707159419 | 6600 | MEDICAMENTOS | FARMACEUTICOS | Palmitato de retinol (Vit. A) | HPLC-FLD | 0
RL-2022-102123837-APN-DNDRYS#MDP | 33707159419 | 6600 | MEDICAMENTOS | FARMACEUTICOS | Pantotenato de calcio (Vit. B5) | LC - MS/MS | 0
RL-2022-102123837-APN-DNDRYS#MDP | 33707159419 | 6600 | MEDICAMENTOS | FARMACEUTICOS | Paraquat | LC - MS/MS | 0
RL-2022-102123837-APN-DNDRYS#MDP | 33707159419 | 6600 | MEDICAMENTOS | FARMACEUTICOS | Partículas metálicas | Inspección visual | 0
RL-2022-102123837-APN-DNDRYS#MDP | 33707159419 | 6600 | MEDICAMENTOS | FARMACEUTICOS | Patulina | LC - MS/MS | 0
RL-2022-102123837-APN-DNDRYS#MDP | 33707159419 | 6600 | MEDICAMENTOS | FARMACEUTICOS | PCMC (para chloro meta cresol) | ISO 13365:2011 | 0
RL-2022-102123837-APN-DNDRYS#MDP | 33707159419 | 6600 | MEDICAMENTOS | FARMACEUTICOS | p-Cresol | HPLC | 0
RL-2022-102123837-APN-DNDRYS#MDP | 33707159419 | 6600 | MEDICAMENTOS | FARMACEUTICOS | p-Diclorobenceno | LC - MS/MS | 0
RL-2022-102123837-APN-DNDRYS#MDP | 33707159419 | 6600 | MEDICAMENTOS | FARMACEUTICOS | Pectina (*) | Espectrofotometría UV-Vis | 0
RL-2022-102123837-APN-DNDRYS#MDP | 33707159419 | 6600 | MEDICAMENTOS | FARMACEUTICOS | Penetrometría (20º C) | Penetrometría (20º C) | 0
RL-2022-102123837-APN-DNDRYS#MDP | 33707159419 | 6600 | MEDICAMENTOS | FARMACEUTICOS | Penicilina | LC - MS/MS | 0
RL-2022-102123837-APN-DNDRYS#MDP | 33707159419 | 6600 | MEDICAMENTOS | FARMACEUTICOS | Pentaclorofenol | HPLC | 0
RL-2022-102123837-APN-DNDRYS#MDP | 33707159419 | 6600 | MEDICAMENTOS | FARMACEUTICOS | Pentaclorofenol - PCP | ISO 17070 | 0
RL-2022-102123837-APN-DNDRYS#MDP | 33707159419 | 6600 | MEDICAMENTOS | FARMACEUTICOS | Percloratos | LC - MS/MS | 0
RL-2022-102123837-APN-DNDRYS#MDP | 33707159419 | 6600 | MEDICAMENTOS | FARMACEUTICOS | Pérdida de desecación | Gravimetria | 0
RL-2022-102123837-APN-DNDRYS#MDP | 33707159419 | 6600 | MEDICAMENTOS | FARMACEUTICOS | Perdida de peso por desecación a 180ºC | Gravimetria | 0
RL-2022-102123837-APN-DNDRYS#MDP | 33707159419 | 6600 | MEDICAMENTOS | FARMACEUTICOS | Pérdida por desecación | Ph. Eur. (2.2.32) | 0
RL-2022-102123837-APN-DNDRYS#MDP | 33707159419 | 6600 | MEDICAMENTOS | FARMACEUTICOS | Pérdida por incineración | USP <733> | 0
RL-2022-102123837-APN-DNDRYS#MDP | 33707159419 | 6600 | MEDICAMENTOS | FARMACEUTICOS | Pérdida por secado | USP <731> | 0
RL-2022-102123837-APN-DNDRYS#MDP | 33707159419 | 6600 | MEDICAMENTOS | FARMACEUTICOS | Perfil cromatográfico cualitativo | HPLC | 0
RL-2022-102123837-APN-DNDRYS#MDP | 33707159419 | 6600 | MEDICAMENTOS | FARMACEUTICOS | Perfil de ácidos grasos | GC-FID | 0
RL-2022-102123837-APN-DNDRYS#MDP | 33707159419 | 6600 | MEDICAMENTOS | FARMACEUTICOS | Perfil de aminoácidos (1) | HPLC | 0
RL-2022-102123837-APN-DNDRYS#MDP | 33707159419 | 6600 | MEDICAMENTOS | FARMACEUTICOS | Perfil de azucares (glucosa + fructosa) | HPLC | 0
RL-2022-102123837-APN-DNDRYS#MDP | 33707159419 | 6600 | MEDICAMENTOS | FARMACEUTICOS | Perfil de azúcares (F+G) | HPLC | 0
RL-2022-102123837-APN-DNDRYS#MDP | 33707159419 | 6600 | MEDICAMENTOS | FARMACEUTICOS | Perfil de azúcares (F+G+S) | HPLC | 0
RL-2022-102123837-APN-DNDRYS#MDP | 33707159419 | 6600 | MEDICAMENTOS | FARMACEUTICOS | Perfil de azúcares (F+G+S+M) | HPLC | 0
RL-2022-102123837-APN-DNDRYS#MDP | 33707159419 | 6600 | MEDICAMENTOS | FARMACEUTICOS | Perfil de azúcares (Fr+Gl+Sa+Ma+La+Ga) | HPLC - RID | 0
RL-2022-102123837-APN-DNDRYS#MDP | 33707159419 | 6600 | MEDICAMENTOS | FARMACEUTICOS | Perfil de azucares invertido | HPLC | 0
RL-2022-102123837-APN-DNDRYS#MDP | 33707159419 | 6600 | MEDICAMENTOS | FARMACEUTICOS | Perfil de esteroles (%) | GC-FID | 0
RL-2022-102123837-APN-DNDRYS#MDP | 33707159419 | 6600 | MEDICAMENTOS | FARMACEUTICOS | Perfil de esteroles (1) | GC | 0
RL-2022-102123837-APN-DNDRYS#MDP | 33707159419 | 6600 | MEDICAMENTOS | FARMACEUTICOS | Perfil polínico | Microscopía de Wodehouse | 0
RL-2022-102123837-APN-DNDRYS#MDP | 33707159419 | 6600 | MEDICAMENTOS | FARMACEUTICOS | Permetrina | LC - MS/MS | 0
RL-2022-102123837-APN-DNDRYS#MDP | 33707159419 | 6600 | MEDICAMENTOS | FARMACEUTICOS | Peroxido de benzoilo | Volumetría | 0
RL-2022-102123837-APN-DNDRYS#MDP | 33707159419 | 6600 | MEDICAMENTOS | FARMACEUTICOS | Peso escurrido | Gravimetría | 0
RL-2022-102123837-APN-DNDRYS#MDP | 33707159419 | 6600 | MEDICAMENTOS | FARMACEUTICOS | Peso específico | USP <841> | 0
RL-2022-102123837-APN-DNDRYS#MDP | 33707159419 | 6600 | MEDICAMENTOS | FARMACEUTICOS | Peso loción | Gravimetría | 0
RL-2022-102123837-APN-DNDRYS#MDP | 33707159419 | 6600 | MEDICAMENTOS | FARMACEUTICOS | Peso neto | Gravimetría | 0
RL-2022-102123837-APN-DNDRYS#MDP | 33707159419 | 6600 | MEDICAMENTOS | FARMACEUTICOS | Peso neto congelado | Gravimetría | 0
RL-2022-102123837-APN-DNDRYS#MDP | 33707159419 | 6600 | MEDICAMENTOS | FARMACEUTICOS | Peso neto descongelado | Gravimetría | 0
RL-2022-102123837-APN-DNDRYS#MDP | 33707159419 | 6600 | MEDICAMENTOS | FARMACEUTICOS | Peso neto por unidad | Gravimetría | 0
RL-2022-102123837-APN-DNDRYS#MDP | 33707159419 | 6600 | MEDICAMENTOS | FARMACEUTICOS | Peso promedio unitario | Gravimetría | 0
RL-2022-102123837-APN-DNDRYS#MDP | 33707159419 | 6600 | MEDICAMENTOS | FARMACEUTICOS | Peso propelente | Gravimetría | 0
RL-2022-102123837-APN-DNDRYS#MDP | 33707159419 | 6600 | MEDICAMENTOS | FARMACEUTICOS | Peso seco espirales desnudos | Gravimetría | 0
RL-2022-102123837-APN-DNDRYS#MDP | 33707159419 | 6600 | MEDICAMENTOS | FARMACEUTICOS | pH | ISO 4045 | 0
RL-2022-102123837-APN-DNDRYS#MDP | 33707159419 | 6600 | MEDICAMENTOS | FARMACEUTICOS | pH (25ºC) | ISO 4045 | 0
RL-2022-102123837-APN-DNDRYS#MDP | 33707159419 | 6600 | MEDICAMENTOS | FARMACEUTICOS | pH (solución 10%) | Potenciometría | 0
RL-2022-102123837-APN-DNDRYS#MDP | 33707159419 | 6600 | MEDICAMENTOS | FARMACEUTICOS | pH (solución 3%) | Potenciometría | 0
RL-2022-102123837-APN-DNDRYS#MDP | 33707159419 | 6600 | MEDICAMENTOS | FARMACEUTICOS | pH (solución 30%) | Potenciometría | 0
RL-2022-102123837-APN-DNDRYS#MDP | 33707159419 | 6600 | MEDICAMENTOS | FARMACEUTICOS | pH (solución acuosa al 1%) | Potenciometría | 0
RL-2022-102123837-APN-DNDRYS#MDP | 33707159419 | 6600 | MEDICAMENTOS | FARMACEUTICOS | pH 1:2.5 | Potenciometría | 0
RL-2022-102123837-APN-DNDRYS#MDP | 33707159419 | 6600 | MEDICAMENTOS | FARMACEUTICOS | pH 1:5 | Potenciometría | 0
RL-2022-102123837-APN-DNDRYS#MDP | 33707159419 | 6600 | MEDICAMENTOS | FARMACEUTICOS | pH 1:7.5 | Potenciometría | 0
RL-2022-102123837-APN-DNDRYS#MDP | 33707159419 | 6600 | MEDICAMENTOS | FARMACEUTICOS | pH a 25ºC | Potenciometría | 0
RL-2022-102123837-APN-DNDRYS#MDP | 33707159419 | 6600 | MEDICAMENTOS | FARMACEUTICOS | pH Diferencial | Potenciometría | 0
RL-2022-102123837-APN-DNDRYS#MDP | 33707159419 | 6600 | MEDICAMENTOS | FARMACEUTICOS | pH Diferencial | ISO 4045 | 0
RL-2022-102123837-APN-DNDRYS#MDP | 33707159419 | 6600 | MEDICAMENTOS | FARMACEUTICOS | pH incubación a 37º | Potenciometría | 0
RL-2022-102123837-APN-DNDRYS#MDP | 33707159419 | 6600 | MEDICAMENTOS | FARMACEUTICOS | pH incubación a 55º | Potenciometría | 0
RL-2022-102123837-APN-DNDRYS#MDP | 33707159419 | 6600 | MEDICAMENTOS | FARMACEUTICOS | pH saturado | Índice de Langelire | 0
RL-2022-102123837-APN-DNDRYS#MDP | 33707159419 | 6600 | MEDICAMENTOS | FARMACEUTICOS | pH sol. 2% | Potenciometría | 0
RL-2022-102123837-APN-DNDRYS#MDP | 33707159419 | 6600 | MEDICAMENTOS | FARMACEUTICOS | Phenylalanina | LC - MS/MS | 0
RL-2022-102123837-APN-DNDRYS#MDP | 33707159419 | 6600 | MEDICAMENTOS | FARMACEUTICOS | Picloran | LC - MS/MS | 0
RL-2022-102123837-APN-DNDRYS#MDP | 33707159419 | 6600 | MEDICAMENTOS | FARMACEUTICOS | Picloran 24 | LC - MS/MS | 0
RL-2022-102123837-APN-DNDRYS#MDP | 33707159419 | 6600 | MEDICAMENTOS | FARMACEUTICOS | Piretroides (alfametrina + lambdacialotrina) | LC - MS/MS | 0
RL-2022-102123837-APN-DNDRYS#MDP | 33707159419 | 6600 | MEDICAMENTOS | FARMACEUTICOS | Piridoxina (Vit. B6) | HPLC-FLD | 0
RL-2022-102123837-APN-DNDRYS#MDP | 33707159419 | 6600 | MEDICAMENTOS | FARMACEUTICOS | Pirimifos-metil | LC - MS/MS | 0
RL-2022-102123837-APN-DNDRYS#MDP | 33707159419 | 6600 | MEDICAMENTOS | FARMACEUTICOS | Pirimiphos methyl | LC - MS/MS | 0
RL-2022-102123837-APN-DNDRYS#MDP | 33707159419 | 6600 | MEDICAMENTOS | FARMACEUTICOS | Pirofosfato ácido de sodio | Cáculo | 0
RL-2022-102123837-APN-DNDRYS#MDP | 33707159419 | 6600 | MEDICAMENTOS | FARMACEUTICOS | Plaguicidas | LC - MS/MS | 0
RL-2022-102123837-APN-DNDRYS#MDP | 33707159419 | 6600 | MEDICAMENTOS | FARMACEUTICOS | Plaguicidas Piretroides | LC - MS/MS | 0
RL-2022-102123837-APN-DNDRYS#MDP | 33707159419 | 6600 | MEDICAMENTOS | FARMACEUTICOS | Plata | Espectrofotometría ICP | 0
RL-2022-102123837-APN-DNDRYS#MDP | 33707159419 | 6600 | MEDICAMENTOS | FARMACEUTICOS | Platino | Espectrofotometría ICP | 0
RL-2022-102123837-APN-DNDRYS#MDP | 33707159419 | 6600 | MEDICAMENTOS | FARMACEUTICOS | Plodia (Eclosionados, no larva ni huevo) | Micrografía | 0
RL-2022-102123837-APN-DNDRYS#MDP | 33707159419 | 6600 | MEDICAMENTOS | FARMACEUTICOS | Plomo | Espectrofotometría ICP | 0
RL-2022-102123837-APN-DNDRYS#MDP | 33707159419 | 6600 | MEDICAMENTOS | FARMACEUTICOS | Plomo | ICP | 0
RL-2022-102123837-APN-DNDRYS#MDP | 33707159419 | 6600 | MEDICAMENTOS | FARMACEUTICOS | Plomo Extraíble | ISO 105 E04 | 0
RL-2022-102123837-APN-DNDRYS#MDP | 33707159419 | 6600 | MEDICAMENTOS | FARMACEUTICOS | Plomo Total | ISO 17072-2:2011 | 0
RL-2022-102123837-APN-DNDRYS#MDP | 33707159419 | 6600 | MEDICAMENTOS | FARMACEUTICOS | Poder germinativo | ISTA | 0
RL-2022-102123837-APN-DNDRYS#MDP | 33707159419 | 6600 | MEDICAMENTOS | FARMACEUTICOS | Polidextrosa | AOAC 985.29 | 0
RL-2022-102123837-APN-DNDRYS#MDP | 33707159419 | 6600 | MEDICAMENTOS | FARMACEUTICOS | Polifenoles | Espectrofotometría | 0
RL-2022-102123837-APN-DNDRYS#MDP | 33707159419 | 6600 | MEDICAMENTOS | FARMACEUTICOS | Polifenoles (exp. como ácido gálico) | Espectrofotometría | 0
RL-2022-102123837-APN-DNDRYS#MDP | 33707159419 | 6600 | MEDICAMENTOS | FARMACEUTICOS | Polifenoles totales | Espectrofotometría | 0
RL-2022-102123837-APN-DNDRYS#MDP | 33707159419 | 6600 | MEDICAMENTOS | FARMACEUTICOS | Potasio | Espectrofotometría ICP | 0
RL-2022-102123837-APN-DNDRYS#MDP | 33707159419 | 6600 | MEDICAMENTOS | FARMACEUTICOS | Potencial antioxidante | DPPH | 0
RL-2022-102123837-APN-DNDRYS#MDP | 33707159419 | 6600 | MEDICAMENTOS | FARMACEUTICOS | Precipitado con agua de Bromo | Test con agua de Bromo | 0
RL-2022-102123837-APN-DNDRYS#MDP | 33707159419 | 6600 | MEDICAMENTOS | FARMACEUTICOS | Precipitado con subacetato de Plomo | Test con subacetato de Pb | 0
RL-2022-102123837-APN-DNDRYS#MDP | 33707159419 | 6600 | MEDICAMENTOS | FARMACEUTICOS | Presencia de Cuerpos extraños | Inspección visual | 0
RL-2022-102123837-APN-DNDRYS#MDP | 33707159419 | 6600 | MEDICAMENTOS | FARMACEUTICOS | Presencia de Cuerpos extraños s/50g | Inspección visual | 0
RL-2022-102123837-APN-DNDRYS#MDP | 33707159419 | 6600 | MEDICAMENTOS | FARMACEUTICOS | Presencia de elementos extraños | Inspección visual | 0
RL-2022-102123837-APN-DNDRYS#MDP | 33707159419 | 6600 | MEDICAMENTOS | FARMACEUTICOS | Presencia de Insectos | Inspección visual | 0
RL-2022-102123837-APN-DNDRYS#MDP | 33707159419 | 6600 | MEDICAMENTOS | FARMACEUTICOS | Presencia de proteínas de leche | ELISA | 0
RL-2022-102123837-APN-DNDRYS#MDP | 33707159419 | 6600 | MEDICAMENTOS | FARMACEUTICOS | Presencia de puntos negros | Inspección visual | 0
RL-2022-102123837-APN-DNDRYS#MDP | 33707159419 | 6600 | MEDICAMENTOS | FARMACEUTICOS | Presencia de substancias extrañas | Inspección visual | 0
RL-2022-102123837-APN-DNDRYS#MDP | 33707159419 | 6600 | MEDICAMENTOS | FARMACEUTICOS | Presencia de todas las variedades exp. en | Inspección visual | 0
RL-2022-102123837-APN-DNDRYS#MDP | 33707159419 | 6600 | MEDICAMENTOS | FARMACEUTICOS | Presencia de todos los ingredientes | Inspección visual | 0
RL-2022-102123837-APN-DNDRYS#MDP | 33707159419 | 6600 | MEDICAMENTOS | FARMACEUTICOS | Prolina | HPLC-DAD | 0
RL-2022-102123837-APN-DNDRYS#MDP | 33707159419 | 6600 | MEDICAMENTOS | FARMACEUTICOS | Prolina libre | LC - MS/MS | 0
RL-2022-102123837-APN-DNDRYS#MDP | 33707159419 | 6600 | MEDICAMENTOS | FARMACEUTICOS | Propachlor | LC - MS/MS | 0
RL-2022-102123837-APN-DNDRYS#MDP | 33707159419 | 6600 | MEDICAMENTOS | FARMACEUTICOS | Propilenglicol | GC-FID | 0
RL-2022-102123837-APN-DNDRYS#MDP | 33707159419 | 6600 | MEDICAMENTOS | FARMACEUTICOS | Propilgalato | HPLC-DAD | 0
RL-2022-102123837-APN-DNDRYS#MDP | 33707159419 | 6600 | MEDICAMENTOS | FARMACEUTICOS | Proporción de partidas | Gravimetría | 0
RL-2022-102123837-APN-DNDRYS#MDP | 33707159419 | 6600 | MEDICAMENTOS | FARMACEUTICOS | Proporción piel + fibras + semillas (triple | Gravimetría | 0
RL-2022-102123837-APN-DNDRYS#MDP | 33707159419 | 6600 | MEDICAMENTOS | FARMACEUTICOS | Proteina de leche | ELISA | 0
RL-2022-102123837-APN-DNDRYS#MDP | 33707159419 | 6600 | MEDICAMENTOS | FARMACEUTICOS | Proteína soluble | Kjeldahl (AOCS. 4th Ed.) | 0
RL-2022-102123837-APN-DNDRYS#MDP | 33707159419 | 6600 | MEDICAMENTOS | FARMACEUTICOS | Proteínas | AOAC 920.87 | 0
RL-2022-102123837-APN-DNDRYS#MDP | 33707159419 | 6600 | MEDICAMENTOS | FARMACEUTICOS | Proteínas de maní | ELISA | 0
RL-2022-102123837-APN-DNDRYS#MDP | 33707159419 | 6600 | MEDICAMENTOS | FARMACEUTICOS | Proteínas de soja | ELISA | 0
RL-2022-102123837-APN-DNDRYS#MDP | 33707159419 | 6600 | MEDICAMENTOS | FARMACEUTICOS | Prueba de Etanol | FIL 48: 1969 (3.1) | 0
RL-2022-102123837-APN-DNDRYS#MDP | 33707159419 | 6600 | MEDICAMENTOS | FARMACEUTICOS | Prueba de fosfatasa | Test de Scharer | 0
RL-2022-102123837-APN-DNDRYS#MDP | 33707159419 | 6600 | MEDICAMENTOS | FARMACEUTICOS | Prueba de fosfatasa alcalina | Enzimático | 0
RL-2022-102123837-APN-DNDRYS#MDP | 33707159419 | 6600 | MEDICAMENTOS | FARMACEUTICOS | Prueba de fosfatasa residual | Enzimático | 0
RL-2022-102123837-APN-DNDRYS#MDP | 33707159419 | 6600 | MEDICAMENTOS | FARMACEUTICOS | Prueba de peroxidasa | Test con H2O2 | 0
RL-2022-102123837-APN-DNDRYS#MDP | 33707159419 | 6600 | MEDICAMENTOS | FARMACEUTICOS | Prueba de tinta | test con b-eritrosina | 0
RL-2022-102123837-APN-DNDRYS#MDP | 33707159419 | 6600 | MEDICAMENTOS | FARMACEUTICOS | Punto de congelamiento | Ph. Eur. (2.2.18) | 0
RL-2022-102123837-APN-DNDRYS#MDP | 33707159419 | 6600 | MEDICAMENTOS | FARMACEUTICOS | Punto de fusión | USP | 0
RL-2022-102123837-APN-DNDRYS#MDP | 33707159419 | 6600 | MEDICAMENTOS | FARMACEUTICOS | Punto niebla (Saponificación cloud test) | FAA - UNSE - CEDIA | 0
RL-2022-102123837-APN-DNDRYS#MDP | 33707159419 | 6600 | MEDICAMENTOS | FARMACEUTICOS | Pureza | LC - MS/MS | 0
RL-2022-102123837-APN-DNDRYS#MDP | 33707159419 | 6600 | MEDICAMENTOS | FARMACEUTICOS | Pyracarbolid | LC - MS/MS | 0
RL-2022-102123837-APN-DNDRYS#MDP | 33707159419 | 6600 | MEDICAMENTOS | FARMACEUTICOS | Pyraclostrobin | LC - MS/MS | 0
RL-2022-102123837-APN-DNDRYS#MDP | 33707159419 | 6600 | MEDICAMENTOS | FARMACEUTICOS | Pyridaben | LC - MS/MS | 0
RL-2022-102123837-APN-DNDRYS#MDP | 33707159419 | 6600 | MEDICAMENTOS | FARMACEUTICOS | Pyrimetanil | LC - MS/MS | 0
RL-2022-102123837-APN-DNDRYS#MDP | 33707159419 | 6600 | MEDICAMENTOS | FARMACEUTICOS | Pyriproxifen | GC-FID | 0
RL-2022-102123837-APN-DNDRYS#MDP | 33707159419 | 6600 | MEDICAMENTOS | FARMACEUTICOS | Quasinoides | HPLC | 0
RL-2022-102123837-APN-DNDRYS#MDP | 33707159419 | 6600 | MEDICAMENTOS | FARMACEUTICOS | Quinina | HPLC | 0
RL-2022-102123837-APN-DNDRYS#MDP | 33707159419 | 6600 | MEDICAMENTOS | FARMACEUTICOS | Quinolonas (1) | LC - MS/MS | 0
RL-2022-102123837-APN-DNDRYS#MDP | 33707159419 | 6600 | MEDICAMENTOS | FARMACEUTICOS | Rafinosa | HPLC IR | 0
RL-2022-102123837-APN-DNDRYS#MDP | 33707159419 | 6600 | MEDICAMENTOS | FARMACEUTICOS | Rango de fusión | Baño glicerina | 0
RL-2022-102123837-APN-DNDRYS#MDP | 33707159419 | 6600 | MEDICAMENTOS | FARMACEUTICOS | Reacción de Ferrocianuro | OIV | 0
RL-2022-102123837-APN-DNDRYS#MDP | 33707159419 | 6600 | MEDICAMENTOS | FARMACEUTICOS | Rec. Bacterias totales c/inhibición de H y L | Agar WLD | 0
RL-2022-102123837-APN-DNDRYS#MDP | 33707159419 | 6600 | MEDICAMENTOS | FARMACEUTICOS | Rec. Esporas Aerobias Mesófilas | ISO 4833:2003 | 0
RL-2022-102123837-APN-DNDRYS#MDP | 33707159419 | 6600 | MEDICAMENTOS | FARMACEUTICOS | Recuento Anaerobios esporulados | AOAC 2003.07 | 0
RL-2022-102123837-APN-DNDRYS#MDP | 33707159419 | 6600 | MEDICAMENTOS | FARMACEUTICOS | Recuento Anaerobios sulfitos reductores | ISO 15213:2003 | 0
RL-2022-102123837-APN-DNDRYS#MDP | 33707159419 | 6600 | MEDICAMENTOS | FARMACEUTICOS | Recuento Bacillus cereus | ISO 7932:2004 | 0
RL-2022-102123837-APN-DNDRYS#MDP | 33707159419 | 6600 | MEDICAMENTOS | FARMACEUTICOS | Recuento Bacillus coagulans | Incubación a 55ºC | 0
RL-2022-102123837-APN-DNDRYS#MDP | 33707159419 | 6600 | MEDICAMENTOS | FARMACEUTICOS | Recuento Clostridium perfringens | APHA, 4ta Ed, Chapter 34 | 0
RL-2022-102123837-APN-DNDRYS#MDP | 33707159419 | 6600 | MEDICAMENTOS | FARMACEUTICOS | Recuento de Aerobios Mesófilos Totales | ISO 4833:2003 | 0
RL-2022-102123837-APN-DNDRYS#MDP | 33707159419 | 6600 | MEDICAMENTOS | FARMACEUTICOS | Recuento de Aerobios termófilos | ISO 4833:2003 | 0
RL-2022-102123837-APN-DNDRYS#MDP | 33707159419 | 6600 | MEDICAMENTOS | FARMACEUTICOS | Recuento de Anaerobios Mesófilos | AOAC 990.12 | 0
RL-2022-102123837-APN-DNDRYS#MDP | 33707159419 | 6600 | MEDICAMENTOS | FARMACEUTICOS | Recuento de Anaerobios Mesófilos | AOAC 990.12 | 0
RL-2022-102123837-APN-DNDRYS#MDP | 33707159419 | 6600 | MEDICAMENTOS | FARMACEUTICOS | Recuento de Anaerobios Termófilos | AOAC 990.12 | 0
RL-2022-102123837-APN-DNDRYS#MDP | 33707159419 | 6600 | MEDICAMENTOS | FARMACEUTICOS | Recuento de Bacterias halofilas | PCA + 5 % NaCl - 48 hs- 3 | 0
RL-2022-102123837-APN-DNDRYS#MDP | 33707159419 | 6600 | MEDICAMENTOS | FARMACEUTICOS | Recuento de Bacterias Lácticas | Agar MRS M17/32ºC/72hs | 0
RL-2022-102123837-APN-DNDRYS#MDP | 33707159419 | 6600 | MEDICAMENTOS | FARMACEUTICOS | Recuento de Coliformes termotolerantes | APHA 9221 B | 0
RL-2022-102123837-APN-DNDRYS#MDP | 33707159419 | 6600 | MEDICAMENTOS | FARMACEUTICOS | Recuento de Coliformes Totales | FDA - BAM Chapter 4 | 0
RL-2022-102123837-APN-DNDRYS#MDP | 33707159419 | 6600 | MEDICAMENTOS | FARMACEUTICOS | Recuento de Enterobacterias | ISO 7402:1993 | 0
RL-2022-102123837-APN-DNDRYS#MDP | 33707159419 | 6600 | MEDICAMENTOS | FARMACEUTICOS | Recuento de Hongos | ISO 21527:2008 | 0
RL-2022-102123837-APN-DNDRYS#MDP | 33707159419 | 6600 | MEDICAMENTOS | FARMACEUTICOS | Recuento de Hongos y Levaduras | FIL 94B | 0
RL-2022-102123837-APN-DNDRYS#MDP | 33707159419 | 6600 | MEDICAMENTOS | FARMACEUTICOS | Recuento de Levaduras | ISO 21527:2008 | 0
RL-2022-102123837-APN-DNDRYS#MDP | 33707159419 | 6600 | MEDICAMENTOS | FARMACEUTICOS | Recuento de Staphylococcus aureus | FDA-BAM Chapter 12 (2001) | 0
RL-2022-102123837-APN-DNDRYS#MDP | 33707159419 | 6600 | MEDICAMENTOS | FARMACEUTICOS | Recuento de Streptococos fecales | ICMSF (2000) | 0
RL-2022-102123837-APN-DNDRYS#MDP | 33707159419 | 6600 | MEDICAMENTOS | FARMACEUTICOS | Recuento E. coli | FDA - BAM Chapter 4 | 0
RL-2022-102123837-APN-DNDRYS#MDP | 33707159419 | 6600 | MEDICAMENTOS | FARMACEUTICOS | Recuento E. coli | ISO 11866 (Mug) | 0
RL-2022-102123837-APN-DNDRYS#MDP | 33707159419 | 6600 | MEDICAMENTOS | FARMACEUTICOS | Recuento Psicrotrofos | ISO 4833:2003 | 0
RL-2022-102123837-APN-DNDRYS#MDP | 33707159419 | 6600 | MEDICAMENTOS | FARMACEUTICOS | Reduccion de solucion de KMnO4 | Reducc. solucion KMnO4 | 0
RL-2022-102123837-APN-DNDRYS#MDP | 33707159419 | 6600 | MEDICAMENTOS | FARMACEUTICOS | Reductores totales | IRAM 41152 | 0
RL-2022-102123837-APN-DNDRYS#MDP | 33707159419 | 6600 | MEDICAMENTOS | FARMACEUTICOS | Relación C/N | Cálculo | 0
RL-2022-102123837-APN-DNDRYS#MDP | 33707159419 | 6600 | MEDICAMENTOS | FARMACEUTICOS | Relación éster/ácido | Cálculo | 0
RL-2022-102123837-APN-DNDRYS#MDP | 33707159419 | 6600 | MEDICAMENTOS | FARMACEUTICOS | Relación F/G | IRAM 15946 HPLC-RID | 0
RL-2022-102123837-APN-DNDRYS#MDP | 33707159419 | 6600 | MEDICAMENTOS | FARMACEUTICOS | Relación Glucosa / Humedad | Cálculo | 0
RL-2022-102123837-APN-DNDRYS#MDP | 33707159419 | 6600 | MEDICAMENTOS | FARMACEUTICOS | Residuo de ignición | USP | 0
RL-2022-102123837-APN-DNDRYS#MDP | 33707159419 | 6600 | MEDICAMENTOS | FARMACEUTICOS | Residuo de incineración | USP <281> | 0
RL-2022-102123837-APN-DNDRYS#MDP | 33707159419 | 6600 | MEDICAMENTOS | FARMACEUTICOS | Residuo de metanol | USP<467> Método C | 0
RL-2022-102123837-APN-DNDRYS#MDP | 33707159419 | 6600 | MEDICAMENTOS | FARMACEUTICOS | Residuo fijo | APHA 2540 E (Gravimetria) | 0
RL-2022-102123837-APN-DNDRYS#MDP | 33707159419 | 6600 | MEDICAMENTOS | FARMACEUTICOS | Residuo insoluble en agua (impurezas) | Gravimetría | 0
RL-2022-102123837-APN-DNDRYS#MDP | 33707159419 | 6600 | MEDICAMENTOS | FARMACEUTICOS | Residuo seco (100-105ºC) libre de azúc. | Gravimetría | 0
RL-2022-102123837-APN-DNDRYS#MDP | 33707159419 | 6600 | MEDICAMENTOS | FARMACEUTICOS | Residuo Sólido | Gravimetría | 0
RL-2022-102123837-APN-DNDRYS#MDP | 33707159419 | 6600 | MEDICAMENTOS | FARMACEUTICOS | Resveratrol libre | LC - MS/MS | 0
RL-2022-102123837-APN-DNDRYS#MDP | 33707159419 | 6600 | MEDICAMENTOS | FARMACEUTICOS | Retenido en malla de 105 micrones | Gravimetría | 0
RL-2022-102123837-APN-DNDRYS#MDP | 33707159419 | 6600 | MEDICAMENTOS | FARMACEUTICOS | Retenido en malla de 180 micrones | Gravimetría | 0
RL-2022-102123837-APN-DNDRYS#MDP | 33707159419 | 6600 | MEDICAMENTOS | FARMACEUTICOS | Retrorsina (base libre + Nox) | LC - MS/MS | 0
RL-2022-102123837-APN-DNDRYS#MDP | 33707159419 | 6600 | MEDICAMENTOS | FARMACEUTICOS | Retrorsina (base libre) | LC - MS/MS | 0
RL-2022-102123837-APN-DNDRYS#MDP | 33707159419 | 6600 | MEDICAMENTOS | FARMACEUTICOS | Retrorsina (Nox) | LC - MS/MS | 0
RL-2022-102123837-APN-DNDRYS#MDP | 33707159419 | 6600 | MEDICAMENTOS | FARMACEUTICOS | Riboflavina (Vit. B2) | HPLC-FLD | 0
RL-2022-102123837-APN-DNDRYS#MDP | 33707159419 | 6600 | MEDICAMENTOS | FARMACEUTICOS | Rodenticidas | HPLC | 0
RL-2022-102123837-APN-DNDRYS#MDP | 33707159419 | 6600 | MEDICAMENTOS | FARMACEUTICOS | Sabor | Organoléptico | 0
RL-2022-102123837-APN-DNDRYS#MDP | 33707159419 | 6600 | MEDICAMENTOS | FARMACEUTICOS | Sacarina | LC - MS/MS | 0
RL-2022-102123837-APN-DNDRYS#MDP | 33707159419 | 6600 | MEDICAMENTOS | FARMACEUTICOS | Sacarina Sódica dihidrato | LC - MS/MS | 0
RL-2022-102123837-APN-DNDRYS#MDP | 33707159419 | 6600 | MEDICAMENTOS | FARMACEUTICOS | Sacarosa | HPLC-RID | 0
RL-2022-102123837-APN-DNDRYS#MDP | 33707159419 | 6600 | MEDICAMENTOS | FARMACEUTICOS | Sacarosa | HPLC-RID | 0
RL-2022-102123837-APN-DNDRYS#MDP | 33707159419 | 6600 | MEDICAMENTOS | FARMACEUTICOS | Sacarosa aparente | IRAM 15934: 1995 | 0
RL-2022-102123837-APN-DNDRYS#MDP | 33707159419 | 6600 | MEDICAMENTOS | FARMACEUTICOS | Saflufenacil | LC - MS/MS | 0
RL-2022-102123837-APN-DNDRYS#MDP | 33707159419 | 6600 | MEDICAMENTOS | FARMACEUTICOS | Salinomicina | LC - MS/MS | 0
RL-2022-102123837-APN-DNDRYS#MDP | 33707159419 | 6600 | MEDICAMENTOS | FARMACEUTICOS | Saponinas Totales | Espectrofotometria | 0
RL-2022-102123837-APN-DNDRYS#MDP | 33707159419 | 6600 | MEDICAMENTOS | FARMACEUTICOS | Saponinas, exp. como Quillaja | Espectrofotometria | 0
RL-2022-102123837-APN-DNDRYS#MDP | 33707159419 | 6600 | MEDICAMENTOS | FARMACEUTICOS | Saponinas, expresada como Ruscogenina | Espectrofotometria | 0
RL-2022-102123837-APN-DNDRYS#MDP | 33707159419 | 6600 | MEDICAMENTOS | FARMACEUTICOS | Scopolamina | LC - MS/MS | 0
RL-2022-102123837-APN-DNDRYS#MDP | 33707159419 | 6600 | MEDICAMENTOS | FARMACEUTICOS | Screenning de metales Extraíble | ISO 17072-2:2011(ICP OES) | 0
RL-2022-102123837-APN-DNDRYS#MDP | 33707159419 | 6600 | MEDICAMENTOS | FARMACEUTICOS | Sedimentos | Gravimetría | 0
RL-2022-102123837-APN-DNDRYS#MDP | 33707159419 | 6600 | MEDICAMENTOS | FARMACEUTICOS | Selenio | Espectrofotometría ICP | 0
RL-2022-102123837-APN-DNDRYS#MDP | 33707159419 | 6600 | MEDICAMENTOS | FARMACEUTICOS | Selenio Extraíble | ISO 105 E04 | 0
RL-2022-102123837-APN-DNDRYS#MDP | 33707159419 | 6600 | MEDICAMENTOS | FARMACEUTICOS | SEM | MA107 (LC-MS/MS) | 0
RL-2022-102123837-APN-DNDRYS#MDP | 33707159419 | 6600 | MEDICAMENTOS | FARMACEUTICOS | Semicarbazida | UPLC-MS/MS | 0
RL-2022-102123837-APN-DNDRYS#MDP | 33707159419 | 6600 | MEDICAMENTOS | FARMACEUTICOS | Seneciofilina (base libre + Nox) | LC - MS/MS | 0
RL-2022-102123837-APN-DNDRYS#MDP | 33707159419 | 6600 | MEDICAMENTOS | FARMACEUTICOS | Seneciofilina (base libre) | LC - MS/MS | 0
RL-2022-102123837-APN-DNDRYS#MDP | 33707159419 | 6600 | MEDICAMENTOS | FARMACEUTICOS | Seneciofilina (Nox) | LC - MS/MS | 0
RL-2022-102123837-APN-DNDRYS#MDP | 33707159419 | 6600 | MEDICAMENTOS | FARMACEUTICOS | Senecionina (base libre + Nox) | LC - MS/MS | 0
RL-2022-102123837-APN-DNDRYS#MDP | 33707159419 | 6600 | MEDICAMENTOS | FARMACEUTICOS | Senecionina (base libre) | LC - MS/MS | 0
RL-2022-102123837-APN-DNDRYS#MDP | 33707159419 | 6600 | MEDICAMENTOS | FARMACEUTICOS | Senecionina (Nox) | LC - MS/MS | 0
RL-2022-102123837-APN-DNDRYS#MDP | 33707159419 | 6600 | MEDICAMENTOS | FARMACEUTICOS | Serina | LC - MS/MS | 0
RL-2022-102123837-APN-DNDRYS#MDP | 33707159419 | 6600 | MEDICAMENTOS | FARMACEUTICOS | Serina libre | LC - MS/MS | 0
RL-2022-102123837-APN-DNDRYS#MDP | 33707159419 | 6600 | MEDICAMENTOS | FARMACEUTICOS | Silicio | Espectrofotometría ICP | 0
RL-2022-102123837-APN-DNDRYS#MDP | 33707159419 | 6600 | MEDICAMENTOS | FARMACEUTICOS | Síntomas de pudrición | Inspección visual | 0
RL-2022-102123837-APN-DNDRYS#MDP | 33707159419 | 6600 | MEDICAMENTOS | FARMACEUTICOS | Sitostanol * | GC-FID | 0
RL-2022-102123837-APN-DNDRYS#MDP | 33707159419 | 6600 | MEDICAMENTOS | FARMACEUTICOS | Sodio | Espectrofotometría ICP | 0
RL-2022-102123837-APN-DNDRYS#MDP | 33707159419 | 6600 | MEDICAMENTOS | FARMACEUTICOS | Sodio (expresado como cloruro) | Argent. s/cenizas | 0
RL-2022-102123837-APN-DNDRYS#MDP | 33707159419 | 6600 | MEDICAMENTOS | FARMACEUTICOS | Sólidos disueltos totales | APHA - SMWW 2540 - C | 0
RL-2022-102123837-APN-DNDRYS#MDP | 33707159419 | 6600 | MEDICAMENTOS | FARMACEUTICOS | Sólidos en suspensión | Gravimetría | 0
RL-2022-102123837-APN-DNDRYS#MDP | 33707159419 | 6600 | MEDICAMENTOS | FARMACEUTICOS | Sólidos insolubles en agua | IRAM 15936 | 0
RL-2022-102123837-APN-DNDRYS#MDP | 33707159419 | 6600 | MEDICAMENTOS | FARMACEUTICOS | Sólidos insolubles en alcohol | IRAM 15936 | 0
RL-2022-102123837-APN-DNDRYS#MDP | 33707159419 | 6600 | MEDICAMENTOS | FARMACEUTICOS | Sólidos no grasos | Gravimetría | 0
RL-2022-102123837-APN-DNDRYS#MDP | 33707159419 | 6600 | MEDICAMENTOS | FARMACEUTICOS | Sólidos no grasos de leche | Gravimetría | 0
RL-2022-102123837-APN-DNDRYS#MDP | 33707159419 | 6600 | MEDICAMENTOS | FARMACEUTICOS | Sólidos no grasos del cacao | AOAC 931.04 | 0
RL-2022-102123837-APN-DNDRYS#MDP | 33707159419 | 6600 | MEDICAMENTOS | FARMACEUTICOS | Sólidos sedimentables en 10 min. | SMWW 2540 F | 0
RL-2022-102123837-APN-DNDRYS#MDP | 33707159419 | 6600 | MEDICAMENTOS | FARMACEUTICOS | Sólidos sedimentables en 2 hs. | SMWW 2540 F | 0
RL-2022-102123837-APN-DNDRYS#MDP | 33707159419 | 6600 | MEDICAMENTOS | FARMACEUTICOS | Sólidos solubles | Refractometría | 0
RL-2022-102123837-APN-DNDRYS#MDP | 33707159419 | 6600 | MEDICAMENTOS | FARMACEUTICOS | Sólidos solubles libres de NaCl | Refractometría | 0
RL-2022-102123837-APN-DNDRYS#MDP | 33707159419 | 6600 | MEDICAMENTOS | FARMACEUTICOS | Sólidos totales | FIL 21B:1987 | 0
RL-2022-102123837-APN-DNDRYS#MDP | 33707159419 | 6600 | MEDICAMENTOS | FARMACEUTICOS | Solubilidad | USP | 0
RL-2022-102123837-APN-DNDRYS#MDP | 33707159419 | 6600 | MEDICAMENTOS | FARMACEUTICOS | Solubilidad en ácido cítrico al 2% | Espectrofotometría ICP | 0
RL-2022-102123837-APN-DNDRYS#MDP | 33707159419 | 6600 | MEDICAMENTOS | FARMACEUTICOS | Solubilidad en agua | Gravimetría | 0
RL-2022-102123837-APN-DNDRYS#MDP | 33707159419 | 6600 | MEDICAMENTOS | FARMACEUTICOS | Solvente de extraccion | GC-FID | 0
RL-2022-102123837-APN-DNDRYS#MDP | 33707159419 | 6600 | MEDICAMENTOS | FARMACEUTICOS | Solventes halogenados | GC | 0
RL-2022-102123837-APN-DNDRYS#MDP | 33707159419 | 6600 | MEDICAMENTOS | FARMACEUTICOS | Solventes residuales | Ph. Eur. (2.4.24) | 0
RL-2022-102123837-APN-DNDRYS#MDP | 33707159419 | 6600 | MEDICAMENTOS | FARMACEUTICOS | Solventes residuales | USP <467> | 0
RL-2022-102123837-APN-DNDRYS#MDP | 33707159419 | 6600 | MEDICAMENTOS | FARMACEUTICOS | Solventes Residuales Clase I | Solv. Residuales USP<467> | 0
RL-2022-102123837-APN-DNDRYS#MDP | 33707159419 | 6600 | MEDICAMENTOS | FARMACEUTICOS | Sorbato de Potasio | HPLC-DAD | 0
RL-2022-102123837-APN-DNDRYS#MDP | 33707159419 | 6600 | MEDICAMENTOS | FARMACEUTICOS | Sorbitol | HPLC-RID | 0
RL-2022-102123837-APN-DNDRYS#MDP | 33707159419 | 6600 | MEDICAMENTOS | FARMACEUTICOS | Sucralosa | HPLC-RID | 0
RL-2022-102123837-APN-DNDRYS#MDP | 33707159419 | 6600 | MEDICAMENTOS | FARMACEUTICOS | Sucralosa (pureza) | LC - MS/MS | 0
RL-2022-102123837-APN-DNDRYS#MDP | 33707159419 | 6600 | MEDICAMENTOS | FARMACEUTICOS | Sudan Black B | LC - MS/MS | 0
RL-2022-102123837-APN-DNDRYS#MDP | 33707159419 | 6600 | MEDICAMENTOS | FARMACEUTICOS | Sudan I, II, III, IV | LC - MS/MS | 0
RL-2022-102123837-APN-DNDRYS#MDP | 33707159419 | 6600 | MEDICAMENTOS | FARMACEUTICOS | Sulfadiazina | MA162 (LC-MS/MS) | 0
RL-2022-102123837-APN-DNDRYS#MDP | 33707159419 | 6600 | MEDICAMENTOS | FARMACEUTICOS | Sulfadimetoxina | MA162 (LC-MS/MS) | 0
RL-2022-102123837-APN-DNDRYS#MDP | 33707159419 | 6600 | MEDICAMENTOS | FARMACEUTICOS | Sulfadoxin | MA162 (LC-MS/MS) | 0
RL-2022-102123837-APN-DNDRYS#MDP | 33707159419 | 6600 | MEDICAMENTOS | FARMACEUTICOS | Sulfamerazina | MA162 (LC-MS/MS) | 0
RL-2022-102123837-APN-DNDRYS#MDP | 33707159419 | 6600 | MEDICAMENTOS | FARMACEUTICOS | Sulfametazina | MA162 (LC-MS/MS) | 0
RL-2022-102123837-APN-DNDRYS#MDP | 33707159419 | 6600 | MEDICAMENTOS | FARMACEUTICOS | Sulfametizol | MA162 (LC-MS/MS) | 0
RL-2022-102123837-APN-DNDRYS#MDP | 33707159419 | 6600 | MEDICAMENTOS | FARMACEUTICOS | Sulfametoxazol | MA162 (LC-MS/MS) | 0
RL-2022-102123837-APN-DNDRYS#MDP | 33707159419 | 6600 | MEDICAMENTOS | FARMACEUTICOS | Sulfametoxipiridazina | MA162 (LC-MS/MS) | 0
RL-2022-102123837-APN-DNDRYS#MDP | 33707159419 | 6600 | MEDICAMENTOS | FARMACEUTICOS | Sulfaquinoxalina | MA162 (LC-MS/MS) | 0
RL-2022-102123837-APN-DNDRYS#MDP | 33707159419 | 6600 | MEDICAMENTOS | FARMACEUTICOS | Sulfatiazol | MA162 (LC-MS/MS) | 0
RL-2022-102123837-APN-DNDRYS#MDP | 33707159419 | 6600 | MEDICAMENTOS | FARMACEUTICOS | Sulfato (exp. como sulfato de potasio) | APHA - SMWW 4500-SO4 | 0
RL-2022-102123837-APN-DNDRYS#MDP | 33707159419 | 6600 | MEDICAMENTOS | FARMACEUTICOS | Sulfato (expresado como K2SO4) | Gravimetría | 0
RL-2022-102123837-APN-DNDRYS#MDP | 33707159419 | 6600 | MEDICAMENTOS | FARMACEUTICOS | Sulfato de aluminio y sodio | Cáculo | 0
RL-2022-102123837-APN-DNDRYS#MDP | 33707159419 | 6600 | MEDICAMENTOS | FARMACEUTICOS | Sulfato de calcio | Gravimetría | 0
RL-2022-102123837-APN-DNDRYS#MDP | 33707159419 | 6600 | MEDICAMENTOS | FARMACEUTICOS | Sulfato Ferroso | Espectrofotometría ICP | 0
RL-2022-102123837-APN-DNDRYS#MDP | 33707159419 | 6600 | MEDICAMENTOS | FARMACEUTICOS | Sulfatos | SMWW 4500 SO4 C | 0
RL-2022-102123837-APN-DNDRYS#MDP | 33707159419 | 6600 | MEDICAMENTOS | FARMACEUTICOS | Sulfatos (exp. como sulf. calcio en res. | Gravimetría | 0
RL-2022-102123837-APN-DNDRYS#MDP | 33707159419 | 6600 | MEDICAMENTOS | FARMACEUTICOS | Sulfisoxazol | MA162 (LC-MS/MS) | 0
RL-2022-102123837-APN-DNDRYS#MDP | 33707159419 | 6600 | MEDICAMENTOS | FARMACEUTICOS | Sulfitos libres | Volumetría | 0
RL-2022-102123837-APN-DNDRYS#MDP | 33707159419 | 6600 | MEDICAMENTOS | FARMACEUTICOS | Sulfometuron metil | LC - MS/MS | 0
RL-2022-102123837-APN-DNDRYS#MDP | 33707159419 | 6600 | MEDICAMENTOS | FARMACEUTICOS | Sulfonamidas | LC - MS/MS | 0
RL-2022-102123837-APN-DNDRYS#MDP | 33707159419 | 6600 | MEDICAMENTOS | FARMACEUTICOS | Sulfuro total | Gravimetría | 0
RL-2022-102123837-APN-DNDRYS#MDP | 33707159419 | 6600 | MEDICAMENTOS | FARMACEUTICOS | Sulfuros | SMWW 4500 S-2 | 0
RL-2022-102123837-APN-DNDRYS#MDP | 33707159419 | 6600 | MEDICAMENTOS | FARMACEUTICOS | Sulfuros totales | IRAM 41152 | 0
RL-2022-102123837-APN-DNDRYS#MDP | 33707159419 | 6600 | MEDICAMENTOS | FARMACEUTICOS | Suma de Cloruros de Ca, K, Mg | Cálculo | 0
RL-2022-102123837-APN-DNDRYS#MDP | 33707159419 | 6600 | MEDICAMENTOS | FARMACEUTICOS | Surfactantes etoxilados (*) | LC - MS/MS | 0
RL-2022-102123837-APN-DNDRYS#MDP | 33707159419 | 6600 | MEDICAMENTOS | FARMACEUTICOS | Sustancias Activas al Azul de Metileno | SMWW5540 C | 0
RL-2022-102123837-APN-DNDRYS#MDP | 33707159419 | 6600 | MEDICAMENTOS | FARMACEUTICOS | Sustancias carbonizables | Gravimetría | 0
RL-2022-102123837-APN-DNDRYS#MDP | 33707159419 | 6600 | MEDICAMENTOS | FARMACEUTICOS | Sustancias fenólicas | SMWW 5300 | 0
RL-2022-102123837-APN-DNDRYS#MDP | 33707159419 | 6600 | MEDICAMENTOS | FARMACEUTICOS | Sustancias insolubles | USP | 0
RL-2022-102123837-APN-DNDRYS#MDP | 33707159419 | 6600 | MEDICAMENTOS | FARMACEUTICOS | Sustancias insolubles en ácido | USP | 0
RL-2022-102123837-APN-DNDRYS#MDP | 33707159419 | 6600 | MEDICAMENTOS | FARMACEUTICOS | Sustancias insolubles en benzeno | Gravimetría | 0
RL-2022-102123837-APN-DNDRYS#MDP | 33707159419 | 6600 | MEDICAMENTOS | FARMACEUTICOS | Sustancias insolubles en eter etilico | Gravimetría | 0
RL-2022-102123837-APN-DNDRYS#MDP | 33707159419 | 6600 | MEDICAMENTOS | FARMACEUTICOS | Sustancias no precipitadas por sulfuro de | USP | 0
RL-2022-102123837-APN-DNDRYS#MDP | 33707159419 | 6600 | MEDICAMENTOS | FARMACEUTICOS | Sustancias oxidables | Farmacopea | 0
RL-2022-102123837-APN-DNDRYS#MDP | 33707159419 | 6600 | MEDICAMENTOS | FARMACEUTICOS | Sustancias oxidantes | Volumetría | 0
RL-2022-102123837-APN-DNDRYS#MDP | 33707159419 | 6600 | MEDICAMENTOS | FARMACEUTICOS | Sustancias reductoras | Farmacopea | 0
RL-2022-102123837-APN-DNDRYS#MDP | 33707159419 | 6600 | MEDICAMENTOS | FARMACEUTICOS | Sustancias relacionadas | Ph. Eur. | 0
RL-2022-102123837-APN-DNDRYS#MDP | 33707159419 | 6600 | MEDICAMENTOS | FARMACEUTICOS | Sustancias relacionadas: impurezas | Ph. Eur. | 0
RL-2022-102123837-APN-DNDRYS#MDP | 33707159419 | 6600 | MEDICAMENTOS | FARMACEUTICOS | Sustancias relacionadas: impurezas totales | Ph. Eur. | 0
RL-2022-102123837-APN-DNDRYS#MDP | 33707159419 | 6600 | MEDICAMENTOS | FARMACEUTICOS | Sustancias solubles en benzeno | Gravimetría | 0
RL-2022-102123837-APN-DNDRYS#MDP | 33707159419 | 6600 | MEDICAMENTOS | FARMACEUTICOS | Sustancias solubles en éter etílico | Gravimetría | 0
RL-2022-102123837-APN-DNDRYS#MDP | 33707159419 | 6600 | MEDICAMENTOS | FARMACEUTICOS | Sustancias solubles en n-hexano | Gravimetría | 0
RL-2022-102123837-APN-DNDRYS#MDP | 33707159419 | 6600 | MEDICAMENTOS | FARMACEUTICOS | Tallos misma planta | Micrografía | 0
RL-2022-102123837-APN-DNDRYS#MDP | 33707159419 | 6600 | MEDICAMENTOS | FARMACEUTICOS | Taninos | Gravimetría | 0
RL-2022-102123837-APN-DNDRYS#MDP | 33707159419 | 6600 | MEDICAMENTOS | FARMACEUTICOS | Tartrazina | HPLC | 0
RL-2022-102123837-APN-DNDRYS#MDP | 33707159419 | 6600 | MEDICAMENTOS | FARMACEUTICOS | Taurina | LC - MS/MS | 0
RL-2022-102123837-APN-DNDRYS#MDP | 33707159419 | 6600 | MEDICAMENTOS | FARMACEUTICOS | TCMTB (2-thiocyanomethylthio - benzo | ISO 13365:2011 | 0
RL-2022-102123837-APN-DNDRYS#MDP | 33707159419 | 6600 | MEDICAMENTOS | FARMACEUTICOS | Tebuconazole | LC - MS/MS | 0
RL-2022-102123837-APN-DNDRYS#MDP | 33707159419 | 6600 | MEDICAMENTOS | FARMACEUTICOS | Temperatura de solidificación | USP <651> | 0
RL-2022-102123837-APN-DNDRYS#MDP | 33707159419 | 6600 | MEDICAMENTOS | FARMACEUTICOS | Temperatura en góndola | Termómetro | 0
RL-2022-102123837-APN-DNDRYS#MDP | 33707159419 | 6600 | MEDICAMENTOS | FARMACEUTICOS | Teobromina | HPLC | 0
RL-2022-102123837-APN-DNDRYS#MDP | 33707159419 | 6600 | MEDICAMENTOS | FARMACEUTICOS | Test de Fehling | Reacción de Fehling | 0
RL-2022-102123837-APN-DNDRYS#MDP | 33707159419 | 6600 | MEDICAMENTOS | FARMACEUTICOS | Test de Iodo | Tinción con iodo-ioduro | 0
RL-2022-102123837-APN-DNDRYS#MDP | 33707159419 | 6600 | MEDICAMENTOS | FARMACEUTICOS | Tetraciclinas | LC - MS/MS | 0
RL-2022-102123837-APN-DNDRYS#MDP | 33707159419 | 6600 | MEDICAMENTOS | FARMACEUTICOS | Tetraclorofenol - TeCP | ISO 17070 | 0
RL-2022-102123837-APN-DNDRYS#MDP | 33707159419 | 6600 | MEDICAMENTOS | FARMACEUTICOS | Tetracloroplatinato | LC - MS/MS | 0
RL-2022-102123837-APN-DNDRYS#MDP | 33707159419 | 6600 | MEDICAMENTOS | FARMACEUTICOS | Tetrahidro-alfa-ácidos (ISO) | LC - MS/MS | 0
RL-2022-102123837-APN-DNDRYS#MDP | 33707159419 | 6600 | MEDICAMENTOS | FARMACEUTICOS | Tetrahydrocannabinolic acid | LC - MS/MS | 0
RL-2022-102123837-APN-DNDRYS#MDP | 33707159419 | 6600 | MEDICAMENTOS | FARMACEUTICOS | Tetrahydrocannabivarin | LC - MS/MS | 0
RL-2022-102123837-APN-DNDRYS#MDP | 33707159419 | 6600 | MEDICAMENTOS | FARMACEUTICOS | Tetraiodoplatinato | LC - MS/MS | 0
RL-2022-102123837-APN-DNDRYS#MDP | 33707159419 | 6600 | MEDICAMENTOS | FARMACEUTICOS | Tetrametrina | LC - MS/MS | 0
RL-2022-102123837-APN-DNDRYS#MDP | 33707159419 | 6600 | MEDICAMENTOS | FARMACEUTICOS | Textura | Organoléptico | 0
RL-2022-102123837-APN-DNDRYS#MDP | 33707159419 | 6600 | MEDICAMENTOS | FARMACEUTICOS | THF | Solv. Residuales USP<467> | 0
RL-2022-102123837-APN-DNDRYS#MDP | 33707159419 | 6600 | MEDICAMENTOS | FARMACEUTICOS | Thiabendazol | LC - MS/MS | 0
RL-2022-102123837-APN-DNDRYS#MDP | 33707159419 | 6600 | MEDICAMENTOS | FARMACEUTICOS | Thiacloprid | LC - MS/MS | 0
RL-2022-102123837-APN-DNDRYS#MDP | 33707159419 | 6600 | MEDICAMENTOS | FARMACEUTICOS | Thiamethoxam | LC - MS/MS | 0
RL-2022-102123837-APN-DNDRYS#MDP | 33707159419 | 6600 | MEDICAMENTOS | FARMACEUTICOS | Thiamfenicol | LC - MS/MS | 0
RL-2022-102123837-APN-DNDRYS#MDP | 33707159419 | 6600 | MEDICAMENTOS | FARMACEUTICOS | Tiabendazol | LC - MS/MS | 0
RL-2022-102123837-APN-DNDRYS#MDP | 33707159419 | 6600 | MEDICAMENTOS | FARMACEUTICOS | Tiacloprid | LC - MS/MS | 0
RL-2022-102123837-APN-DNDRYS#MDP | 33707159419 | 6600 | MEDICAMENTOS | FARMACEUTICOS | Tiamina Clorhidrato (Vit. B1) | HPLC-FLD | 0
RL-2022-102123837-APN-DNDRYS#MDP | 33707159419 | 6600 | MEDICAMENTOS | FARMACEUTICOS | Tiamina Clorhidrato (Vit. B1) | HPLC-FLD | 0
RL-2022-102123837-APN-DNDRYS#MDP | 33707159419 | 6600 | MEDICAMENTOS | FARMACEUTICOS | Tilmicosina | LC - MS/MS | 0
RL-2022-102123837-APN-DNDRYS#MDP | 33707159419 | 6600 | MEDICAMENTOS | FARMACEUTICOS | Tilosina | UPLC-MS/MS | 0
RL-2022-102123837-APN-DNDRYS#MDP | 33707159419 | 6600 | MEDICAMENTOS | FARMACEUTICOS | Tilosina a | MA102 (LC-MS/MS) | 0
RL-2022-102123837-APN-DNDRYS#MDP | 33707159419 | 6600 | MEDICAMENTOS | FARMACEUTICOS | Tilosina b | MA102 (LC-MS/MS) | 0
RL-2022-102123837-APN-DNDRYS#MDP | 33707159419 | 6600 | MEDICAMENTOS | FARMACEUTICOS | Timol | HPLC | 0
RL-2022-102123837-APN-DNDRYS#MDP | 33707159419 | 6600 | MEDICAMENTOS | FARMACEUTICOS | Timol (g/70g) | HPLC | 0
RL-2022-102123837-APN-DNDRYS#MDP | 33707159419 | 6600 | MEDICAMENTOS | FARMACEUTICOS | Tinción de GRAM | Micrografía | 0
RL-2022-102123837-APN-DNDRYS#MDP | 33707159419 | 6600 | MEDICAMENTOS | FARMACEUTICOS | Tirosina | LC - MS/MS | 0
RL-2022-102123837-APN-DNDRYS#MDP | 33707159419 | 6600 | MEDICAMENTOS | FARMACEUTICOS | Tirosina libre | LC - MS/MS | 0
RL-2022-102123837-APN-DNDRYS#MDP | 33707159419 | 6600 | MEDICAMENTOS | FARMACEUTICOS | Titanio Total | ISO 17072-2 (ICP-OES) | 0
RL-2022-102123837-APN-DNDRYS#MDP | 33707159419 | 6600 | MEDICAMENTOS | FARMACEUTICOS | Título | Volumetría | 0
RL-2022-102123837-APN-DNDRYS#MDP | 33707159419 | 6600 | MEDICAMENTOS | FARMACEUTICOS | Tocoferoles (a-tocoferol) | HPLC | 0
RL-2022-102123837-APN-DNDRYS#MDP | 33707159419 | 6600 | MEDICAMENTOS | FARMACEUTICOS | Tocoferoles (como acetato de a-tocoferol) | HPLC | 0
RL-2022-102123837-APN-DNDRYS#MDP | 33707159419 | 6600 | MEDICAMENTOS | FARMACEUTICOS | Tocoferoles exp.como acetato de a- | HPLC | 0
RL-2022-102123837-APN-DNDRYS#MDP | 33707159419 | 6600 | MEDICAMENTOS | FARMACEUTICOS | Toltrazuril | LC - MS/MS | 0
RL-2022-102123837-APN-DNDRYS#MDP | 33707159419 | 6600 | MEDICAMENTOS | FARMACEUTICOS | Tolueno | Solv. Residuales USP<467> | 0
RL-2022-102123837-APN-DNDRYS#MDP | 33707159419 | 6600 | MEDICAMENTOS | FARMACEUTICOS | Torque | Torquímetro | 0
RL-2022-102123837-APN-DNDRYS#MDP | 33707159419 | 6600 | MEDICAMENTOS | FARMACEUTICOS | Toxina T-2 | LC - MS/MS | 0
RL-2022-102123837-APN-DNDRYS#MDP | 33707159419 | 6600 | MEDICAMENTOS | FARMACEUTICOS | Treonina | LC - MS/MS | 0
RL-2022-102123837-APN-DNDRYS#MDP | 33707159419 | 6600 | MEDICAMENTOS | FARMACEUTICOS | Treonina | LC - MS/MS | 0
RL-2022-102123837-APN-DNDRYS#MDP | 33707159419 | 6600 | MEDICAMENTOS | FARMACEUTICOS | Treonina libre | LC - MS/MS | 0
RL-2022-102123837-APN-DNDRYS#MDP | 33707159419 | 6600 | MEDICAMENTOS | FARMACEUTICOS | Triclorofenol - TCP | ISO 17070 | 0
RL-2022-102123837-APN-DNDRYS#MDP | 33707159419 | 6600 | MEDICAMENTOS | FARMACEUTICOS | Triclosan | HPLC | 0
RL-2022-102123837-APN-DNDRYS#MDP | 33707159419 | 6600 | MEDICAMENTOS | FARMACEUTICOS | Tricyclazole | LC - MS/MS | 0
RL-2022-102123837-APN-DNDRYS#MDP | 33707159419 | 6600 | MEDICAMENTOS | FARMACEUTICOS | Trietanolamina | LC - MS/MS | 0
RL-2022-102123837-APN-DNDRYS#MDP | 33707159419 | 6600 | MEDICAMENTOS | FARMACEUTICOS | Trietilamina | Solv. Residuales USP<467> | 0
RL-2022-102123837-APN-DNDRYS#MDP | 33707159419 | 6600 | MEDICAMENTOS | FARMACEUTICOS | Trifloxistrobin | LC - MS/MS | 0
RL-2022-102123837-APN-DNDRYS#MDP | 33707159419 | 6600 | MEDICAMENTOS | FARMACEUTICOS | Trifluralina | HPLC - MS/MS | 0
RL-2022-102123837-APN-DNDRYS#MDP | 33707159419 | 6600 | MEDICAMENTOS | FARMACEUTICOS | Trimetroprima | LC-MS/MS | 0
RL-2022-102123837-APN-DNDRYS#MDP | 33707159419 | 6600 | MEDICAMENTOS | FARMACEUTICOS | Trióxido de aluminio | Espectrofotometría ICP | 0
RL-2022-102123837-APN-DNDRYS#MDP | 33707159419 | 6600 | MEDICAMENTOS | FARMACEUTICOS | Tripolifosfato | Espectrofotometría ICP | 0
RL-2022-102123837-APN-DNDRYS#MDP | 33707159419 | 6600 | MEDICAMENTOS | FARMACEUTICOS | Tripolifosfato de sodio | Espectrofotometría ICP | 0
RL-2022-102123837-APN-DNDRYS#MDP | 33707159419 | 6600 | MEDICAMENTOS | FARMACEUTICOS | Triptofano | LC - MS/MS | 0
RL-2022-102123837-APN-DNDRYS#MDP | 33707159419 | 6600 | MEDICAMENTOS | FARMACEUTICOS | Triptofano libre | LC - MS/MS | 0
RL-2022-102123837-APN-DNDRYS#MDP | 33707159419 | 6600 | MEDICAMENTOS | FARMACEUTICOS | Turbiedad | APHA - SMWW 2130 | 0
RL-2022-102123837-APN-DNDRYS#MDP | 33707159419 | 6600 | MEDICAMENTOS | FARMACEUTICOS | Uniformidad de tamaño | Inspección visual | 0
RL-2022-102123837-APN-DNDRYS#MDP | 33707159419 | 6600 | MEDICAMENTOS | FARMACEUTICOS | Urea | LC - MS/MS | 0
RL-2022-102123837-APN-DNDRYS#MDP | 33707159419 | 6600 | MEDICAMENTOS | FARMACEUTICOS | Urea + cyromazine | LC - MS/MS | 0
RL-2022-102123837-APN-DNDRYS#MDP | 33707159419 | 6600 | MEDICAMENTOS | FARMACEUTICOS | Vacío | Vacuómetro a punzón | 0
RL-2022-102123837-APN-DNDRYS#MDP | 33707159419 | 6600 | MEDICAMENTOS | FARMACEUTICOS | Valina | LC - MS/MS | 0
RL-2022-102123837-APN-DNDRYS#MDP | 33707159419 | 6600 | MEDICAMENTOS | FARMACEUTICOS | Valina libre | LC - MS/MS | 0
RL-2022-102123837-APN-DNDRYS#MDP | 33707159419 | 6600 | MEDICAMENTOS | FARMACEUTICOS | Valor energético | Cálculo | 0
RL-2022-102123837-APN-DNDRYS#MDP | 33707159419 | 6600 | MEDICAMENTOS | FARMACEUTICOS | Valoración | USP | 0
RL-2022-102123837-APN-DNDRYS#MDP | 33707159419 | 6600 | MEDICAMENTOS | FARMACEUTICOS | Valoración Etinilestradiol | HPLC-DAD | 0
RL-2022-102123837-APN-DNDRYS#MDP | 33707159419 | 6600 | MEDICAMENTOS | FARMACEUTICOS | Valoración Gestodeno | HPLC-DAD | 0
RL-2022-102123837-APN-DNDRYS#MDP | 33707159419 | 6600 | MEDICAMENTOS | FARMACEUTICOS | Vanadio | Espectrofotometría ICP | 0
RL-2022-102123837-APN-DNDRYS#MDP | 33707159419 | 6600 | MEDICAMENTOS | FARMACEUTICOS | Violeta de genciana (*) | LC - MS/MS | 0
RL-2022-102123837-APN-DNDRYS#MDP | 33707159419 | 6600 | MEDICAMENTOS | FARMACEUTICOS | Viscosidad | Ph. Eur. 2.2.9 | 0
RL-2022-102123837-APN-DNDRYS#MDP | 33707159419 | 6600 | MEDICAMENTOS | FARMACEUTICOS | Vitamina B12 (Cianocobalamina) | LC - MS/MS | 0
RL-2022-102123837-APN-DNDRYS#MDP | 33707159419 | 6600 | MEDICAMENTOS | FARMACEUTICOS | Vitamina C | HPLC-DAD | 0
RL-2022-102123837-APN-DNDRYS#MDP | 33707159419 | 6600 | MEDICAMENTOS | FARMACEUTICOS | Vitamina C (Ácido ascórbico) | HPLC | 0
RL-2022-102123837-APN-DNDRYS#MDP | 33707159419 | 6600 | MEDICAMENTOS | FARMACEUTICOS | Volumen de gas | Manómetro | 0
RL-2022-102123837-APN-DNDRYS#MDP | 33707159419 | 6600 | MEDICAMENTOS | FARMACEUTICOS | Volumen neto | Volumetría | 0
RL-2022-102123837-APN-DNDRYS#MDP | 33707159419 | 6600 | MEDICAMENTOS | FARMACEUTICOS | Vomitoxina | LC - MS/MS | 0
RL-2022-102123837-APN-DNDRYS#MDP | 33707159419 | 6600 | MEDICAMENTOS | FARMACEUTICOS | Xileno | GC-FID | 0
RL-2022-102123837-APN-DNDRYS#MDP | 33707159419 | 6600 | MEDICAMENTOS | FARMACEUTICOS | Yodo | Volumetría | 0
RL-2022-102123837-APN-DNDRYS#MDP | 33707159419 | 6600 | MEDICAMENTOS | FARMACEUTICOS | Yoduro | Ph. Eur. | 0
RL-2022-102123837-APN-DNDRYS#MDP | 33707159419 | 6600 | MEDICAMENTOS | FARMACEUTICOS | Zearalenona | LC - MS/MS | 0
RL-2022-102123837-APN-DNDRYS#MDP | 33707159419 | 6600 | MEDICAMENTOS | FARMACEUTICOS | Zinc | Espectrofotometría ICP | 0
RL-2022-102123837-APN-DNDRYS#MDP | 33707159419 | 6600 | MEDICAMENTOS | FARMACEUTICOS | Zinc Extraíble | ISO 17072-1 | 0
RL-2022-102123837-APN-DNDRYS#MDP | 33707159419 | 6600 | MEDICAMENTOS | FARMACEUTICOS | Zirconio Total | ISO 17072-2 (ICP-OES) | 0
RL-2022-102123837-APN-DNDRYS#MDP | 33707159419 | 6600 | PRODUCTOS AGROPECUARIOS Y DERIVADOS | PRODUCTOS AGROPECUARIOS Y DERIVADOS | Delta8 - Tetrahydrocannabinol | LC - MS/MS | 0
RL-2022-102123837-APN-DNDRYS#MDP | 33707159419 | 6600 | PRODUCTOS AGROPECUARIOS Y DERIVADOS | PRODUCTOS AGROPECUARIOS Y DERIVADOS | Delta8 - Tetrahydrocannabinol | LC - MS/MS | 0
RL-2022-102123837-APN-DNDRYS#MDP | 33707159419 | 6600 | PRODUCTOS AGROPECUARIOS Y DERIVADOS | PRODUCTOS AGROPECUARIOS Y DERIVADOS | 1-Monoglicéridos | AOAC 966.18 | 0
RL-2022-102123837-APN-DNDRYS#MDP | 33707159419 | 6600 | PRODUCTOS AGROPECUARIOS Y DERIVADOS | PRODUCTOS AGROPECUARIOS Y DERIVADOS | 2,4-D | LC - MS/MS | 0
RL-2022-102123837-APN-DNDRYS#MDP | 33707159419 | 6600 | PRODUCTOS AGROPECUARIOS Y DERIVADOS | PRODUCTOS AGROPECUARIOS Y DERIVADOS | 2,4-D + MCPA | LC - MS/MS | 0
RL-2022-102123837-APN-DNDRYS#MDP | 33707159419 | 6600 | PRODUCTOS AGROPECUARIOS Y DERIVADOS | PRODUCTOS AGROPECUARIOS Y DERIVADOS | 2,4-D + MCPA + Dicamba | LC - MS/MS | 0
RL-2022-102123837-APN-DNDRYS#MDP | 33707159419 | 6600 | PRODUCTOS AGROPECUARIOS Y DERIVADOS | PRODUCTOS AGROPECUARIOS Y DERIVADOS | 2.3.4.6 Tetraclorofenol | HPLC | 0
RL-2022-102123837-APN-DNDRYS#MDP | 33707159419 | 6600 | PRODUCTOS AGROPECUARIOS Y DERIVADOS | PRODUCTOS AGROPECUARIOS Y DERIVADOS | 2.4.5 Triclorofenol | HPLC | 0
RL-2022-102123837-APN-DNDRYS#MDP | 33707159419 | 6600 | PRODUCTOS AGROPECUARIOS Y DERIVADOS | PRODUCTOS AGROPECUARIOS Y DERIVADOS | 2.4.6 Triclorofenol | HPLC | 0
RL-2022-102123837-APN-DNDRYS#MDP | 33707159419 | 6600 | PRODUCTOS AGROPECUARIOS Y DERIVADOS | PRODUCTOS AGROPECUARIOS Y DERIVADOS | 2-Nonilfenol | LC - MS/MS | 0
RL-2022-102123837-APN-DNDRYS#MDP | 33707159419 | 6600 | PRODUCTOS AGROPECUARIOS Y DERIVADOS | PRODUCTOS AGROPECUARIOS Y DERIVADOS | 4-Metilimidazol | HPLC - DAD | 0
RL-2022-102123837-APN-DNDRYS#MDP | 33707159419 | 6600 | PRODUCTOS AGROPECUARIOS Y DERIVADOS | PRODUCTOS AGROPECUARIOS Y DERIVADOS | Abamectina | LC - MS/MS | 0
RL-2022-102123837-APN-DNDRYS#MDP | 33707159419 | 6600 | PRODUCTOS AGROPECUARIOS Y DERIVADOS | PRODUCTOS AGROPECUARIOS Y DERIVADOS | a-Benzopireno | HPLC-FLD | 0
RL-2022-102123837-APN-DNDRYS#MDP | 33707159419 | 6600 | PRODUCTOS AGROPECUARIOS Y DERIVADOS | PRODUCTOS AGROPECUARIOS Y DERIVADOS | Absorcion al UV K232 | COI | 0
RL-2022-102123837-APN-DNDRYS#MDP | 33707159419 | 6600 | PRODUCTOS AGROPECUARIOS Y DERIVADOS | PRODUCTOS AGROPECUARIOS Y DERIVADOS | Absorcion al UV K270 | COI | 0
RL-2022-102123837-APN-DNDRYS#MDP | 33707159419 | 6600 | PRODUCTOS AGROPECUARIOS Y DERIVADOS | PRODUCTOS AGROPECUARIOS Y DERIVADOS | Aceites minerales | Ph. Eur. | 0
RL-2022-102123837-APN-DNDRYS#MDP | 33707159419 | 6600 | PRODUCTOS AGROPECUARIOS Y DERIVADOS | PRODUCTOS AGROPECUARIOS Y DERIVADOS | Acesulfame-K | LC - MS/MS | 0
RL-2022-102123837-APN-DNDRYS#MDP | 33707159419 | 6600 | PRODUCTOS AGROPECUARIOS Y DERIVADOS | PRODUCTOS AGROPECUARIOS Y DERIVADOS | Acetaldehido | ISO 17226-2 HPLC-DAD Adap | 0
RL-2022-102123837-APN-DNDRYS#MDP | 33707159419 | 6600 | PRODUCTOS AGROPECUARIOS Y DERIVADOS | PRODUCTOS AGROPECUARIOS Y DERIVADOS | Acetamida | LC - MS/MS | 0
RL-2022-102123837-APN-DNDRYS#MDP | 33707159419 | 6600 | PRODUCTOS AGROPECUARIOS Y DERIVADOS | PRODUCTOS AGROPECUARIOS Y DERIVADOS | Acetamiprid | LC - MS/MS | 0
RL-2022-102123837-APN-DNDRYS#MDP | 33707159419 | 6600 | PRODUCTOS AGROPECUARIOS Y DERIVADOS | PRODUCTOS AGROPECUARIOS Y DERIVADOS | Acetato de a-Tocoferol (Vit. E) | HPLC-FLD | 0
RL-2022-102123837-APN-DNDRYS#MDP | 33707159419 | 6600 | PRODUCTOS AGROPECUARIOS Y DERIVADOS | PRODUCTOS AGROPECUARIOS Y DERIVADOS | Acetato de etilo | Solv. Residuales USP<467> | 0
RL-2022-102123837-APN-DNDRYS#MDP | 33707159419 | 6600 | PRODUCTOS AGROPECUARIOS Y DERIVADOS | PRODUCTOS AGROPECUARIOS Y DERIVADOS | Acetato de retinol (Vit. A) | HPLC-FLD | 0
RL-2022-102123837-APN-DNDRYS#MDP | 33707159419 | 6600 | PRODUCTOS AGROPECUARIOS Y DERIVADOS | PRODUCTOS AGROPECUARIOS Y DERIVADOS | Acetoacetato de Metilo | LC - MS/MS | 0
RL-2022-102123837-APN-DNDRYS#MDP | 33707159419 | 6600 | PRODUCTOS AGROPECUARIOS Y DERIVADOS | PRODUCTOS AGROPECUARIOS Y DERIVADOS | Acetona | GC-FID | 0
RL-2022-102123837-APN-DNDRYS#MDP | 33707159419 | 6600 | PRODUCTOS AGROPECUARIOS Y DERIVADOS | PRODUCTOS AGROPECUARIOS Y DERIVADOS | Acetonitrilo | Solv. Residuales USP<467> | 0
RL-2022-102123837-APN-DNDRYS#MDP | 33707159419 | 6600 | PRODUCTOS AGROPECUARIOS Y DERIVADOS | PRODUCTOS AGROPECUARIOS Y DERIVADOS | Acidez | Volumetría | 0
RL-2022-102123837-APN-DNDRYS#MDP | 33707159419 | 6600 | PRODUCTOS AGROPECUARIOS Y DERIVADOS | PRODUCTOS AGROPECUARIOS Y DERIVADOS | Acidez (expresada como ácido cítrico | Volumetría | 0
RL-2022-102123837-APN-DNDRYS#MDP | 33707159419 | 6600 | PRODUCTOS AGROPECUARIOS Y DERIVADOS | PRODUCTOS AGROPECUARIOS Y DERIVADOS | Acidez (expresada en ml sol 0,1 N) | Volumetría | 0
RL-2022-102123837-APN-DNDRYS#MDP | 33707159419 | 6600 | PRODUCTOS AGROPECUARIOS Y DERIVADOS | PRODUCTOS AGROPECUARIOS Y DERIVADOS | Acidez (º Dornic) | Volumetría | 0
RL-2022-102123837-APN-DNDRYS#MDP | 33707159419 | 6600 | PRODUCTOS AGROPECUARIOS Y DERIVADOS | PRODUCTOS AGROPECUARIOS Y DERIVADOS | Acidez del aceite extraído (ácido láurico) | Volumetría | 0
RL-2022-102123837-APN-DNDRYS#MDP | 33707159419 | 6600 | PRODUCTOS AGROPECUARIOS Y DERIVADOS | PRODUCTOS AGROPECUARIOS Y DERIVADOS | Acidez exp.en ácido láctico | Volumetría | 0
RL-2022-102123837-APN-DNDRYS#MDP | 33707159419 | 6600 | PRODUCTOS AGROPECUARIOS Y DERIVADOS | PRODUCTOS AGROPECUARIOS Y DERIVADOS | Acidez exp.en ácido Sulfúrico | Volumetría | 0
RL-2022-102123837-APN-DNDRYS#MDP | 33707159419 | 6600 | PRODUCTOS AGROPECUARIOS Y DERIVADOS | PRODUCTOS AGROPECUARIOS Y DERIVADOS | Acidez expresada en ácido acético | Volumetría | 0
RL-2022-102123837-APN-DNDRYS#MDP | 33707159419 | 6600 | PRODUCTOS AGROPECUARIOS Y DERIVADOS | PRODUCTOS AGROPECUARIOS Y DERIVADOS | Acidez expresada en ácido cítrico | Volumetría | 0
RL-2022-102123837-APN-DNDRYS#MDP | 33707159419 | 6600 | PRODUCTOS AGROPECUARIOS Y DERIVADOS | PRODUCTOS AGROPECUARIOS Y DERIVADOS | Acidez expresada en ácido fosfórico | Volumetría | 0
RL-2022-102123837-APN-DNDRYS#MDP | 33707159419 | 6600 | PRODUCTOS AGROPECUARIOS Y DERIVADOS | PRODUCTOS AGROPECUARIOS Y DERIVADOS | Acidez expresada en ácido láctico | IRAM 15866 | 0
RL-2022-102123837-APN-DNDRYS#MDP | 33707159419 | 6600 | PRODUCTOS AGROPECUARIOS Y DERIVADOS | PRODUCTOS AGROPECUARIOS Y DERIVADOS | Acidez expresada en ácido láurico | Volumetría | 0
RL-2022-102123837-APN-DNDRYS#MDP | 33707159419 | 6600 | PRODUCTOS AGROPECUARIOS Y DERIVADOS | PRODUCTOS AGROPECUARIOS Y DERIVADOS | Acidez expresada en ácido málico | Volumetría | 0
RL-2022-102123837-APN-DNDRYS#MDP | 33707159419 | 6600 | PRODUCTOS AGROPECUARIOS Y DERIVADOS | PRODUCTOS AGROPECUARIOS Y DERIVADOS | Acidez expresada en ácido oleico | IRAM 5512 | 0
RL-2022-102123837-APN-DNDRYS#MDP | 33707159419 | 6600 | PRODUCTOS AGROPECUARIOS Y DERIVADOS | PRODUCTOS AGROPECUARIOS Y DERIVADOS | Acidez expresada en ácido Sórbico | Volumetría | 0
RL-2022-102123837-APN-DNDRYS#MDP | 33707159419 | 6600 | PRODUCTOS AGROPECUARIOS Y DERIVADOS | PRODUCTOS AGROPECUARIOS Y DERIVADOS | Acidez expresada en ácido tartárico | Método INV | 0
RL-2022-102123837-APN-DNDRYS#MDP | 33707159419 | 6600 | PRODUCTOS AGROPECUARIOS Y DERIVADOS | PRODUCTOS AGROPECUARIOS Y DERIVADOS | Acidez grasa | CTM 103 FFA | 0
RL-2022-102123837-APN-DNDRYS#MDP | 33707159419 | 6600 | PRODUCTOS AGROPECUARIOS Y DERIVADOS | PRODUCTOS AGROPECUARIOS Y DERIVADOS | Acidez libre | Volumetría | 0
RL-2022-102123837-APN-DNDRYS#MDP | 33707159419 | 6600 | PRODUCTOS AGROPECUARIOS Y DERIVADOS | PRODUCTOS AGROPECUARIOS Y DERIVADOS | Acidez soluble en etanol | Volumetría | 0
RL-2022-102123837-APN-DNDRYS#MDP | 33707159419 | 6600 | PRODUCTOS AGROPECUARIOS Y DERIVADOS | PRODUCTOS AGROPECUARIOS Y DERIVADOS | Acidez Titulable | FIL 86 | 0
RL-2022-102123837-APN-DNDRYS#MDP | 33707159419 | 6600 | PRODUCTOS AGROPECUARIOS Y DERIVADOS | PRODUCTOS AGROPECUARIOS Y DERIVADOS | Acidez Volátil | Volumetría | 0
RL-2022-102123837-APN-DNDRYS#MDP | 33707159419 | 6600 | PRODUCTOS AGROPECUARIOS Y DERIVADOS | PRODUCTOS AGROPECUARIOS Y DERIVADOS | Acidez Volátil expresada en ácido acético | Método INV | 0
RL-2022-102123837-APN-DNDRYS#MDP | 33707159419 | 6600 | PRODUCTOS AGROPECUARIOS Y DERIVADOS | PRODUCTOS AGROPECUARIOS Y DERIVADOS | Acido behénico | GC-FID | 0
RL-2022-102123837-APN-DNDRYS#MDP | 33707159419 | 6600 | PRODUCTOS AGROPECUARIOS Y DERIVADOS | PRODUCTOS AGROPECUARIOS Y DERIVADOS | Acido acrílico | HPLC | 0
RL-2022-102123837-APN-DNDRYS#MDP | 33707159419 | 6600 | PRODUCTOS AGROPECUARIOS Y DERIVADOS | PRODUCTOS AGROPECUARIOS Y DERIVADOS | Acido alfa linoleico | HPLC | 0
RL-2022-102123837-APN-DNDRYS#MDP | 33707159419 | 6600 | PRODUCTOS AGROPECUARIOS Y DERIVADOS | PRODUCTOS AGROPECUARIOS Y DERIVADOS | Acido araquidico | GC-FID | 0
RL-2022-102123837-APN-DNDRYS#MDP | 33707159419 | 6600 | PRODUCTOS AGROPECUARIOS Y DERIVADOS | PRODUCTOS AGROPECUARIOS Y DERIVADOS | Ácido ascórbico | HPLC | 0
RL-2022-102123837-APN-DNDRYS#MDP | 33707159419 | 6600 | PRODUCTOS AGROPECUARIOS Y DERIVADOS | PRODUCTOS AGROPECUARIOS Y DERIVADOS | Ácido ascorbico (Vit. C) | HPLC-DAD | 0
RL-2022-102123837-APN-DNDRYS#MDP | 33707159419 | 6600 | PRODUCTOS AGROPECUARIOS Y DERIVADOS | PRODUCTOS AGROPECUARIOS Y DERIVADOS | Ácido aspartico | LC - MS/MS | 0
RL-2022-102123837-APN-DNDRYS#MDP | 33707159419 | 6600 | PRODUCTOS AGROPECUARIOS Y DERIVADOS | PRODUCTOS AGROPECUARIOS Y DERIVADOS | Ácido aspartico libre | LC - MS/MS | 0
RL-2022-102123837-APN-DNDRYS#MDP | 33707159419 | 6600 | PRODUCTOS AGROPECUARIOS Y DERIVADOS | PRODUCTOS AGROPECUARIOS Y DERIVADOS | Ácido bórico | Espectrofotometría ICP | 0
RL-2022-102123837-APN-DNDRYS#MDP | 33707159419 | 6600 | PRODUCTOS AGROPECUARIOS Y DERIVADOS | PRODUCTOS AGROPECUARIOS Y DERIVADOS | Ácido butírico | GC-FID | 0
RL-2022-102123837-APN-DNDRYS#MDP | 33707159419 | 6600 | PRODUCTOS AGROPECUARIOS Y DERIVADOS | PRODUCTOS AGROPECUARIOS Y DERIVADOS | Acido carnósico | HPLC | 0
RL-2022-102123837-APN-DNDRYS#MDP | 33707159419 | 6600 | PRODUCTOS AGROPECUARIOS Y DERIVADOS | PRODUCTOS AGROPECUARIOS Y DERIVADOS | Acido cianhídrico | Espectrofotometría | 0
RL-2022-102123837-APN-DNDRYS#MDP | 33707159419 | 6600 | PRODUCTOS AGROPECUARIOS Y DERIVADOS | PRODUCTOS AGROPECUARIOS Y DERIVADOS | Acido cianúrico | LC - MS/MS | 0
RL-2022-102123837-APN-DNDRYS#MDP | 33707159419 | 6600 | PRODUCTOS AGROPECUARIOS Y DERIVADOS | PRODUCTOS AGROPECUARIOS Y DERIVADOS | Acido cítrico | HPLC | 0
RL-2022-102123837-APN-DNDRYS#MDP | 33707159419 | 6600 | PRODUCTOS AGROPECUARIOS Y DERIVADOS | PRODUCTOS AGROPECUARIOS Y DERIVADOS | Acido clorogénico | HPLC | 0
RL-2022-102123837-APN-DNDRYS#MDP | 33707159419 | 6600 | PRODUCTOS AGROPECUARIOS Y DERIVADOS | PRODUCTOS AGROPECUARIOS Y DERIVADOS | Acido erúcico | GC-FID | 0
RL-2022-102123837-APN-DNDRYS#MDP | 33707159419 | 6600 | PRODUCTOS AGROPECUARIOS Y DERIVADOS | PRODUCTOS AGROPECUARIOS Y DERIVADOS | Acido esteárico | GC-FID | 0
RL-2022-102123837-APN-DNDRYS#MDP | 33707159419 | 6600 | PRODUCTOS AGROPECUARIOS Y DERIVADOS | PRODUCTOS AGROPECUARIOS Y DERIVADOS | Acido esteárico y palmítico | GC-FID | 0
RL-2022-102123837-APN-DNDRYS#MDP | 33707159419 | 6600 | PRODUCTOS AGROPECUARIOS Y DERIVADOS | PRODUCTOS AGROPECUARIOS Y DERIVADOS | Acido fítico | Espectrofotometría ICP | 0
RL-2022-102123837-APN-DNDRYS#MDP | 33707159419 | 6600 | PRODUCTOS AGROPECUARIOS Y DERIVADOS | PRODUCTOS AGROPECUARIOS Y DERIVADOS | Acido fítico | Espectrofotometría ICP | 0
RL-2022-102123837-APN-DNDRYS#MDP | 33707159419 | 6600 | PRODUCTOS AGROPECUARIOS Y DERIVADOS | PRODUCTOS AGROPECUARIOS Y DERIVADOS | Acido fólico (Vit. B9) | LC - MS/MS | 0
RL-2022-102123837-APN-DNDRYS#MDP | 33707159419 | 6600 | PRODUCTOS AGROPECUARIOS Y DERIVADOS | PRODUCTOS AGROPECUARIOS Y DERIVADOS | Acido fórmico | LC - MS/MS | 0
RL-2022-102123837-APN-DNDRYS#MDP | 33707159419 | 6600 | PRODUCTOS AGROPECUARIOS Y DERIVADOS | PRODUCTOS AGROPECUARIOS Y DERIVADOS | Ácido glutámico | LC - MS/MS | 0
RL-2022-102123837-APN-DNDRYS#MDP | 33707159419 | 6600 | PRODUCTOS AGROPECUARIOS Y DERIVADOS | PRODUCTOS AGROPECUARIOS Y DERIVADOS | Ácido glutámico | HPLC | 0
RL-2022-102123837-APN-DNDRYS#MDP | 33707159419 | 6600 | PRODUCTOS AGROPECUARIOS Y DERIVADOS | PRODUCTOS AGROPECUARIOS Y DERIVADOS | Ácido glutámico libre | LC - MS/MS | 0
RL-2022-102123837-APN-DNDRYS#MDP | 33707159419 | 6600 | PRODUCTOS AGROPECUARIOS Y DERIVADOS | PRODUCTOS AGROPECUARIOS Y DERIVADOS | Ácido láctico | HPLC | 0
RL-2022-102123837-APN-DNDRYS#MDP | 33707159419 | 6600 | PRODUCTOS AGROPECUARIOS Y DERIVADOS | PRODUCTOS AGROPECUARIOS Y DERIVADOS | Acido Láurico | GC-FID | 0
RL-2022-102123837-APN-DNDRYS#MDP | 33707159419 | 6600 | PRODUCTOS AGROPECUARIOS Y DERIVADOS | PRODUCTOS AGROPECUARIOS Y DERIVADOS | Acido linoleico | ISO 5508/9 | 0
RL-2022-102123837-APN-DNDRYS#MDP | 33707159419 | 6600 | PRODUCTOS AGROPECUARIOS Y DERIVADOS | PRODUCTOS AGROPECUARIOS Y DERIVADOS | Acido linolenico | ISO 5508/9 | 0
RL-2022-102123837-APN-DNDRYS#MDP | 33707159419 | 6600 | PRODUCTOS AGROPECUARIOS Y DERIVADOS | PRODUCTOS AGROPECUARIOS Y DERIVADOS | Ácido maleico | LC - MS/MS | 0
RL-2022-102123837-APN-DNDRYS#MDP | 33707159419 | 6600 | PRODUCTOS AGROPECUARIOS Y DERIVADOS | PRODUCTOS AGROPECUARIOS Y DERIVADOS | Ácido málico | HPLC | 0
RL-2022-102123837-APN-DNDRYS#MDP | 33707159419 | 6600 | PRODUCTOS AGROPECUARIOS Y DERIVADOS | PRODUCTOS AGROPECUARIOS Y DERIVADOS | Acido mineral | USP | 0
RL-2022-102123837-APN-DNDRYS#MDP | 33707159419 | 6600 | PRODUCTOS AGROPECUARIOS Y DERIVADOS | PRODUCTOS AGROPECUARIOS Y DERIVADOS | Acido miristico | GC-FID | 0
RL-2022-102123837-APN-DNDRYS#MDP | 33707159419 | 6600 | PRODUCTOS AGROPECUARIOS Y DERIVADOS | PRODUCTOS AGROPECUARIOS Y DERIVADOS | Acido Mirístico | GC-FID | 0
RL-2022-102123837-APN-DNDRYS#MDP | 33707159419 | 6600 | PRODUCTOS AGROPECUARIOS Y DERIVADOS | PRODUCTOS AGROPECUARIOS Y DERIVADOS | Ácido nicotínico | HPLC | 0
RL-2022-102123837-APN-DNDRYS#MDP | 33707159419 | 6600 | PRODUCTOS AGROPECUARIOS Y DERIVADOS | PRODUCTOS AGROPECUARIOS Y DERIVADOS | Acido oleico | ISO 5508/9 | 0
RL-2022-102123837-APN-DNDRYS#MDP | 33707159419 | 6600 | PRODUCTOS AGROPECUARIOS Y DERIVADOS | PRODUCTOS AGROPECUARIOS Y DERIVADOS | Acido palmítico | GC-FID | 0
RL-2022-102123837-APN-DNDRYS#MDP | 33707159419 | 6600 | PRODUCTOS AGROPECUARIOS Y DERIVADOS | PRODUCTOS AGROPECUARIOS Y DERIVADOS | Acido palmitoleico | GC-FID | 0
RL-2022-102123837-APN-DNDRYS#MDP | 33707159419 | 6600 | PRODUCTOS AGROPECUARIOS Y DERIVADOS | PRODUCTOS AGROPECUARIOS Y DERIVADOS | Acido palmitoleico (cis y trans) | GC-FID | 0
RL-2022-102123837-APN-DNDRYS#MDP | 33707159419 | 6600 | PRODUCTOS AGROPECUARIOS Y DERIVADOS | PRODUCTOS AGROPECUARIOS Y DERIVADOS | Acido pantotenico (Vit. B5) | LC - MS/MS | 0
RL-2022-102123837-APN-DNDRYS#MDP | 33707159419 | 6600 | PRODUCTOS AGROPECUARIOS Y DERIVADOS | PRODUCTOS AGROPECUARIOS Y DERIVADOS | Acido tartárico | HPLC | 0
RL-2022-102123837-APN-DNDRYS#MDP | 33707159419 | 6600 | PRODUCTOS AGROPECUARIOS Y DERIVADOS | PRODUCTOS AGROPECUARIOS Y DERIVADOS | Acido Tereftalico | HPLC | 0
RL-2022-102123837-APN-DNDRYS#MDP | 33707159419 | 6600 | PRODUCTOS AGROPECUARIOS Y DERIVADOS | PRODUCTOS AGROPECUARIOS Y DERIVADOS | Acido tioglicólico | Volumetría | 0
RL-2022-102123837-APN-DNDRYS#MDP | 33707159419 | 6600 | PRODUCTOS AGROPECUARIOS Y DERIVADOS | PRODUCTOS AGROPECUARIOS Y DERIVADOS | Acido tricloroacético | HPLC | 0
RL-2022-102123837-APN-DNDRYS#MDP | 33707159419 | 6600 | PRODUCTOS AGROPECUARIOS Y DERIVADOS | PRODUCTOS AGROPECUARIOS Y DERIVADOS | Acido tricloroisocianiurico | Volumetría | 0
RL-2022-102123837-APN-DNDRYS#MDP | 33707159419 | 6600 | PRODUCTOS AGROPECUARIOS Y DERIVADOS | PRODUCTOS AGROPECUARIOS Y DERIVADOS | Acidos grasos (Omega 3, 6 y 9) | GC-FID | 0
RL-2022-102123837-APN-DNDRYS#MDP | 33707159419 | 6600 | PRODUCTOS AGROPECUARIOS Y DERIVADOS | PRODUCTOS AGROPECUARIOS Y DERIVADOS | Acidos grasos (Omega 9) | GC-FID | 0
RL-2022-102123837-APN-DNDRYS#MDP | 33707159419 | 6600 | PRODUCTOS AGROPECUARIOS Y DERIVADOS | PRODUCTOS AGROPECUARIOS Y DERIVADOS | Acidos grasos insaturados | ISO 5508/9 | 0
RL-2022-102123837-APN-DNDRYS#MDP | 33707159419 | 6600 | PRODUCTOS AGROPECUARIOS Y DERIVADOS | PRODUCTOS AGROPECUARIOS Y DERIVADOS | Acidos grasos mono-insaturados | GC-FID | 0
RL-2022-102123837-APN-DNDRYS#MDP | 33707159419 | 6600 | PRODUCTOS AGROPECUARIOS Y DERIVADOS | PRODUCTOS AGROPECUARIOS Y DERIVADOS | Acidos grasos poli-insaturados | GC-FID | 0
RL-2022-102123837-APN-DNDRYS#MDP | 33707159419 | 6600 | PRODUCTOS AGROPECUARIOS Y DERIVADOS | PRODUCTOS AGROPECUARIOS Y DERIVADOS | Acidos grasos saturados | ISO 5508/9 | 0
RL-2022-102123837-APN-DNDRYS#MDP | 33707159419 | 6600 | PRODUCTOS AGROPECUARIOS Y DERIVADOS | PRODUCTOS AGROPECUARIOS Y DERIVADOS | Acidos grasos trans | GC-FID | 0
RL-2022-102123837-APN-DNDRYS#MDP | 33707159419 | 6600 | PRODUCTOS AGROPECUARIOS Y DERIVADOS | PRODUCTOS AGROPECUARIOS Y DERIVADOS | Ácidos grasos y ésteres | USP <541> | 0
RL-2022-102123837-APN-DNDRYS#MDP | 33707159419 | 6600 | PRODUCTOS AGROPECUARIOS Y DERIVADOS | PRODUCTOS AGROPECUARIOS Y DERIVADOS | Acidos minerales | Colorimetría | 0
RL-2022-102123837-APN-DNDRYS#MDP | 33707159419 | 6600 | PRODUCTOS AGROPECUARIOS Y DERIVADOS | PRODUCTOS AGROPECUARIOS Y DERIVADOS | Ácidos orgánicos | FA Vol.I 7º Ed | 0
RL-2022-102123837-APN-DNDRYS#MDP | 33707159419 | 6600 | PRODUCTOS AGROPECUARIOS Y DERIVADOS | PRODUCTOS AGROPECUARIOS Y DERIVADOS | Acrilamida | LC - MS/MS | 0
RL-2022-102123837-APN-DNDRYS#MDP | 33707159419 | 6600 | PRODUCTOS AGROPECUARIOS Y DERIVADOS | PRODUCTOS AGROPECUARIOS Y DERIVADOS | Acrilonitrilo | GC-FID | 0
RL-2022-102123837-APN-DNDRYS#MDP | 33707159419 | 6600 | PRODUCTOS AGROPECUARIOS Y DERIVADOS | PRODUCTOS AGROPECUARIOS Y DERIVADOS | Actividad diastásica (escala de Gothe) | Norma IRAM 15939 | 0
RL-2022-102123837-APN-DNDRYS#MDP | 33707159419 | 6600 | PRODUCTOS AGROPECUARIOS Y DERIVADOS | PRODUCTOS AGROPECUARIOS Y DERIVADOS | Actividad ureásica | AACC | 0
RL-2022-102123837-APN-DNDRYS#MDP | 33707159419 | 6600 | PRODUCTOS AGROPECUARIOS Y DERIVADOS | PRODUCTOS AGROPECUARIOS Y DERIVADOS | Adulteración | AOAC 979.22 | 0
RL-2022-102123837-APN-DNDRYS#MDP | 33707159419 | 6600 | PRODUCTOS AGROPECUARIOS Y DERIVADOS | PRODUCTOS AGROPECUARIOS Y DERIVADOS | Adulteración (C13) | MS IR | 0
RL-2022-102123837-APN-DNDRYS#MDP | 33707159419 | 6600 | PRODUCTOS AGROPECUARIOS Y DERIVADOS | PRODUCTOS AGROPECUARIOS Y DERIVADOS | Aflatoxina B1 | LC - MS/MS | 0
RL-2022-102123837-APN-DNDRYS#MDP | 33707159419 | 6600 | PRODUCTOS AGROPECUARIOS Y DERIVADOS | PRODUCTOS AGROPECUARIOS Y DERIVADOS | Aflatoxina B2 | LC - MS/MS | 0
RL-2022-102123837-APN-DNDRYS#MDP | 33707159419 | 6600 | PRODUCTOS AGROPECUARIOS Y DERIVADOS | PRODUCTOS AGROPECUARIOS Y DERIVADOS | Aflatoxina G1 | LC - MS/MS | 0
RL-2022-102123837-APN-DNDRYS#MDP | 33707159419 | 6600 | PRODUCTOS AGROPECUARIOS Y DERIVADOS | PRODUCTOS AGROPECUARIOS Y DERIVADOS | Aflatoxina G2 | LC - MS/MS | 0
RL-2022-102123837-APN-DNDRYS#MDP | 33707159419 | 6600 | PRODUCTOS AGROPECUARIOS Y DERIVADOS | PRODUCTOS AGROPECUARIOS Y DERIVADOS | Aflatoxina M1 | LC - MS/MS | 0
RL-2022-102123837-APN-DNDRYS#MDP | 33707159419 | 6600 | PRODUCTOS AGROPECUARIOS Y DERIVADOS | PRODUCTOS AGROPECUARIOS Y DERIVADOS | Aflatoxinas Totales ( B1+ B2+ G1+ G2 ) | LC - MS/MS | 0
RL-2022-102123837-APN-DNDRYS#MDP | 33707159419 | 6600 | PRODUCTOS AGROPECUARIOS Y DERIVADOS | PRODUCTOS AGROPECUARIOS Y DERIVADOS | Aflatoxinas Totales (B1+B2+G1+G2) | LC - MS/MS | 0
RL-2022-102123837-APN-DNDRYS#MDP | 33707159419 | 6600 | PRODUCTOS AGROPECUARIOS Y DERIVADOS | PRODUCTOS AGROPECUARIOS Y DERIVADOS | Aflatoxinas Totales (B1+B2+G1+G2+M1) | LC - MS/MS | 0
RL-2022-102123837-APN-DNDRYS#MDP | 33707159419 | 6600 | PRODUCTOS AGROPECUARIOS Y DERIVADOS | PRODUCTOS AGROPECUARIOS Y DERIVADOS | Agregado de colorante cúrcuma | FAA - UNSE - CEDIA | 0
RL-2022-102123837-APN-DNDRYS#MDP | 33707159419 | 6600 | PRODUCTOS AGROPECUARIOS Y DERIVADOS | PRODUCTOS AGROPECUARIOS Y DERIVADOS | Agregado de féculas | FAA - UNSE - CEDIA | 0
RL-2022-102123837-APN-DNDRYS#MDP | 33707159419 | 6600 | PRODUCTOS AGROPECUARIOS Y DERIVADOS | PRODUCTOS AGROPECUARIOS Y DERIVADOS | Agregado de parafina | BIANCHI (LD 10%) | 0
RL-2022-102123837-APN-DNDRYS#MDP | 33707159419 | 6600 | PRODUCTOS AGROPECUARIOS Y DERIVADOS | PRODUCTOS AGROPECUARIOS Y DERIVADOS | Agregado de sustancias minerales | FAA - UNSE - CEDIA | 0
RL-2022-102123837-APN-DNDRYS#MDP | 33707159419 | 6600 | PRODUCTOS AGROPECUARIOS Y DERIVADOS | PRODUCTOS AGROPECUARIOS Y DERIVADOS | Agua a 50º | Gravimetría | 0
RL-2022-102123837-APN-DNDRYS#MDP | 33707159419 | 6600 | PRODUCTOS AGROPECUARIOS Y DERIVADOS | PRODUCTOS AGROPECUARIOS Y DERIVADOS | AHD | MA107 (LC-MS/MS) | 0
RL-2022-102123837-APN-DNDRYS#MDP | 33707159419 | 6600 | PRODUCTOS AGROPECUARIOS Y DERIVADOS | PRODUCTOS AGROPECUARIOS Y DERIVADOS | Alanina | LC - MS/MS | 0
RL-2022-102123837-APN-DNDRYS#MDP | 33707159419 | 6600 | PRODUCTOS AGROPECUARIOS Y DERIVADOS | PRODUCTOS AGROPECUARIOS Y DERIVADOS | Alanina libre | LC - MS/MS | 0
RL-2022-102123837-APN-DNDRYS#MDP | 33707159419 | 6600 | PRODUCTOS AGROPECUARIOS Y DERIVADOS | PRODUCTOS AGROPECUARIOS Y DERIVADOS | Alcalinidad | FA Vol.I 7º Ed | 0
RL-2022-102123837-APN-DNDRYS#MDP | 33707159419 | 6600 | PRODUCTOS AGROPECUARIOS Y DERIVADOS | PRODUCTOS AGROPECUARIOS Y DERIVADOS | Alcalinidad (como NaOH) | Volumetría | 0
RL-2022-102123837-APN-DNDRYS#MDP | 33707159419 | 6600 | PRODUCTOS AGROPECUARIOS Y DERIVADOS | PRODUCTOS AGROPECUARIOS Y DERIVADOS | Alcalinidad de cenizas | Gravimetría | 0
RL-2022-102123837-APN-DNDRYS#MDP | 33707159419 | 6600 | PRODUCTOS AGROPECUARIOS Y DERIVADOS | PRODUCTOS AGROPECUARIOS Y DERIVADOS | Alcalinidad exp. como HCL 0.1 N | Volumetría | 0
RL-2022-102123837-APN-DNDRYS#MDP | 33707159419 | 6600 | PRODUCTOS AGROPECUARIOS Y DERIVADOS | PRODUCTOS AGROPECUARIOS Y DERIVADOS | Alcalinidad total | Volumetría | 0
RL-2022-102123837-APN-DNDRYS#MDP | 33707159419 | 6600 | PRODUCTOS AGROPECUARIOS Y DERIVADOS | PRODUCTOS AGROPECUARIOS Y DERIVADOS | Alcaloides Pirrolizidinicos Totales | LC - MS/MS | 0
RL-2022-102123837-APN-DNDRYS#MDP | 33707159419 | 6600 | PRODUCTOS AGROPECUARIOS Y DERIVADOS | PRODUCTOS AGROPECUARIOS Y DERIVADOS | Alcaloides Pirrolizidínicos Totales | LC - MS/MS | 0
RL-2022-102123837-APN-DNDRYS#MDP | 33707159419 | 6600 | PRODUCTOS AGROPECUARIOS Y DERIVADOS | PRODUCTOS AGROPECUARIOS Y DERIVADOS | Alcaloides Pirrolizidínicos Totales(1) | LC - MS/MS | 0
RL-2022-102123837-APN-DNDRYS#MDP | 33707159419 | 6600 | PRODUCTOS AGROPECUARIOS Y DERIVADOS | PRODUCTOS AGROPECUARIOS Y DERIVADOS | Alcaloides Tropénicos(1) | LC - MS/MS | 0
RL-2022-102123837-APN-DNDRYS#MDP | 33707159419 | 6600 | PRODUCTOS AGROPECUARIOS Y DERIVADOS | PRODUCTOS AGROPECUARIOS Y DERIVADOS | Alcohol bencílico | GC-FID | 0
RL-2022-102123837-APN-DNDRYS#MDP | 33707159419 | 6600 | PRODUCTOS AGROPECUARIOS Y DERIVADOS | PRODUCTOS AGROPECUARIOS Y DERIVADOS | Alcohol butílico | Solv. Residuales USP<467> | 0
RL-2022-102123837-APN-DNDRYS#MDP | 33707159419 | 6600 | PRODUCTOS AGROPECUARIOS Y DERIVADOS | PRODUCTOS AGROPECUARIOS Y DERIVADOS | Alcohol etílico | GC-FID | 0
RL-2022-102123837-APN-DNDRYS#MDP | 33707159419 | 6600 | PRODUCTOS AGROPECUARIOS Y DERIVADOS | PRODUCTOS AGROPECUARIOS Y DERIVADOS | Alcohol graso etoxilado | LC - MS/MS | 0
RL-2022-102123837-APN-DNDRYS#MDP | 33707159419 | 6600 | PRODUCTOS AGROPECUARIOS Y DERIVADOS | PRODUCTOS AGROPECUARIOS Y DERIVADOS | Alcohol isopropílico | Solv. Residuales USP<467> | 0
RL-2022-102123837-APN-DNDRYS#MDP | 33707159419 | 6600 | PRODUCTOS AGROPECUARIOS Y DERIVADOS | PRODUCTOS AGROPECUARIOS Y DERIVADOS | Alcohol láurico etoxilado | LC - MS/MS | 0
RL-2022-102123837-APN-DNDRYS#MDP | 33707159419 | 6600 | PRODUCTOS AGROPECUARIOS Y DERIVADOS | PRODUCTOS AGROPECUARIOS Y DERIVADOS | Alcohol metílico | GC-FID | 0
RL-2022-102123837-APN-DNDRYS#MDP | 33707159419 | 6600 | PRODUCTOS AGROPECUARIOS Y DERIVADOS | PRODUCTOS AGROPECUARIOS Y DERIVADOS | Alcoholes libres y etoxilados (1) | ISO 18218-2 | 0
RL-2022-102123837-APN-DNDRYS#MDP | 33707159419 | 6600 | PRODUCTOS AGROPECUARIOS Y DERIVADOS | PRODUCTOS AGROPECUARIOS Y DERIVADOS | Alcoholes libres y etoxilados * | ISO 18218-2 | 0
RL-2022-102123837-APN-DNDRYS#MDP | 33707159419 | 6600 | PRODUCTOS AGROPECUARIOS Y DERIVADOS | PRODUCTOS AGROPECUARIOS Y DERIVADOS | Alcoholes superiores | GC-FID | 0
RL-2022-102123837-APN-DNDRYS#MDP | 33707159419 | 6600 | PRODUCTOS AGROPECUARIOS Y DERIVADOS | PRODUCTOS AGROPECUARIOS Y DERIVADOS | Aldehido Cinamico | HPLC | 0
RL-2022-102123837-APN-DNDRYS#MDP | 33707159419 | 6600 | PRODUCTOS AGROPECUARIOS Y DERIVADOS | PRODUCTOS AGROPECUARIOS Y DERIVADOS | Aldehídos | Test reactivo Schiff | 0
RL-2022-102123837-APN-DNDRYS#MDP | 33707159419 | 6600 | PRODUCTOS AGROPECUARIOS Y DERIVADOS | PRODUCTOS AGROPECUARIOS Y DERIVADOS | Aldehídos expresados en acetaldehído | Volumetría | 0
RL-2022-102123837-APN-DNDRYS#MDP | 33707159419 | 6600 | PRODUCTOS AGROPECUARIOS Y DERIVADOS | PRODUCTOS AGROPECUARIOS Y DERIVADOS | Aldicarb | LC - MS/MS | 0
RL-2022-102123837-APN-DNDRYS#MDP | 33707159419 | 6600 | PRODUCTOS AGROPECUARIOS Y DERIVADOS | PRODUCTOS AGROPECUARIOS Y DERIVADOS | Alergenos | ELISA | 0
RL-2022-102123837-APN-DNDRYS#MDP | 33707159419 | 6600 | PRODUCTOS AGROPECUARIOS Y DERIVADOS | PRODUCTOS AGROPECUARIOS Y DERIVADOS | Alergenos de Almendras | ELISA | 0
RL-2022-102123837-APN-DNDRYS#MDP | 33707159419 | 6600 | PRODUCTOS AGROPECUARIOS Y DERIVADOS | PRODUCTOS AGROPECUARIOS Y DERIVADOS | Alergenos de Avellanas | ELISA | 0
RL-2022-102123837-APN-DNDRYS#MDP | 33707159419 | 6600 | PRODUCTOS AGROPECUARIOS Y DERIVADOS | PRODUCTOS AGROPECUARIOS Y DERIVADOS | Alérgenos de huevo | ELISA | 0
RL-2022-102123837-APN-DNDRYS#MDP | 33707159419 | 6600 | PRODUCTOS AGROPECUARIOS Y DERIVADOS | PRODUCTOS AGROPECUARIOS Y DERIVADOS | Alfa Chaconina | LC - MS/MS | 0
RL-2022-102123837-APN-DNDRYS#MDP | 33707159419 | 6600 | PRODUCTOS AGROPECUARIOS Y DERIVADOS | PRODUCTOS AGROPECUARIOS Y DERIVADOS | Alfa Solanina | LC - MS/MS | 0
RL-2022-102123837-APN-DNDRYS#MDP | 33707159419 | 6600 | PRODUCTOS AGROPECUARIOS Y DERIVADOS | PRODUCTOS AGROPECUARIOS Y DERIVADOS | Alfa tocoferol | HPLC | 0
RL-2022-102123837-APN-DNDRYS#MDP | 33707159419 | 6600 | PRODUCTOS AGROPECUARIOS Y DERIVADOS | PRODUCTOS AGROPECUARIOS Y DERIVADOS | Alfa -Tocoferol | HPLC-FLD | 0
RL-2022-102123837-APN-DNDRYS#MDP | 33707159419 | 6600 | PRODUCTOS AGROPECUARIOS Y DERIVADOS | PRODUCTOS AGROPECUARIOS Y DERIVADOS | Alfa -Tocoferol (Vit. E) | HPLC-FLD | 0
RL-2022-102123837-APN-DNDRYS#MDP | 33707159419 | 6600 | PRODUCTOS AGROPECUARIOS Y DERIVADOS | PRODUCTOS AGROPECUARIOS Y DERIVADOS | Alfa -Tocoferol Acetato | HPLC-FLD | 0
RL-2022-102123837-APN-DNDRYS#MDP | 33707159419 | 6600 | PRODUCTOS AGROPECUARIOS Y DERIVADOS | PRODUCTOS AGROPECUARIOS Y DERIVADOS | Almidón | Espectrofotometría | 0
RL-2022-102123837-APN-DNDRYS#MDP | 33707159419 | 6600 | PRODUCTOS AGROPECUARIOS Y DERIVADOS | PRODUCTOS AGROPECUARIOS Y DERIVADOS | Aluminio | Espectrofotometría ICP | 0
RL-2022-102123837-APN-DNDRYS#MDP | 33707159419 | 6600 | PRODUCTOS AGROPECUARIOS Y DERIVADOS | PRODUCTOS AGROPECUARIOS Y DERIVADOS | Aluminio | Espectrofotometría ICP | 0
RL-2022-102123837-APN-DNDRYS#MDP | 33707159419 | 6600 | PRODUCTOS AGROPECUARIOS Y DERIVADOS | PRODUCTOS AGROPECUARIOS Y DERIVADOS | Aluminio Extraíble | ISO 17072-1 | 0
RL-2022-102123837-APN-DNDRYS#MDP | 33707159419 | 6600 | PRODUCTOS AGROPECUARIOS Y DERIVADOS | PRODUCTOS AGROPECUARIOS Y DERIVADOS | Aluminio Total | ISO 17072-2 (ICP-OES) | 0
RL-2022-102123837-APN-DNDRYS#MDP | 33707159419 | 6600 | PRODUCTOS AGROPECUARIOS Y DERIVADOS | PRODUCTOS AGROPECUARIOS Y DERIVADOS | Ametryn | LC - MS/MS | 0
RL-2022-102123837-APN-DNDRYS#MDP | 33707159419 | 6600 | PRODUCTOS AGROPECUARIOS Y DERIVADOS | PRODUCTOS AGROPECUARIOS Y DERIVADOS | Aminas derivadas de Colorantes Azoicos | ISO 17234-1 | 0
RL-2022-102123837-APN-DNDRYS#MDP | 33707159419 | 6600 | PRODUCTOS AGROPECUARIOS Y DERIVADOS | PRODUCTOS AGROPECUARIOS Y DERIVADOS | Aminas derivadas de Colorantes Azoicos (*) | LC - MS/MS | 0
RL-2022-102123837-APN-DNDRYS#MDP | 33707159419 | 6600 | PRODUCTOS AGROPECUARIOS Y DERIVADOS | PRODUCTOS AGROPECUARIOS Y DERIVADOS | Aminoetiletanolamina | LC - MS/MS | 0
RL-2022-102123837-APN-DNDRYS#MDP | 33707159419 | 6600 | PRODUCTOS AGROPECUARIOS Y DERIVADOS | PRODUCTOS AGROPECUARIOS Y DERIVADOS | Aminoglucósidos (1) | LC - MS/MS | 0
RL-2022-102123837-APN-DNDRYS#MDP | 33707159419 | 6600 | PRODUCTOS AGROPECUARIOS Y DERIVADOS | PRODUCTOS AGROPECUARIOS Y DERIVADOS | Amitraz | LC - MS/MS | 0
RL-2022-102123837-APN-DNDRYS#MDP | 33707159419 | 6600 | PRODUCTOS AGROPECUARIOS Y DERIVADOS | PRODUCTOS AGROPECUARIOS Y DERIVADOS | Amoníaco | SMWW 4500 - NH3 | 0
RL-2022-102123837-APN-DNDRYS#MDP | 33707159419 | 6600 | PRODUCTOS AGROPECUARIOS Y DERIVADOS | PRODUCTOS AGROPECUARIOS Y DERIVADOS | Amonio | APHA SMWW 4500-NH3-C | 0
RL-2022-102123837-APN-DNDRYS#MDP | 33707159419 | 6600 | PRODUCTOS AGROPECUARIOS Y DERIVADOS | PRODUCTOS AGROPECUARIOS Y DERIVADOS | Amoxicilina | LC - MS/MS | 0
RL-2022-102123837-APN-DNDRYS#MDP | 33707159419 | 6600 | PRODUCTOS AGROPECUARIOS Y DERIVADOS | PRODUCTOS AGROPECUARIOS Y DERIVADOS | AMOZ | MA107 (LC-MS/MS) | 0
RL-2022-102123837-APN-DNDRYS#MDP | 33707159419 | 6600 | PRODUCTOS AGROPECUARIOS Y DERIVADOS | PRODUCTOS AGROPECUARIOS Y DERIVADOS | AMPA | LC - MS/MS | 0
RL-2022-102123837-APN-DNDRYS#MDP | 33707159419 | 6600 | PRODUCTOS AGROPECUARIOS Y DERIVADOS | PRODUCTOS AGROPECUARIOS Y DERIVADOS | Análisis de materias extrañas | AOAC 969.41 | 0
RL-2022-102123837-APN-DNDRYS#MDP | 33707159419 | 6600 | PRODUCTOS AGROPECUARIOS Y DERIVADOS | PRODUCTOS AGROPECUARIOS Y DERIVADOS | Análisis elemental completo | ICP - OES | 0
RL-2022-102123837-APN-DNDRYS#MDP | 33707159419 | 6600 | PRODUCTOS AGROPECUARIOS Y DERIVADOS | PRODUCTOS AGROPECUARIOS Y DERIVADOS | Anhídrido sulfuroso libre | Volumetría | 0
RL-2022-102123837-APN-DNDRYS#MDP | 33707159419 | 6600 | PRODUCTOS AGROPECUARIOS Y DERIVADOS | PRODUCTOS AGROPECUARIOS Y DERIVADOS | Anhídrido sulfuroso total | Volumetría | 0
RL-2022-102123837-APN-DNDRYS#MDP | 33707159419 | 6600 | PRODUCTOS AGROPECUARIOS Y DERIVADOS | PRODUCTOS AGROPECUARIOS Y DERIVADOS | Anilina | LC - MS/MS | 0
RL-2022-102123837-APN-DNDRYS#MDP | 33707159419 | 6600 | PRODUCTOS AGROPECUARIOS Y DERIVADOS | PRODUCTOS AGROPECUARIOS Y DERIVADOS | Anitmonio Extraíble | ISO 105 E04 (Extracción) | 0
RL-2022-102123837-APN-DNDRYS#MDP | 33707159419 | 6600 | PRODUCTOS AGROPECUARIOS Y DERIVADOS | PRODUCTOS AGROPECUARIOS Y DERIVADOS | Annato | HPLC-FLD | 0
RL-2022-102123837-APN-DNDRYS#MDP | 33707159419 | 6600 | PRODUCTOS AGROPECUARIOS Y DERIVADOS | PRODUCTOS AGROPECUARIOS Y DERIVADOS | Antibióticos | DELVOTEST - LD: 50 ug/kg | 0
RL-2022-102123837-APN-DNDRYS#MDP | 33707159419 | 6600 | PRODUCTOS AGROPECUARIOS Y DERIVADOS | PRODUCTOS AGROPECUARIOS Y DERIVADOS | Antimonio | Espectrofotometría ICP | 0
RL-2022-102123837-APN-DNDRYS#MDP | 33707159419 | 6600 | PRODUCTOS AGROPECUARIOS Y DERIVADOS | PRODUCTOS AGROPECUARIOS Y DERIVADOS | Antimonio Extraíble | ISO 105 E04 | 0
RL-2022-102123837-APN-DNDRYS#MDP | 33707159419 | 6600 | PRODUCTOS AGROPECUARIOS Y DERIVADOS | PRODUCTOS AGROPECUARIOS Y DERIVADOS | Antimonio Total | ISO 17072-2 (ICP-OES) | 0
RL-2022-102123837-APN-DNDRYS#MDP | 33707159419 | 6600 | PRODUCTOS AGROPECUARIOS Y DERIVADOS | PRODUCTOS AGROPECUARIOS Y DERIVADOS | Antioxidante: BHA | HPLC-FLD | 0
RL-2022-102123837-APN-DNDRYS#MDP | 33707159419 | 6600 | PRODUCTOS AGROPECUARIOS Y DERIVADOS | PRODUCTOS AGROPECUARIOS Y DERIVADOS | Antioxidante: BHT | HPLC-DAD | 0
RL-2022-102123837-APN-DNDRYS#MDP | 33707159419 | 6600 | PRODUCTOS AGROPECUARIOS Y DERIVADOS | PRODUCTOS AGROPECUARIOS Y DERIVADOS | Antioxidante: Etoxiquina | HPLC | 0
RL-2022-102123837-APN-DNDRYS#MDP | 33707159419 | 6600 | PRODUCTOS AGROPECUARIOS Y DERIVADOS | PRODUCTOS AGROPECUARIOS Y DERIVADOS | Antioxidante: Propil Galato | HPLC | 0
RL-2022-102123837-APN-DNDRYS#MDP | 33707159419 | 6600 | PRODUCTOS AGROPECUARIOS Y DERIVADOS | PRODUCTOS AGROPECUARIOS Y DERIVADOS | Antioxidante: TBHQ | HPLC-FLD | 0
RL-2022-102123837-APN-DNDRYS#MDP | 33707159419 | 6600 | PRODUCTOS AGROPECUARIOS Y DERIVADOS | PRODUCTOS AGROPECUARIOS Y DERIVADOS | Antraquinona libre | LC - MS/MS | 0
RL-2022-102123837-APN-DNDRYS#MDP | 33707159419 | 6600 | PRODUCTOS AGROPECUARIOS Y DERIVADOS | PRODUCTOS AGROPECUARIOS Y DERIVADOS | AOZ | MA107 (LC-MS/MS) | 0
RL-2022-102123837-APN-DNDRYS#MDP | 33707159419 | 6600 | PRODUCTOS AGROPECUARIOS Y DERIVADOS | PRODUCTOS AGROPECUARIOS Y DERIVADOS | Apariencia | Inspección visual | 0
RL-2022-102123837-APN-DNDRYS#MDP | 33707159419 | 6600 | PRODUCTOS AGROPECUARIOS Y DERIVADOS | PRODUCTOS AGROPECUARIOS Y DERIVADOS | Arginina | LC - MS/MS | 0
RL-2022-102123837-APN-DNDRYS#MDP | 33707159419 | 6600 | PRODUCTOS AGROPECUARIOS Y DERIVADOS | PRODUCTOS AGROPECUARIOS Y DERIVADOS | Arginina HCl | LC - MS/MS | 0
RL-2022-102123837-APN-DNDRYS#MDP | 33707159419 | 6600 | PRODUCTOS AGROPECUARIOS Y DERIVADOS | PRODUCTOS AGROPECUARIOS Y DERIVADOS | Arginina libre | LC - MS/MS | 0
RL-2022-102123837-APN-DNDRYS#MDP | 33707159419 | 6600 | PRODUCTOS AGROPECUARIOS Y DERIVADOS | PRODUCTOS AGROPECUARIOS Y DERIVADOS | Arsénico | Espectrofotometría ICP | 0
RL-2022-102123837-APN-DNDRYS#MDP | 33707159419 | 6600 | PRODUCTOS AGROPECUARIOS Y DERIVADOS | PRODUCTOS AGROPECUARIOS Y DERIVADOS | Arsénico Extraíble | ISO 105 E04 | 0
RL-2022-102123837-APN-DNDRYS#MDP | 33707159419 | 6600 | PRODUCTOS AGROPECUARIOS Y DERIVADOS | PRODUCTOS AGROPECUARIOS Y DERIVADOS | Arsenico Total | ISO 17072-2:2011 | 0
RL-2022-102123837-APN-DNDRYS#MDP | 33707159419 | 6600 | PRODUCTOS AGROPECUARIOS Y DERIVADOS | PRODUCTOS AGROPECUARIOS Y DERIVADOS | Arsénico total | ICP - OES | 0
RL-2022-102123837-APN-DNDRYS#MDP | 33707159419 | 6600 | PRODUCTOS AGROPECUARIOS Y DERIVADOS | PRODUCTOS AGROPECUARIOS Y DERIVADOS | Arsénico. | MA 153 (HG-ICP-OES) | 0
RL-2022-102123837-APN-DNDRYS#MDP | 33707159419 | 6600 | PRODUCTOS AGROPECUARIOS Y DERIVADOS | PRODUCTOS AGROPECUARIOS Y DERIVADOS | Asbestos | Micrografía s/USP Met.776 | 0
RL-2022-102123837-APN-DNDRYS#MDP | 33707159419 | 6600 | PRODUCTOS AGROPECUARIOS Y DERIVADOS | PRODUCTOS AGROPECUARIOS Y DERIVADOS | Asparagina | LC - MS/MS | 0
RL-2022-102123837-APN-DNDRYS#MDP | 33707159419 | 6600 | PRODUCTOS AGROPECUARIOS Y DERIVADOS | PRODUCTOS AGROPECUARIOS Y DERIVADOS | Asparagina libre | LC - MS/MS | 0
RL-2022-102123837-APN-DNDRYS#MDP | 33707159419 | 6600 | PRODUCTOS AGROPECUARIOS Y DERIVADOS | PRODUCTOS AGROPECUARIOS Y DERIVADOS | Aspartamo | LC - MS/MS | 0
RL-2022-102123837-APN-DNDRYS#MDP | 33707159419 | 6600 | PRODUCTOS AGROPECUARIOS Y DERIVADOS | PRODUCTOS AGROPECUARIOS Y DERIVADOS | Aspecto | Inspección visual | 0
RL-2022-102123837-APN-DNDRYS#MDP | 33707159419 | 6600 | PRODUCTOS AGROPECUARIOS Y DERIVADOS | PRODUCTOS AGROPECUARIOS Y DERIVADOS | Ataque de insectos | Inspección visual | 0
RL-2022-102123837-APN-DNDRYS#MDP | 33707159419 | 6600 | PRODUCTOS AGROPECUARIOS Y DERIVADOS | PRODUCTOS AGROPECUARIOS Y DERIVADOS | Ataque por hongos | Inspección visual | 0
RL-2022-102123837-APN-DNDRYS#MDP | 33707159419 | 6600 | PRODUCTOS AGROPECUARIOS Y DERIVADOS | PRODUCTOS AGROPECUARIOS Y DERIVADOS | Atrazina | LC - MS/MS | 0
RL-2022-102123837-APN-DNDRYS#MDP | 33707159419 | 6600 | PRODUCTOS AGROPECUARIOS Y DERIVADOS | PRODUCTOS AGROPECUARIOS Y DERIVADOS | Atropina | LC - MS/MS | 0
RL-2022-102123837-APN-DNDRYS#MDP | 33707159419 | 6600 | PRODUCTOS AGROPECUARIOS Y DERIVADOS | PRODUCTOS AGROPECUARIOS Y DERIVADOS | Ausencia de puntos duros | Visual | 0
RL-2022-102123837-APN-DNDRYS#MDP | 33707159419 | 6600 | PRODUCTOS AGROPECUARIOS Y DERIVADOS | PRODUCTOS AGROPECUARIOS Y DERIVADOS | Aw | Cálculo | 0
RL-2022-102123837-APN-DNDRYS#MDP | 33707159419 | 6600 | PRODUCTOS AGROPECUARIOS Y DERIVADOS | PRODUCTOS AGROPECUARIOS Y DERIVADOS | Azodicarbonamida | Volumetría | 0
RL-2022-102123837-APN-DNDRYS#MDP | 33707159419 | 6600 | PRODUCTOS AGROPECUARIOS Y DERIVADOS | PRODUCTOS AGROPECUARIOS Y DERIVADOS | Azoxistrobina | LC - MS/MS | 0
RL-2022-102123837-APN-DNDRYS#MDP | 33707159419 | 6600 | PRODUCTOS AGROPECUARIOS Y DERIVADOS | PRODUCTOS AGROPECUARIOS Y DERIVADOS | Azúcares (libres + hidrolizables) | Clegg-Antrona | 0
RL-2022-102123837-APN-DNDRYS#MDP | 33707159419 | 6600 | PRODUCTOS AGROPECUARIOS Y DERIVADOS | PRODUCTOS AGROPECUARIOS Y DERIVADOS | Azúcares deducibles de lactosa | HPLC-IR | 0
RL-2022-102123837-APN-DNDRYS#MDP | 33707159419 | 6600 | PRODUCTOS AGROPECUARIOS Y DERIVADOS | PRODUCTOS AGROPECUARIOS Y DERIVADOS | Azúcares deducibles lactosa | AOAC 980.13 | 0
RL-2022-102123837-APN-DNDRYS#MDP | 33707159419 | 6600 | PRODUCTOS AGROPECUARIOS Y DERIVADOS | PRODUCTOS AGROPECUARIOS Y DERIVADOS | Azúcares invertidos totales | Fehling-Causse-Bonnans | 0
RL-2022-102123837-APN-DNDRYS#MDP | 33707159419 | 6600 | PRODUCTOS AGROPECUARIOS Y DERIVADOS | PRODUCTOS AGROPECUARIOS Y DERIVADOS | Azúcares reductores | IRAM 15934: 1995 | 0
RL-2022-102123837-APN-DNDRYS#MDP | 33707159419 | 6600 | PRODUCTOS AGROPECUARIOS Y DERIVADOS | PRODUCTOS AGROPECUARIOS Y DERIVADOS | Azúcares reductores (Az. invertidos) | Fehling-Causse-Bonnans | 0
RL-2022-102123837-APN-DNDRYS#MDP | 33707159419 | 6600 | PRODUCTOS AGROPECUARIOS Y DERIVADOS | PRODUCTOS AGROPECUARIOS Y DERIVADOS | Azúcares reductores directos | Método INV | 0
RL-2022-102123837-APN-DNDRYS#MDP | 33707159419 | 6600 | PRODUCTOS AGROPECUARIOS Y DERIVADOS | PRODUCTOS AGROPECUARIOS Y DERIVADOS | Azúcares totales | IRAM 15934: 1995 | 0
RL-2022-102123837-APN-DNDRYS#MDP | 33707159419 | 6600 | PRODUCTOS AGROPECUARIOS Y DERIVADOS | PRODUCTOS AGROPECUARIOS Y DERIVADOS | Azufre | Espectrofotometría ICP | 0
RL-2022-102123837-APN-DNDRYS#MDP | 33707159419 | 6600 | PRODUCTOS AGROPECUARIOS Y DERIVADOS | PRODUCTOS AGROPECUARIOS Y DERIVADOS | Azul a la grasa | LC - MS/MS | 0
RL-2022-102123837-APN-DNDRYS#MDP | 33707159419 | 6600 | PRODUCTOS AGROPECUARIOS Y DERIVADOS | PRODUCTOS AGROPECUARIOS Y DERIVADOS | Bacitracina | LC - MS/MS | 0
RL-2022-102123837-APN-DNDRYS#MDP | 33707159419 | 6600 | PRODUCTOS AGROPECUARIOS Y DERIVADOS | PRODUCTOS AGROPECUARIOS Y DERIVADOS | Bambermicina | LC - MS/MS | 0
RL-2022-102123837-APN-DNDRYS#MDP | 33707159419 | 6600 | PRODUCTOS AGROPECUARIOS Y DERIVADOS | PRODUCTOS AGROPECUARIOS Y DERIVADOS | Bario | USP | 0
RL-2022-102123837-APN-DNDRYS#MDP | 33707159419 | 6600 | PRODUCTOS AGROPECUARIOS Y DERIVADOS | PRODUCTOS AGROPECUARIOS Y DERIVADOS | Bario Extraíble | ISO 105 E04 | 0
RL-2022-102123837-APN-DNDRYS#MDP | 33707159419 | 6600 | PRODUCTOS AGROPECUARIOS Y DERIVADOS | PRODUCTOS AGROPECUARIOS Y DERIVADOS | Bario Total | ISO 17072-2:2011(ICP OES) | 0
RL-2022-102123837-APN-DNDRYS#MDP | 33707159419 | 6600 | PRODUCTOS AGROPECUARIOS Y DERIVADOS | PRODUCTOS AGROPECUARIOS Y DERIVADOS | Basicidad | IRAM 8804 - 1 | 0
RL-2022-102123837-APN-DNDRYS#MDP | 33707159419 | 6600 | PRODUCTOS AGROPECUARIOS Y DERIVADOS | PRODUCTOS AGROPECUARIOS Y DERIVADOS | Benceno | GC-FID | 0
RL-2022-102123837-APN-DNDRYS#MDP | 33707159419 | 6600 | PRODUCTOS AGROPECUARIOS Y DERIVADOS | PRODUCTOS AGROPECUARIOS Y DERIVADOS | Benzaldehido | HLPC-DAD | 0
RL-2022-102123837-APN-DNDRYS#MDP | 33707159419 | 6600 | PRODUCTOS AGROPECUARIOS Y DERIVADOS | PRODUCTOS AGROPECUARIOS Y DERIVADOS | Benzoato de Denatonio | LC - MS/MS | 0
RL-2022-102123837-APN-DNDRYS#MDP | 33707159419 | 6600 | PRODUCTOS AGROPECUARIOS Y DERIVADOS | PRODUCTOS AGROPECUARIOS Y DERIVADOS | Benzopireno | HPLC-FLD | 0
RL-2022-102123837-APN-DNDRYS#MDP | 33707159419 | 6600 | PRODUCTOS AGROPECUARIOS Y DERIVADOS | PRODUCTOS AGROPECUARIOS Y DERIVADOS | Beta alanina | LC - MS/MS | 0
RL-2022-102123837-APN-DNDRYS#MDP | 33707159419 | 6600 | PRODUCTOS AGROPECUARIOS Y DERIVADOS | PRODUCTOS AGROPECUARIOS Y DERIVADOS | Beta lactoglobulina | ELISA | 0
RL-2022-102123837-APN-DNDRYS#MDP | 33707159419 | 6600 | PRODUCTOS AGROPECUARIOS Y DERIVADOS | PRODUCTOS AGROPECUARIOS Y DERIVADOS | Beta tocoferol | HPLC | 0
RL-2022-102123837-APN-DNDRYS#MDP | 33707159419 | 6600 | PRODUCTOS AGROPECUARIOS Y DERIVADOS | PRODUCTOS AGROPECUARIOS Y DERIVADOS | Beta-Sitosterol | GC-FID | 0
RL-2022-102123837-APN-DNDRYS#MDP | 33707159419 | 6600 | PRODUCTOS AGROPECUARIOS Y DERIVADOS | PRODUCTOS AGROPECUARIOS Y DERIVADOS | Bicarbonato de sodio | Volumetría | 0
RL-2022-102123837-APN-DNDRYS#MDP | 33707159419 | 6600 | PRODUCTOS AGROPECUARIOS Y DERIVADOS | PRODUCTOS AGROPECUARIOS Y DERIVADOS | Bicarbonatos | APHA - SMWW 2340 | 0
RL-2022-102123837-APN-DNDRYS#MDP | 33707159419 | 6600 | PRODUCTOS AGROPECUARIOS Y DERIVADOS | PRODUCTOS AGROPECUARIOS Y DERIVADOS | Bifenilo policlorados totales | GC-ECD | 0
RL-2022-102123837-APN-DNDRYS#MDP | 33707159419 | 6600 | PRODUCTOS AGROPECUARIOS Y DERIVADOS | PRODUCTOS AGROPECUARIOS Y DERIVADOS | Bifentrin | LC - MS/MS | 0
RL-2022-102123837-APN-DNDRYS#MDP | 33707159419 | 6600 | PRODUCTOS AGROPECUARIOS Y DERIVADOS | PRODUCTOS AGROPECUARIOS Y DERIVADOS | Biocidas (TCMTB + OIT + MBT) | ISO 13365:2011 | 0
RL-2022-102123837-APN-DNDRYS#MDP | 33707159419 | 6600 | PRODUCTOS AGROPECUARIOS Y DERIVADOS | PRODUCTOS AGROPECUARIOS Y DERIVADOS | Biotina (Vit. B7) | LC - MS/MS | 0
RL-2022-102123837-APN-DNDRYS#MDP | 33707159419 | 6600 | PRODUCTOS AGROPECUARIOS Y DERIVADOS | PRODUCTOS AGROPECUARIOS Y DERIVADOS | Bisfenol A | LC - MS/MS | 0
RL-2022-102123837-APN-DNDRYS#MDP | 33707159419 | 6600 | PRODUCTOS AGROPECUARIOS Y DERIVADOS | PRODUCTOS AGROPECUARIOS Y DERIVADOS | Bitartrato de colina | Gravimetria | 0
RL-2022-102123837-APN-DNDRYS#MDP | 33707159419 | 6600 | PRODUCTOS AGROPECUARIOS Y DERIVADOS | PRODUCTOS AGROPECUARIOS Y DERIVADOS | Boro | Espectrofotometría ICP | 0
RL-2022-102123837-APN-DNDRYS#MDP | 33707159419 | 6600 | PRODUCTOS AGROPECUARIOS Y DERIVADOS | PRODUCTOS AGROPECUARIOS Y DERIVADOS | Boro Extraíble | ISO 17072-1 | 0
RL-2022-102123837-APN-DNDRYS#MDP | 33707159419 | 6600 | PRODUCTOS AGROPECUARIOS Y DERIVADOS | PRODUCTOS AGROPECUARIOS Y DERIVADOS | Brassicasterol | GC-FID | 0
RL-2022-102123837-APN-DNDRYS#MDP | 33707159419 | 6600 | PRODUCTOS AGROPECUARIOS Y DERIVADOS | PRODUCTOS AGROPECUARIOS Y DERIVADOS | Bromato | LC - MS/MS | 0
RL-2022-102123837-APN-DNDRYS#MDP | 33707159419 | 6600 | PRODUCTOS AGROPECUARIOS Y DERIVADOS | PRODUCTOS AGROPECUARIOS Y DERIVADOS | Bromazepam | LC - MS/MS | 0
RL-2022-102123837-APN-DNDRYS#MDP | 33707159419 | 6600 | PRODUCTOS AGROPECUARIOS Y DERIVADOS | PRODUCTOS AGROPECUARIOS Y DERIVADOS | Bromuro | Ph. Eur. | 0
RL-2022-102123837-APN-DNDRYS#MDP | 33707159419 | 6600 | PRODUCTOS AGROPECUARIOS Y DERIVADOS | PRODUCTOS AGROPECUARIOS Y DERIVADOS | Bromuro soluble en medio acuoso | LC - MS/MS | 0
RL-2022-102123837-APN-DNDRYS#MDP | 33707159419 | 6600 | PRODUCTOS AGROPECUARIOS Y DERIVADOS | PRODUCTOS AGROPECUARIOS Y DERIVADOS | BTEX | GC-FID | 0
RL-2022-102123837-APN-DNDRYS#MDP | 33707159419 | 6600 | PRODUCTOS AGROPECUARIOS Y DERIVADOS | PRODUCTOS AGROPECUARIOS Y DERIVADOS | Cadmio | Espectrofotometría ICP | 0
RL-2022-102123837-APN-DNDRYS#MDP | 33707159419 | 6600 | PRODUCTOS AGROPECUARIOS Y DERIVADOS | PRODUCTOS AGROPECUARIOS Y DERIVADOS | Cadmio Extraíble | ISO 105 E04 | 0
RL-2022-102123837-APN-DNDRYS#MDP | 33707159419 | 6600 | PRODUCTOS AGROPECUARIOS Y DERIVADOS | PRODUCTOS AGROPECUARIOS Y DERIVADOS | Cadmio Total | ISO 17072-2:2011 | 0
RL-2022-102123837-APN-DNDRYS#MDP | 33707159419 | 6600 | PRODUCTOS AGROPECUARIOS Y DERIVADOS | PRODUCTOS AGROPECUARIOS Y DERIVADOS | Cafeína | HPLC | 0
RL-2022-102123837-APN-DNDRYS#MDP | 33707159419 | 6600 | PRODUCTOS AGROPECUARIOS Y DERIVADOS | PRODUCTOS AGROPECUARIOS Y DERIVADOS | Calcio | Espectrofotometría ICP | 0
RL-2022-102123837-APN-DNDRYS#MDP | 33707159419 | 6600 | PRODUCTOS AGROPECUARIOS Y DERIVADOS | PRODUCTOS AGROPECUARIOS Y DERIVADOS | Calcio (Cueros) | ISO 17072-1:2011 Esp. ICP | 0
RL-2022-102123837-APN-DNDRYS#MDP | 33707159419 | 6600 | PRODUCTOS AGROPECUARIOS Y DERIVADOS | PRODUCTOS AGROPECUARIOS Y DERIVADOS | Calcio, Magnesio (como cloruros sobre res. | Volumetría | 0
RL-2022-102123837-APN-DNDRYS#MDP | 33707159419 | 6600 | PRODUCTOS AGROPECUARIOS Y DERIVADOS | PRODUCTOS AGROPECUARIOS Y DERIVADOS | Campesterol | GC-FID | 0
RL-2022-102123837-APN-DNDRYS#MDP | 33707159419 | 6600 | PRODUCTOS AGROPECUARIOS Y DERIVADOS | PRODUCTOS AGROPECUARIOS Y DERIVADOS | Cannabichromene | LC - MS/MS | 0
RL-2022-102123837-APN-DNDRYS#MDP | 33707159419 | 6600 | PRODUCTOS AGROPECUARIOS Y DERIVADOS | PRODUCTOS AGROPECUARIOS Y DERIVADOS | Cannabidiol | LC - MS/MS | 0
RL-2022-102123837-APN-DNDRYS#MDP | 33707159419 | 6600 | PRODUCTOS AGROPECUARIOS Y DERIVADOS | PRODUCTOS AGROPECUARIOS Y DERIVADOS | Cannabidiolic acid | LC - MS/MS | 0
RL-2022-102123837-APN-DNDRYS#MDP | 33707159419 | 6600 | PRODUCTOS AGROPECUARIOS Y DERIVADOS | PRODUCTOS AGROPECUARIOS Y DERIVADOS | Cannabidivarin | LC - MS/MS | 0
RL-2022-102123837-APN-DNDRYS#MDP | 33707159419 | 6600 | PRODUCTOS AGROPECUARIOS Y DERIVADOS | PRODUCTOS AGROPECUARIOS Y DERIVADOS | Cannabigerol | LC - MS/MS | 0
RL-2022-102123837-APN-DNDRYS#MDP | 33707159419 | 6600 | PRODUCTOS AGROPECUARIOS Y DERIVADOS | PRODUCTOS AGROPECUARIOS Y DERIVADOS | Cannabigerolic acid | LC - MS/MS | 0
RL-2022-102123837-APN-DNDRYS#MDP | 33707159419 | 6600 | PRODUCTOS AGROPECUARIOS Y DERIVADOS | PRODUCTOS AGROPECUARIOS Y DERIVADOS | Cannabinol | LC - MS/MS | 0
RL-2022-102123837-APN-DNDRYS#MDP | 33707159419 | 6600 | PRODUCTOS AGROPECUARIOS Y DERIVADOS | PRODUCTOS AGROPECUARIOS Y DERIVADOS | Capacidad antioxidante (DPPH) | Espectrofotometría UV-VIS | 0
RL-2022-102123837-APN-DNDRYS#MDP | 33707159419 | 6600 | PRODUCTOS AGROPECUARIOS Y DERIVADOS | PRODUCTOS AGROPECUARIOS Y DERIVADOS | Caprilato de Sodio | HPLC DAD | 0
RL-2022-102123837-APN-DNDRYS#MDP | 33707159419 | 6600 | PRODUCTOS AGROPECUARIOS Y DERIVADOS | PRODUCTOS AGROPECUARIOS Y DERIVADOS | Capsaicina | HPLC | 0
RL-2022-102123837-APN-DNDRYS#MDP | 33707159419 | 6600 | PRODUCTOS AGROPECUARIOS Y DERIVADOS | PRODUCTOS AGROPECUARIOS Y DERIVADOS | Captan | LC - MS/MS | 0
RL-2022-102123837-APN-DNDRYS#MDP | 33707159419 | 6600 | PRODUCTOS AGROPECUARIOS Y DERIVADOS | PRODUCTOS AGROPECUARIOS Y DERIVADOS | Caracterización Espectral | FT-IR | 0
RL-2022-102123837-APN-DNDRYS#MDP | 33707159419 | 6600 | PRODUCTOS AGROPECUARIOS Y DERIVADOS | PRODUCTOS AGROPECUARIOS Y DERIVADOS | Carbamatos | UPLC-MS/MS | 0
RL-2022-102123837-APN-DNDRYS#MDP | 33707159419 | 6600 | PRODUCTOS AGROPECUARIOS Y DERIVADOS | PRODUCTOS AGROPECUARIOS Y DERIVADOS | Carbendazim | LC - MS/MS | 0
RL-2022-102123837-APN-DNDRYS#MDP | 33707159419 | 6600 | PRODUCTOS AGROPECUARIOS Y DERIVADOS | PRODUCTOS AGROPECUARIOS Y DERIVADOS | Carbofuran | LC - MS/MS | 0
RL-2022-102123837-APN-DNDRYS#MDP | 33707159419 | 6600 | PRODUCTOS AGROPECUARIOS Y DERIVADOS | PRODUCTOS AGROPECUARIOS Y DERIVADOS | Carbonato de calcio | Volumetria | 0
RL-2022-102123837-APN-DNDRYS#MDP | 33707159419 | 6600 | PRODUCTOS AGROPECUARIOS Y DERIVADOS | PRODUCTOS AGROPECUARIOS Y DERIVADOS | Carbonato de sodio | Volumetria | 0
RL-2022-102123837-APN-DNDRYS#MDP | 33707159419 | 6600 | PRODUCTOS AGROPECUARIOS Y DERIVADOS | PRODUCTOS AGROPECUARIOS Y DERIVADOS | Carbonato normal | USP | 0
RL-2022-102123837-APN-DNDRYS#MDP | 33707159419 | 6600 | PRODUCTOS AGROPECUARIOS Y DERIVADOS | PRODUCTOS AGROPECUARIOS Y DERIVADOS | Carbonatos | USP | 0
RL-2022-102123837-APN-DNDRYS#MDP | 33707159419 | 6600 | PRODUCTOS AGROPECUARIOS Y DERIVADOS | PRODUCTOS AGROPECUARIOS Y DERIVADOS | Carbono Orgánico Total (TOC) | SM 5310 B | 0
RL-2022-102123837-APN-DNDRYS#MDP | 33707159419 | 6600 | PRODUCTOS AGROPECUARIOS Y DERIVADOS | PRODUCTOS AGROPECUARIOS Y DERIVADOS | Carnitina | HPLC | 0
RL-2022-102123837-APN-DNDRYS#MDP | 33707159419 | 6600 | PRODUCTOS AGROPECUARIOS Y DERIVADOS | PRODUCTOS AGROPECUARIOS Y DERIVADOS | Carnitina tartrato | LC - MS/MS | 0
RL-2022-102123837-APN-DNDRYS#MDP | 33707159419 | 6600 | PRODUCTOS AGROPECUARIOS Y DERIVADOS | PRODUCTOS AGROPECUARIOS Y DERIVADOS | Carvacrol | HPLC | 0
RL-2022-102123837-APN-DNDRYS#MDP | 33707159419 | 6600 | PRODUCTOS AGROPECUARIOS Y DERIVADOS | PRODUCTOS AGROPECUARIOS Y DERIVADOS | Caseina | ELISA | 0
RL-2022-102123837-APN-DNDRYS#MDP | 33707159419 | 6600 | PRODUCTOS AGROPECUARIOS Y DERIVADOS | PRODUCTOS AGROPECUARIOS Y DERIVADOS | Caseina Total | AOAC 998.06 | 0
RL-2022-102123837-APN-DNDRYS#MDP | 33707159419 | 6600 | PRODUCTOS AGROPECUARIOS Y DERIVADOS | PRODUCTOS AGROPECUARIOS Y DERIVADOS | Ceftiofur | LC - MS/MS | 0
RL-2022-102123837-APN-DNDRYS#MDP | 33707159419 | 6600 | PRODUCTOS AGROPECUARIOS Y DERIVADOS | PRODUCTOS AGROPECUARIOS Y DERIVADOS | Cenizas | Gravimetría | 0
RL-2022-102123837-APN-DNDRYS#MDP | 33707159419 | 6600 | PRODUCTOS AGROPECUARIOS Y DERIVADOS | PRODUCTOS AGROPECUARIOS Y DERIVADOS | Cenizas insolubles en agua | Gravimetría | 0
RL-2022-102123837-APN-DNDRYS#MDP | 33707159419 | 6600 | PRODUCTOS AGROPECUARIOS Y DERIVADOS | PRODUCTOS AGROPECUARIOS Y DERIVADOS | Cenizas insolubles en HCL al 10% | AOAC 975.12-1975 | 0
RL-2022-102123837-APN-DNDRYS#MDP | 33707159419 | 6600 | PRODUCTOS AGROPECUARIOS Y DERIVADOS | PRODUCTOS AGROPECUARIOS Y DERIVADOS | Cenizas por conductimetría | ICUMSA GS1/3/4/7/8-13 | 0
RL-2022-102123837-APN-DNDRYS#MDP | 33707159419 | 6600 | PRODUCTOS AGROPECUARIOS Y DERIVADOS | PRODUCTOS AGROPECUARIOS Y DERIVADOS | Cenizas solubles en agua | Gravimetría | 0
RL-2022-102123837-APN-DNDRYS#MDP | 33707159419 | 6600 | PRODUCTOS AGROPECUARIOS Y DERIVADOS | PRODUCTOS AGROPECUARIOS Y DERIVADOS | Cenizas sulfatadas | Gravimetría | 0
RL-2022-102123837-APN-DNDRYS#MDP | 33707159419 | 6600 | PRODUCTOS AGROPECUARIOS Y DERIVADOS | PRODUCTOS AGROPECUARIOS Y DERIVADOS | Cenizas sulfúricas | Ph. Eur. (2.4.14) | 0
RL-2022-102123837-APN-DNDRYS#MDP | 33707159419 | 6600 | PRODUCTOS AGROPECUARIOS Y DERIVADOS | PRODUCTOS AGROPECUARIOS Y DERIVADOS | Cera | Soxhlet | 0
RL-2022-102123837-APN-DNDRYS#MDP | 33707159419 | 6600 | PRODUCTOS AGROPECUARIOS Y DERIVADOS | PRODUCTOS AGROPECUARIOS Y DERIVADOS | Chlorantraniliprole | LC - MS/MS | 0
RL-2022-102123837-APN-DNDRYS#MDP | 33707159419 | 6600 | PRODUCTOS AGROPECUARIOS Y DERIVADOS | PRODUCTOS AGROPECUARIOS Y DERIVADOS | Chlorpyrifos | LC - MS/MS | 0
RL-2022-102123837-APN-DNDRYS#MDP | 33707159419 | 6600 | PRODUCTOS AGROPECUARIOS Y DERIVADOS | PRODUCTOS AGROPECUARIOS Y DERIVADOS | Chlorpyrifos ethyl | LC - MS/MS | 0
RL-2022-102123837-APN-DNDRYS#MDP | 33707159419 | 6600 | PRODUCTOS AGROPECUARIOS Y DERIVADOS | PRODUCTOS AGROPECUARIOS Y DERIVADOS | Cianocobalamina (Vit. B12) | LC - MS/MS | 0
RL-2022-102123837-APN-DNDRYS#MDP | 33707159419 | 6600 | PRODUCTOS AGROPECUARIOS Y DERIVADOS | PRODUCTOS AGROPECUARIOS Y DERIVADOS | Cianuro | APHA - SMWW 4500 CN-C | 0
RL-2022-102123837-APN-DNDRYS#MDP | 33707159419 | 6600 | PRODUCTOS AGROPECUARIOS Y DERIVADOS | PRODUCTOS AGROPECUARIOS Y DERIVADOS | Ciclamato | HPLC | 0
RL-2022-102123837-APN-DNDRYS#MDP | 33707159419 | 6600 | PRODUCTOS AGROPECUARIOS Y DERIVADOS | PRODUCTOS AGROPECUARIOS Y DERIVADOS | Ciclamato de sodio | LC - MS/MS | 0
RL-2022-102123837-APN-DNDRYS#MDP | 33707159419 | 6600 | PRODUCTOS AGROPECUARIOS Y DERIVADOS | PRODUCTOS AGROPECUARIOS Y DERIVADOS | Ciclohexilamina | LC - MS/MS | 0
RL-2022-102123837-APN-DNDRYS#MDP | 33707159419 | 6600 | PRODUCTOS AGROPECUARIOS Y DERIVADOS | PRODUCTOS AGROPECUARIOS Y DERIVADOS | CIM (Concentración inhibitoria mínima) (*) | UNE-EN 1040 | 0
RL-2022-102123837-APN-DNDRYS#MDP | 33707159419 | 6600 | PRODUCTOS AGROPECUARIOS Y DERIVADOS | PRODUCTOS AGROPECUARIOS Y DERIVADOS | Cipermetrina | LC - MS/MS | 0
RL-2022-102123837-APN-DNDRYS#MDP | 33707159419 | 6600 | PRODUCTOS AGROPECUARIOS Y DERIVADOS | PRODUCTOS AGROPECUARIOS Y DERIVADOS | Ciproconazole | LC - MS/MS | 0
RL-2022-102123837-APN-DNDRYS#MDP | 33707159419 | 6600 | PRODUCTOS AGROPECUARIOS Y DERIVADOS | PRODUCTOS AGROPECUARIOS Y DERIVADOS | Ciprofloxacina | LC - MS/MS | 0
RL-2022-102123837-APN-DNDRYS#MDP | 33707159419 | 6600 | PRODUCTOS AGROPECUARIOS Y DERIVADOS | PRODUCTOS AGROPECUARIOS Y DERIVADOS | Cisteina | LC - MS/MS | 0
RL-2022-102123837-APN-DNDRYS#MDP | 33707159419 | 6600 | PRODUCTOS AGROPECUARIOS Y DERIVADOS | PRODUCTOS AGROPECUARIOS Y DERIVADOS | Cisteina Libre | LC - MS/MS | 0
RL-2022-102123837-APN-DNDRYS#MDP | 33707159419 | 6600 | PRODUCTOS AGROPECUARIOS Y DERIVADOS | PRODUCTOS AGROPECUARIOS Y DERIVADOS | Citalopram | LC - MS/MS | 0
RL-2022-102123837-APN-DNDRYS#MDP | 33707159419 | 6600 | PRODUCTOS AGROPECUARIOS Y DERIVADOS | PRODUCTOS AGROPECUARIOS Y DERIVADOS | Citrato de sodio | LC - MS/MS | 0
RL-2022-102123837-APN-DNDRYS#MDP | 33707159419 | 6600 | PRODUCTOS AGROPECUARIOS Y DERIVADOS | PRODUCTOS AGROPECUARIOS Y DERIVADOS | Citronela | Destilación Clevenger | 0
RL-2022-102123837-APN-DNDRYS#MDP | 33707159419 | 6600 | PRODUCTOS AGROPECUARIOS Y DERIVADOS | PRODUCTOS AGROPECUARIOS Y DERIVADOS | Cletodim | LC - MS/MS | 0
RL-2022-102123837-APN-DNDRYS#MDP | 33707159419 | 6600 | PRODUCTOS AGROPECUARIOS Y DERIVADOS | PRODUCTOS AGROPECUARIOS Y DERIVADOS | Clomazone | LC - MS/MS | 0
RL-2022-102123837-APN-DNDRYS#MDP | 33707159419 | 6600 | PRODUCTOS AGROPECUARIOS Y DERIVADOS | PRODUCTOS AGROPECUARIOS Y DERIVADOS | Clomipremina | LC - MS/MS | 0
RL-2022-102123837-APN-DNDRYS#MDP | 33707159419 | 6600 | PRODUCTOS AGROPECUARIOS Y DERIVADOS | PRODUCTOS AGROPECUARIOS Y DERIVADOS | Clonazepam | LC - MS/MS | 0
RL-2022-102123837-APN-DNDRYS#MDP | 33707159419 | 6600 | PRODUCTOS AGROPECUARIOS Y DERIVADOS | PRODUCTOS AGROPECUARIOS Y DERIVADOS | Cloranfenicol | LC - MS/MS | 0
RL-2022-102123837-APN-DNDRYS#MDP | 33707159419 | 6600 | PRODUCTOS AGROPECUARIOS Y DERIVADOS | PRODUCTOS AGROPECUARIOS Y DERIVADOS | Clorantranipripol | LC - MS/MS | 0
RL-2022-102123837-APN-DNDRYS#MDP | 33707159419 | 6600 | PRODUCTOS AGROPECUARIOS Y DERIVADOS | PRODUCTOS AGROPECUARIOS Y DERIVADOS | Clorantranipripol + Lambdacialotrina | LC - MS/MS | 0
RL-2022-102123837-APN-DNDRYS#MDP | 33707159419 | 6600 | PRODUCTOS AGROPECUARIOS Y DERIVADOS | PRODUCTOS AGROPECUARIOS Y DERIVADOS | Cloratos | LC - MS/MS | 0
RL-2022-102123837-APN-DNDRYS#MDP | 33707159419 | 6600 | PRODUCTOS AGROPECUARIOS Y DERIVADOS | PRODUCTOS AGROPECUARIOS Y DERIVADOS | Clordimeform | LC - MS/MS | 0
RL-2022-102123837-APN-DNDRYS#MDP | 33707159419 | 6600 | PRODUCTOS AGROPECUARIOS Y DERIVADOS | PRODUCTOS AGROPECUARIOS Y DERIVADOS | Clorfenvinfos | LC - MS/MS | 0
RL-2022-102123837-APN-DNDRYS#MDP | 33707159419 | 6600 | PRODUCTOS AGROPECUARIOS Y DERIVADOS | PRODUCTOS AGROPECUARIOS Y DERIVADOS | Clorfluazuron | LC - MS/MS | 0
RL-2022-102123837-APN-DNDRYS#MDP | 33707159419 | 6600 | PRODUCTOS AGROPECUARIOS Y DERIVADOS | PRODUCTOS AGROPECUARIOS Y DERIVADOS | Clorimuron etil | LC - MS/MS | 0
RL-2022-102123837-APN-DNDRYS#MDP | 33707159419 | 6600 | PRODUCTOS AGROPECUARIOS Y DERIVADOS | PRODUCTOS AGROPECUARIOS Y DERIVADOS | Cloro activo | Volumetría | 0
RL-2022-102123837-APN-DNDRYS#MDP | 33707159419 | 6600 | PRODUCTOS AGROPECUARIOS Y DERIVADOS | PRODUCTOS AGROPECUARIOS Y DERIVADOS | Cloro activo residual | SMWW 4500 CL-G | 0
RL-2022-102123837-APN-DNDRYS#MDP | 33707159419 | 6600 | PRODUCTOS AGROPECUARIOS Y DERIVADOS | PRODUCTOS AGROPECUARIOS Y DERIVADOS | Cloro libre | APHA - SMWW 4500-Cl-C | 0
RL-2022-102123837-APN-DNDRYS#MDP | 33707159419 | 6600 | PRODUCTOS AGROPECUARIOS Y DERIVADOS | PRODUCTOS AGROPECUARIOS Y DERIVADOS | Clorofenoles | ISO 17070 | 0
RL-2022-102123837-APN-DNDRYS#MDP | 33707159419 | 6600 | PRODUCTOS AGROPECUARIOS Y DERIVADOS | PRODUCTOS AGROPECUARIOS Y DERIVADOS | Clorofenoles (*) | HPLC-DAD | 0
RL-2022-102123837-APN-DNDRYS#MDP | 33707159419 | 6600 | PRODUCTOS AGROPECUARIOS Y DERIVADOS | PRODUCTOS AGROPECUARIOS Y DERIVADOS | Clorofenoles (p-cloro-m-cresol) | HPLC - DAD | 0
RL-2022-102123837-APN-DNDRYS#MDP | 33707159419 | 6600 | PRODUCTOS AGROPECUARIOS Y DERIVADOS | PRODUCTOS AGROPECUARIOS Y DERIVADOS | Clorpirifos | LC - MS/MS | 0
RL-2022-102123837-APN-DNDRYS#MDP | 33707159419 | 6600 | PRODUCTOS AGROPECUARIOS Y DERIVADOS | PRODUCTOS AGROPECUARIOS Y DERIVADOS | Clorsulfuron | LC - MS/MS | 0
RL-2022-102123837-APN-DNDRYS#MDP | 33707159419 | 6600 | PRODUCTOS AGROPECUARIOS Y DERIVADOS | PRODUCTOS AGROPECUARIOS Y DERIVADOS | Cloruro de amonio | Kjeldahl | 0
RL-2022-102123837-APN-DNDRYS#MDP | 33707159419 | 6600 | PRODUCTOS AGROPECUARIOS Y DERIVADOS | PRODUCTOS AGROPECUARIOS Y DERIVADOS | Cloruro de Benzalconio | Farmacopea Argentina | 0
RL-2022-102123837-APN-DNDRYS#MDP | 33707159419 | 6600 | PRODUCTOS AGROPECUARIOS Y DERIVADOS | PRODUCTOS AGROPECUARIOS Y DERIVADOS | Cloruro de calcio | Volumetría | 0
RL-2022-102123837-APN-DNDRYS#MDP | 33707159419 | 6600 | PRODUCTOS AGROPECUARIOS Y DERIVADOS | PRODUCTOS AGROPECUARIOS Y DERIVADOS | Cloruro de colina | LC - MS/MS | 0
RL-2022-102123837-APN-DNDRYS#MDP | 33707159419 | 6600 | PRODUCTOS AGROPECUARIOS Y DERIVADOS | PRODUCTOS AGROPECUARIOS Y DERIVADOS | Cloruro de magnesio | Volumetría | 0
RL-2022-102123837-APN-DNDRYS#MDP | 33707159419 | 6600 | PRODUCTOS AGROPECUARIOS Y DERIVADOS | PRODUCTOS AGROPECUARIOS Y DERIVADOS | Cloruro de potasio | Volumetría | 0
RL-2022-102123837-APN-DNDRYS#MDP | 33707159419 | 6600 | PRODUCTOS AGROPECUARIOS Y DERIVADOS | PRODUCTOS AGROPECUARIOS Y DERIVADOS | Cloruro de sodio | AOAC 935.47 | 0
RL-2022-102123837-APN-DNDRYS#MDP | 33707159419 | 6600 | PRODUCTOS AGROPECUARIOS Y DERIVADOS | PRODUCTOS AGROPECUARIOS Y DERIVADOS | Cloruro de trimetil cetil amonio | Volumetría | 0
RL-2022-102123837-APN-DNDRYS#MDP | 33707159419 | 6600 | PRODUCTOS AGROPECUARIOS Y DERIVADOS | PRODUCTOS AGROPECUARIOS Y DERIVADOS | Cloruro de vinilo | GC-FID | 0
RL-2022-102123837-APN-DNDRYS#MDP | 33707159419 | 6600 | PRODUCTOS AGROPECUARIOS Y DERIVADOS | PRODUCTOS AGROPECUARIOS Y DERIVADOS | Cloruros | USP <221> | 0
RL-2022-102123837-APN-DNDRYS#MDP | 33707159419 | 6600 | PRODUCTOS AGROPECUARIOS Y DERIVADOS | PRODUCTOS AGROPECUARIOS Y DERIVADOS | Cloruros, expresados como cloruro de sodio | Volumetría | 0
RL-2022-102123837-APN-DNDRYS#MDP | 33707159419 | 6600 | PRODUCTOS AGROPECUARIOS Y DERIVADOS | PRODUCTOS AGROPECUARIOS Y DERIVADOS | Cobalto | Espectrofotometría ICP | 0
RL-2022-102123837-APN-DNDRYS#MDP | 33707159419 | 6600 | PRODUCTOS AGROPECUARIOS Y DERIVADOS | PRODUCTOS AGROPECUARIOS Y DERIVADOS | Cobalto Extraíble | ISO 17072-1:2011(ICP OES) | 0
RL-2022-102123837-APN-DNDRYS#MDP | 33707159419 | 6600 | PRODUCTOS AGROPECUARIOS Y DERIVADOS | PRODUCTOS AGROPECUARIOS Y DERIVADOS | Cobalto Total | ISO 17072-2:2011(ICP OES) | 0
RL-2022-102123837-APN-DNDRYS#MDP | 33707159419 | 6600 | PRODUCTOS AGROPECUARIOS Y DERIVADOS | PRODUCTOS AGROPECUARIOS Y DERIVADOS | Cobre | Espectrofotometría ICP | 0
RL-2022-102123837-APN-DNDRYS#MDP | 33707159419 | 6600 | PRODUCTOS AGROPECUARIOS Y DERIVADOS | PRODUCTOS AGROPECUARIOS Y DERIVADOS | Cobre Extraíble | ISO 17072-1 | 0
RL-2022-102123837-APN-DNDRYS#MDP | 33707159419 | 6600 | PRODUCTOS AGROPECUARIOS Y DERIVADOS | PRODUCTOS AGROPECUARIOS Y DERIVADOS | Cobre libre ionizable | ELL - ICP-OES | 0
RL-2022-102123837-APN-DNDRYS#MDP | 33707159419 | 6600 | PRODUCTOS AGROPECUARIOS Y DERIVADOS | PRODUCTOS AGROPECUARIOS Y DERIVADOS | Cobre total | ISO 17072-2:2011(ICP OES) | 0
RL-2022-102123837-APN-DNDRYS#MDP | 33707159419 | 6600 | PRODUCTOS AGROPECUARIOS Y DERIVADOS | PRODUCTOS AGROPECUARIOS Y DERIVADOS | Cocoamida Propilamina | LC - MS/MS | 0
RL-2022-102123837-APN-DNDRYS#MDP | 33707159419 | 6600 | PRODUCTOS AGROPECUARIOS Y DERIVADOS | PRODUCTOS AGROPECUARIOS Y DERIVADOS | Codificación/Vencimiento | Inspección visual | 0
RL-2022-102123837-APN-DNDRYS#MDP | 33707159419 | 6600 | PRODUCTOS AGROPECUARIOS Y DERIVADOS | PRODUCTOS AGROPECUARIOS Y DERIVADOS | Coeficiente de Congéneres | Cálculo | 0
RL-2022-102123837-APN-DNDRYS#MDP | 33707159419 | 6600 | PRODUCTOS AGROPECUARIOS Y DERIVADOS | PRODUCTOS AGROPECUARIOS Y DERIVADOS | Colecalciferol (Vit. D) | LC - MS/MS | 0
RL-2022-102123837-APN-DNDRYS#MDP | 33707159419 | 6600 | PRODUCTOS AGROPECUARIOS Y DERIVADOS | PRODUCTOS AGROPECUARIOS Y DERIVADOS | Colecalciferol (Vit. D3) | LC - MS/MS | 0
RL-2022-102123837-APN-DNDRYS#MDP | 33707159419 | 6600 | PRODUCTOS AGROPECUARIOS Y DERIVADOS | PRODUCTOS AGROPECUARIOS Y DERIVADOS | Colesterol | GC-FID | 0
RL-2022-102123837-APN-DNDRYS#MDP | 33707159419 | 6600 | PRODUCTOS AGROPECUARIOS Y DERIVADOS | PRODUCTOS AGROPECUARIOS Y DERIVADOS | Colistina (a + b) | LC - MS/MS | 0
RL-2022-102123837-APN-DNDRYS#MDP | 33707159419 | 6600 | PRODUCTOS AGROPECUARIOS Y DERIVADOS | PRODUCTOS AGROPECUARIOS Y DERIVADOS | Color | FA Vol.I 7º Ed | 0
RL-2022-102123837-APN-DNDRYS#MDP | 33707159419 | 6600 | PRODUCTOS AGROPECUARIOS Y DERIVADOS | PRODUCTOS AGROPECUARIOS Y DERIVADOS | Color (Hazen) | SMWW 2120 C | 0
RL-2022-102123837-APN-DNDRYS#MDP | 33707159419 | 6600 | PRODUCTOS AGROPECUARIOS Y DERIVADOS | PRODUCTOS AGROPECUARIOS Y DERIVADOS | Color ASTA | Espectrofotometría | 0
RL-2022-102123837-APN-DNDRYS#MDP | 33707159419 | 6600 | PRODUCTOS AGROPECUARIOS Y DERIVADOS | PRODUCTOS AGROPECUARIOS Y DERIVADOS | Color ICUMSA | Espectrofotometría | 0
RL-2022-102123837-APN-DNDRYS#MDP | 33707159419 | 6600 | PRODUCTOS AGROPECUARIOS Y DERIVADOS | PRODUCTOS AGROPECUARIOS Y DERIVADOS | Colorante amarillo ocaso (E-110) | HPLC | 0
RL-2022-102123837-APN-DNDRYS#MDP | 33707159419 | 6600 | PRODUCTOS AGROPECUARIOS Y DERIVADOS | PRODUCTOS AGROPECUARIOS Y DERIVADOS | Colorante Azul Brillante (E-133) | HPLC | 0
RL-2022-102123837-APN-DNDRYS#MDP | 33707159419 | 6600 | PRODUCTOS AGROPECUARIOS Y DERIVADOS | PRODUCTOS AGROPECUARIOS Y DERIVADOS | Colorante Azul Indigotina (E-132) | HPLC | 0
RL-2022-102123837-APN-DNDRYS#MDP | 33707159419 | 6600 | PRODUCTOS AGROPECUARIOS Y DERIVADOS | PRODUCTOS AGROPECUARIOS Y DERIVADOS | Colorante Azul Patente (E-131) | HPLC | 0
RL-2022-102123837-APN-DNDRYS#MDP | 33707159419 | 6600 | PRODUCTOS AGROPECUARIOS Y DERIVADOS | PRODUCTOS AGROPECUARIOS Y DERIVADOS | Colorante cúrcuma | LC - MS/MS | 0
RL-2022-102123837-APN-DNDRYS#MDP | 33707159419 | 6600 | PRODUCTOS AGROPECUARIOS Y DERIVADOS | PRODUCTOS AGROPECUARIOS Y DERIVADOS | Colorante E110 (Sunset Yellow) | HPLC | 0
RL-2022-102123837-APN-DNDRYS#MDP | 33707159419 | 6600 | PRODUCTOS AGROPECUARIOS Y DERIVADOS | PRODUCTOS AGROPECUARIOS Y DERIVADOS | Colorante rojo allura (E-129) | HPLC | 0
RL-2022-102123837-APN-DNDRYS#MDP | 33707159419 | 6600 | PRODUCTOS AGROPECUARIOS Y DERIVADOS | PRODUCTOS AGROPECUARIOS Y DERIVADOS | Colorante rojo punzó | HPLC | 0
RL-2022-102123837-APN-DNDRYS#MDP | 33707159419 | 6600 | PRODUCTOS AGROPECUARIOS Y DERIVADOS | PRODUCTOS AGROPECUARIOS Y DERIVADOS | Colorante tartrazina (E-102) | HPLC | 0
RL-2022-102123837-APN-DNDRYS#MDP | 33707159419 | 6600 | PRODUCTOS AGROPECUARIOS Y DERIVADOS | PRODUCTOS AGROPECUARIOS Y DERIVADOS | Colorantes Artificiales | HPLC | 0
RL-2022-102123837-APN-DNDRYS#MDP | 33707159419 | 6600 | PRODUCTOS AGROPECUARIOS Y DERIVADOS | PRODUCTOS AGROPECUARIOS Y DERIVADOS | Colorantes Artificiales (*) | HPLC | 0
RL-2022-102123837-APN-DNDRYS#MDP | 33707159419 | 6600 | PRODUCTOS AGROPECUARIOS Y DERIVADOS | PRODUCTOS AGROPECUARIOS Y DERIVADOS | Compuestos fenilados | Ph. Eur. 2.2.25 | 0
RL-2022-102123837-APN-DNDRYS#MDP | 33707159419 | 6600 | PRODUCTOS AGROPECUARIOS Y DERIVADOS | PRODUCTOS AGROPECUARIOS Y DERIVADOS | Compuestos Fenólicos | Espectofotometría | 0
RL-2022-102123837-APN-DNDRYS#MDP | 33707159419 | 6600 | PRODUCTOS AGROPECUARIOS Y DERIVADOS | PRODUCTOS AGROPECUARIOS Y DERIVADOS | Compuestos fenólicos totales | Folin Ciocalteu | 0
RL-2022-102123837-APN-DNDRYS#MDP | 33707159419 | 6600 | PRODUCTOS AGROPECUARIOS Y DERIVADOS | PRODUCTOS AGROPECUARIOS Y DERIVADOS | Compuestos relacionados | USP <621> | 0
RL-2022-102123837-APN-DNDRYS#MDP | 33707159419 | 6600 | PRODUCTOS AGROPECUARIOS Y DERIVADOS | PRODUCTOS AGROPECUARIOS Y DERIVADOS | Compuestos relacionados: Impureza 1 | USP <621> | 0
RL-2022-102123837-APN-DNDRYS#MDP | 33707159419 | 6600 | PRODUCTOS AGROPECUARIOS Y DERIVADOS | PRODUCTOS AGROPECUARIOS Y DERIVADOS | Compuestos relacionados: Impureza 2 | USP <621> | 0
RL-2022-102123837-APN-DNDRYS#MDP | 33707159419 | 6600 | PRODUCTOS AGROPECUARIOS Y DERIVADOS | PRODUCTOS AGROPECUARIOS Y DERIVADOS | Compuestos relacionados: Impureza Total | USP <621> | 0
RL-2022-102123837-APN-DNDRYS#MDP | 33707159419 | 6600 | PRODUCTOS AGROPECUARIOS Y DERIVADOS | PRODUCTOS AGROPECUARIOS Y DERIVADOS | Condroitin Sulfato | HPLC - DAD | 0
RL-2022-102123837-APN-DNDRYS#MDP | 33707159419 | 6600 | PRODUCTOS AGROPECUARIOS Y DERIVADOS | PRODUCTOS AGROPECUARIOS Y DERIVADOS | Conductividad | Conductimetría | 0
RL-2022-102123837-APN-DNDRYS#MDP | 33707159419 | 6600 | PRODUCTOS AGROPECUARIOS Y DERIVADOS | PRODUCTOS AGROPECUARIOS Y DERIVADOS | Conductividad (25º C) | Conductimetría | 0
RL-2022-102123837-APN-DNDRYS#MDP | 33707159419 | 6600 | PRODUCTOS AGROPECUARIOS Y DERIVADOS | PRODUCTOS AGROPECUARIOS Y DERIVADOS | Conductividad del agua | USP <645> | 0
RL-2022-102123837-APN-DNDRYS#MDP | 33707159419 | 6600 | PRODUCTOS AGROPECUARIOS Y DERIVADOS | PRODUCTOS AGROPECUARIOS Y DERIVADOS | Conservantes: Acido benzoico | HPLC-DAD | 0
RL-2022-102123837-APN-DNDRYS#MDP | 33707159419 | 6600 | PRODUCTOS AGROPECUARIOS Y DERIVADOS | PRODUCTOS AGROPECUARIOS Y DERIVADOS | Conservantes: Acido propiónico | GC-FID | 0
RL-2022-102123837-APN-DNDRYS#MDP | 33707159419 | 6600 | PRODUCTOS AGROPECUARIOS Y DERIVADOS | PRODUCTOS AGROPECUARIOS Y DERIVADOS | Conservantes: Acido sórbico | HPLC-DAD | 0
RL-2022-102123837-APN-DNDRYS#MDP | 33707159419 | 6600 | PRODUCTOS AGROPECUARIOS Y DERIVADOS | PRODUCTOS AGROPECUARIOS Y DERIVADOS | Conservantes: Acido sórbico y benzoico | HPLC | 0
RL-2022-102123837-APN-DNDRYS#MDP | 33707159419 | 6600 | PRODUCTOS AGROPECUARIOS Y DERIVADOS | PRODUCTOS AGROPECUARIOS Y DERIVADOS | Conservantes: Benzoato de sodio | HPLC | 0
RL-2022-102123837-APN-DNDRYS#MDP | 33707159419 | 6600 | PRODUCTOS AGROPECUARIOS Y DERIVADOS | PRODUCTOS AGROPECUARIOS Y DERIVADOS | Conservantes: Eritorbato de sodio | HPLC - DAD | 0
RL-2022-102123837-APN-DNDRYS#MDP | 33707159419 | 6600 | PRODUCTOS AGROPECUARIOS Y DERIVADOS | PRODUCTOS AGROPECUARIOS Y DERIVADOS | Conservantes: Propionato de calcio | GC-FID | 0
RL-2022-102123837-APN-DNDRYS#MDP | 33707159419 | 6600 | PRODUCTOS AGROPECUARIOS Y DERIVADOS | PRODUCTOS AGROPECUARIOS Y DERIVADOS | Conservantes: Propionato de sodio | GC-FID | 0
RL-2022-102123837-APN-DNDRYS#MDP | 33707159419 | 6600 | PRODUCTOS AGROPECUARIOS Y DERIVADOS | PRODUCTOS AGROPECUARIOS Y DERIVADOS | Conservantes: Sorbato de Potasio | Método INV | 0
RL-2022-102123837-APN-DNDRYS#MDP | 33707159419 | 6600 | PRODUCTOS AGROPECUARIOS Y DERIVADOS | PRODUCTOS AGROPECUARIOS Y DERIVADOS | Conservantes: Sorbato de Sodio | HPLC-DAD | 0
RL-2022-102123837-APN-DNDRYS#MDP | 33707159419 | 6600 | PRODUCTOS AGROPECUARIOS Y DERIVADOS | PRODUCTOS AGROPECUARIOS Y DERIVADOS | Consistencia | Sensorial | 0
RL-2022-102123837-APN-DNDRYS#MDP | 33707159419 | 6600 | PRODUCTOS AGROPECUARIOS Y DERIVADOS | PRODUCTOS AGROPECUARIOS Y DERIVADOS | Constante de equilibrio del ácido | Curva de Titulación | 0
RL-2022-102123837-APN-DNDRYS#MDP | 33707159419 | 6600 | PRODUCTOS AGROPECUARIOS Y DERIVADOS | PRODUCTOS AGROPECUARIOS Y DERIVADOS | Contenido | Inspección visual | 0
RL-2022-102123837-APN-DNDRYS#MDP | 33707159419 | 6600 | PRODUCTOS AGROPECUARIOS Y DERIVADOS | PRODUCTOS AGROPECUARIOS Y DERIVADOS | Contenido de agua y materiales volátiles | Gravimetria | 0
RL-2022-102123837-APN-DNDRYS#MDP | 33707159419 | 6600 | PRODUCTOS AGROPECUARIOS Y DERIVADOS | PRODUCTOS AGROPECUARIOS Y DERIVADOS | Contenido de Aloe | HPLC | 0
RL-2022-102123837-APN-DNDRYS#MDP | 33707159419 | 6600 | PRODUCTOS AGROPECUARIOS Y DERIVADOS | PRODUCTOS AGROPECUARIOS Y DERIVADOS | Contenido de Metanol | GC-FID | 0
RL-2022-102123837-APN-DNDRYS#MDP | 33707159419 | 6600 | PRODUCTOS AGROPECUARIOS Y DERIVADOS | PRODUCTOS AGROPECUARIOS Y DERIVADOS | Contenido neto | Gravimetría | 0
RL-2022-102123837-APN-DNDRYS#MDP | 33707159419 | 6600 | PRODUCTOS AGROPECUARIOS Y DERIVADOS | PRODUCTOS AGROPECUARIOS Y DERIVADOS | Contenido neto escurrido | Volumetría | 0
RL-2022-102123837-APN-DNDRYS#MDP | 33707159419 | 6600 | PRODUCTOS AGROPECUARIOS Y DERIVADOS | PRODUCTOS AGROPECUARIOS Y DERIVADOS | Contenido por paquete | Inspección visual | 0
RL-2022-102123837-APN-DNDRYS#MDP | 33707159419 | 6600 | PRODUCTOS AGROPECUARIOS Y DERIVADOS | PRODUCTOS AGROPECUARIOS Y DERIVADOS | Creatina | LC - MS/MS | 0
RL-2022-102123837-APN-DNDRYS#MDP | 33707159419 | 6600 | PRODUCTOS AGROPECUARIOS Y DERIVADOS | PRODUCTOS AGROPECUARIOS Y DERIVADOS | Creatina monohidrato | LC - MS/MS | 0
RL-2022-102123837-APN-DNDRYS#MDP | 33707159419 | 6600 | PRODUCTOS AGROPECUARIOS Y DERIVADOS | PRODUCTOS AGROPECUARIOS Y DERIVADOS | Cresoles (o+m+p) | HPLC-DAD | 0
RL-2022-102123837-APN-DNDRYS#MDP | 33707159419 | 6600 | PRODUCTOS AGROPECUARIOS Y DERIVADOS | PRODUCTOS AGROPECUARIOS Y DERIVADOS | Criptosporidio y Giardia | Filtración-Microscopía | 0
RL-2022-102123837-APN-DNDRYS#MDP | 33707159419 | 6600 | PRODUCTOS AGROPECUARIOS Y DERIVADOS | PRODUCTOS AGROPECUARIOS Y DERIVADOS | Cromo | Espectrofotometría ICP | 0
RL-2022-102123837-APN-DNDRYS#MDP | 33707159419 | 6600 | PRODUCTOS AGROPECUARIOS Y DERIVADOS | PRODUCTOS AGROPECUARIOS Y DERIVADOS | Cromo Extraíble | ISO 17072-1:2019(ICP OES) | 0
RL-2022-102123837-APN-DNDRYS#MDP | 33707159419 | 6600 | PRODUCTOS AGROPECUARIOS Y DERIVADOS | PRODUCTOS AGROPECUARIOS Y DERIVADOS | Cromo Extraíble (exp.como Cr2O3) | ISO 17072-1:2019 (ICP-OES | 0
RL-2022-102123837-APN-DNDRYS#MDP | 33707159419 | 6600 | PRODUCTOS AGROPECUARIOS Y DERIVADOS | PRODUCTOS AGROPECUARIOS Y DERIVADOS | Cromo hexavalente | Espectrofotometria | 0
RL-2022-102123837-APN-DNDRYS#MDP | 33707159419 | 6600 | PRODUCTOS AGROPECUARIOS Y DERIVADOS | PRODUCTOS AGROPECUARIOS Y DERIVADOS | Cromo III | Calculo | 0
RL-2022-102123837-APN-DNDRYS#MDP | 33707159419 | 6600 | PRODUCTOS AGROPECUARIOS Y DERIVADOS | PRODUCTOS AGROPECUARIOS Y DERIVADOS | Cromo III Extraíble | ISO 17072-1 | 0
RL-2022-102123837-APN-DNDRYS#MDP | 33707159419 | 6600 | PRODUCTOS AGROPECUARIOS Y DERIVADOS | PRODUCTOS AGROPECUARIOS Y DERIVADOS | Cromo Total | ISO 17072-2 (ICP-OES) | 0
RL-2022-102123837-APN-DNDRYS#MDP | 33707159419 | 6600 | PRODUCTOS AGROPECUARIOS Y DERIVADOS | PRODUCTOS AGROPECUARIOS Y DERIVADOS | Cromo total (exp.como Cr2O3) | ISO 17072-2 - (ICP-OES) | 0
RL-2022-102123837-APN-DNDRYS#MDP | 33707159419 | 6600 | PRODUCTOS AGROPECUARIOS Y DERIVADOS | PRODUCTOS AGROPECUARIOS Y DERIVADOS | Cromo trivalente | Calculo | 0
RL-2022-102123837-APN-DNDRYS#MDP | 33707159419 | 6600 | PRODUCTOS AGROPECUARIOS Y DERIVADOS | PRODUCTOS AGROPECUARIOS Y DERIVADOS | Cromo VI | ISO 17075-2 | 0
RL-2022-102123837-APN-DNDRYS#MDP | 33707159419 | 6600 | PRODUCTOS AGROPECUARIOS Y DERIVADOS | PRODUCTOS AGROPECUARIOS Y DERIVADOS | Cromo VI después del envejecimiento | 24 hs a 80 ºC+ISO 17075-2 | 0
RL-2022-102123837-APN-DNDRYS#MDP | 33707159419 | 6600 | PRODUCTOS AGROPECUARIOS Y DERIVADOS | PRODUCTOS AGROPECUARIOS Y DERIVADOS | Cuantificacion de Mentol | HPLC | 0
RL-2022-102123837-APN-DNDRYS#MDP | 33707159419 | 6600 | PRODUCTOS AGROPECUARIOS Y DERIVADOS | PRODUCTOS AGROPECUARIOS Y DERIVADOS | Cumafos | HPLC | 0
RL-2022-102123837-APN-DNDRYS#MDP | 33707159419 | 6600 | PRODUCTOS AGROPECUARIOS Y DERIVADOS | PRODUCTOS AGROPECUARIOS Y DERIVADOS | Cyromazine | LC - MS/MS | 0
RL-2022-102123837-APN-DNDRYS#MDP | 33707159419 | 6600 | PRODUCTOS AGROPECUARIOS Y DERIVADOS | PRODUCTOS AGROPECUARIOS Y DERIVADOS | Daidzeina | LC - MS/MS | 0
RL-2022-102123837-APN-DNDRYS#MDP | 33707159419 | 6600 | PRODUCTOS AGROPECUARIOS Y DERIVADOS | PRODUCTOS AGROPECUARIOS Y DERIVADOS | Daidzin | LC - MS/MS | 0
RL-2022-102123837-APN-DNDRYS#MDP | 33707159419 | 6600 | PRODUCTOS AGROPECUARIOS Y DERIVADOS | PRODUCTOS AGROPECUARIOS Y DERIVADOS | Daño mecánico | Inspección visual | 0
RL-2022-102123837-APN-DNDRYS#MDP | 33707159419 | 6600 | PRODUCTOS AGROPECUARIOS Y DERIVADOS | PRODUCTOS AGROPECUARIOS Y DERIVADOS | Daños patológicos | Inspección visual | 0
RL-2022-102123837-APN-DNDRYS#MDP | 33707159419 | 6600 | PRODUCTOS AGROPECUARIOS Y DERIVADOS | PRODUCTOS AGROPECUARIOS Y DERIVADOS | Daños y defectos | Inspección visual | 0
RL-2022-102123837-APN-DNDRYS#MDP | 33707159419 | 6600 | PRODUCTOS AGROPECUARIOS Y DERIVADOS | PRODUCTOS AGROPECUARIOS Y DERIVADOS | Dapsone | LC - MS/MS | 0
RL-2022-102123837-APN-DNDRYS#MDP | 33707159419 | 6600 | PRODUCTOS AGROPECUARIOS Y DERIVADOS | PRODUCTOS AGROPECUARIOS Y DERIVADOS | DBO5 | Volumetría | 0
RL-2022-102123837-APN-DNDRYS#MDP | 33707159419 | 6600 | PRODUCTOS AGROPECUARIOS Y DERIVADOS | PRODUCTOS AGROPECUARIOS Y DERIVADOS | DCM | Solv. Residuales USP<467> | 0
RL-2022-102123837-APN-DNDRYS#MDP | 33707159419 | 6600 | PRODUCTOS AGROPECUARIOS Y DERIVADOS | PRODUCTOS AGROPECUARIOS Y DERIVADOS | Decoloración | Inspección visual | 0
RL-2022-102123837-APN-DNDRYS#MDP | 33707159419 | 6600 | PRODUCTOS AGROPECUARIOS Y DERIVADOS | PRODUCTOS AGROPECUARIOS Y DERIVADOS | Decoloración <= | Inspección visual | 0
RL-2022-102123837-APN-DNDRYS#MDP | 33707159419 | 6600 | PRODUCTOS AGROPECUARIOS Y DERIVADOS | PRODUCTOS AGROPECUARIOS Y DERIVADOS | Decoloración >= | Inspección visual | 0
RL-2022-102123837-APN-DNDRYS#MDP | 33707159419 | 6600 | PRODUCTOS AGROPECUARIOS Y DERIVADOS | PRODUCTOS AGROPECUARIOS Y DERIVADOS | DEET | LC - MS/MS | 0
RL-2022-102123837-APN-DNDRYS#MDP | 33707159419 | 6600 | PRODUCTOS AGROPECUARIOS Y DERIVADOS | PRODUCTOS AGROPECUARIOS Y DERIVADOS | Delta 7 Estigmasterol | GC-FID | 0
RL-2022-102123837-APN-DNDRYS#MDP | 33707159419 | 6600 | PRODUCTOS AGROPECUARIOS Y DERIVADOS | PRODUCTOS AGROPECUARIOS Y DERIVADOS | Delta K | COI | 0
RL-2022-102123837-APN-DNDRYS#MDP | 33707159419 | 6600 | PRODUCTOS AGROPECUARIOS Y DERIVADOS | PRODUCTOS AGROPECUARIOS Y DERIVADOS | Deltametrina | LC - MS/MS | 0
RL-2022-102123837-APN-DNDRYS#MDP | 33707159419 | 6600 | PRODUCTOS AGROPECUARIOS Y DERIVADOS | PRODUCTOS AGROPECUARIOS Y DERIVADOS | Densidad | Picnometría | 0
RL-2022-102123837-APN-DNDRYS#MDP | 33707159419 | 6600 | PRODUCTOS AGROPECUARIOS Y DERIVADOS | PRODUCTOS AGROPECUARIOS Y DERIVADOS | Densidad a 15ºC | Lactodensímetro | 0
RL-2022-102123837-APN-DNDRYS#MDP | 33707159419 | 6600 | PRODUCTOS AGROPECUARIOS Y DERIVADOS | PRODUCTOS AGROPECUARIOS Y DERIVADOS | Densidad a 40 °C | Picnometría | 0
RL-2022-102123837-APN-DNDRYS#MDP | 33707159419 | 6600 | PRODUCTOS AGROPECUARIOS Y DERIVADOS | PRODUCTOS AGROPECUARIOS Y DERIVADOS | Densidad aparente | Gravimetría | 0
RL-2022-102123837-APN-DNDRYS#MDP | 33707159419 | 6600 | PRODUCTOS AGROPECUARIOS Y DERIVADOS | PRODUCTOS AGROPECUARIOS Y DERIVADOS | Densidad aparente compactada | Gravimetría | 0
RL-2022-102123837-APN-DNDRYS#MDP | 33707159419 | 6600 | PRODUCTOS AGROPECUARIOS Y DERIVADOS | PRODUCTOS AGROPECUARIOS Y DERIVADOS | Densidad aparente sin compactación | Gravimetría | 0
RL-2022-102123837-APN-DNDRYS#MDP | 33707159419 | 6600 | PRODUCTOS AGROPECUARIOS Y DERIVADOS | PRODUCTOS AGROPECUARIOS Y DERIVADOS | Densidad relativa | Picnometría | 0
RL-2022-102123837-APN-DNDRYS#MDP | 33707159419 | 6600 | PRODUCTOS AGROPECUARIOS Y DERIVADOS | PRODUCTOS AGROPECUARIOS Y DERIVADOS | Descenso crioscópico | FIL 20 B: 1993 | 0
RL-2022-102123837-APN-DNDRYS#MDP | 33707159419 | 6600 | PRODUCTOS AGROPECUARIOS Y DERIVADOS | PRODUCTOS AGROPECUARIOS Y DERIVADOS | Descripción | Inspección visual | 0
RL-2022-102123837-APN-DNDRYS#MDP | 33707159419 | 6600 | PRODUCTOS AGROPECUARIOS Y DERIVADOS | PRODUCTOS AGROPECUARIOS Y DERIVADOS | Detergentes | Espectrofotometría | 0
RL-2022-102123837-APN-DNDRYS#MDP | 33707159419 | 6600 | PRODUCTOS AGROPECUARIOS Y DERIVADOS | PRODUCTOS AGROPECUARIOS Y DERIVADOS | Determinación cualitativa de las | IRAM 15930:1994 | 0
RL-2022-102123837-APN-DNDRYS#MDP | 33707159419 | 6600 | PRODUCTOS AGROPECUARIOS Y DERIVADOS | PRODUCTOS AGROPECUARIOS Y DERIVADOS | Dextrinas totales | IRAM 15943:1996 | 0
RL-2022-102123837-APN-DNDRYS#MDP | 33707159419 | 6600 | PRODUCTOS AGROPECUARIOS Y DERIVADOS | PRODUCTOS AGROPECUARIOS Y DERIVADOS | Dextrosa equivalente | Volumetría | 0
RL-2022-102123837-APN-DNDRYS#MDP | 33707159419 | 6600 | PRODUCTOS AGROPECUARIOS Y DERIVADOS | PRODUCTOS AGROPECUARIOS Y DERIVADOS | Di isopropil éter | USP | 0
RL-2022-102123837-APN-DNDRYS#MDP | 33707159419 | 6600 | PRODUCTOS AGROPECUARIOS Y DERIVADOS | PRODUCTOS AGROPECUARIOS Y DERIVADOS | Diastasa | IRAM 15939 | 0
RL-2022-102123837-APN-DNDRYS#MDP | 33707159419 | 6600 | PRODUCTOS AGROPECUARIOS Y DERIVADOS | PRODUCTOS AGROPECUARIOS Y DERIVADOS | Diazinon | GC-FID | 0
RL-2022-102123837-APN-DNDRYS#MDP | 33707159419 | 6600 | PRODUCTOS AGROPECUARIOS Y DERIVADOS | PRODUCTOS AGROPECUARIOS Y DERIVADOS | Dibutyl Phatalate | LC - MS/MS | 0
RL-2022-102123837-APN-DNDRYS#MDP | 33707159419 | 6600 | PRODUCTOS AGROPECUARIOS Y DERIVADOS | PRODUCTOS AGROPECUARIOS Y DERIVADOS | Dicamba | LC - MS/MS | 0
RL-2022-102123837-APN-DNDRYS#MDP | 33707159419 | 6600 | PRODUCTOS AGROPECUARIOS Y DERIVADOS | PRODUCTOS AGROPECUARIOS Y DERIVADOS | Dichlorvos | LC - MS/MS | 0
RL-2022-102123837-APN-DNDRYS#MDP | 33707159419 | 6600 | PRODUCTOS AGROPECUARIOS Y DERIVADOS | PRODUCTOS AGROPECUARIOS Y DERIVADOS | Dietanolamina | LC - MS/MS | 0
RL-2022-102123837-APN-DNDRYS#MDP | 33707159419 | 6600 | PRODUCTOS AGROPECUARIOS Y DERIVADOS | PRODUCTOS AGROPECUARIOS Y DERIVADOS | Dietilenglicol | GC-FID | 0
RL-2022-102123837-APN-DNDRYS#MDP | 33707159419 | 6600 | PRODUCTOS AGROPECUARIOS Y DERIVADOS | PRODUCTOS AGROPECUARIOS Y DERIVADOS | Digestibilidad | Kjeldhal | 0
RL-2022-102123837-APN-DNDRYS#MDP | 33707159419 | 6600 | PRODUCTOS AGROPECUARIOS Y DERIVADOS | PRODUCTOS AGROPECUARIOS Y DERIVADOS | Digestibilidad en pepsina 0.02% 48 hs 40ºC | Kjeldhal | 0
RL-2022-102123837-APN-DNDRYS#MDP | 33707159419 | 6600 | PRODUCTOS AGROPECUARIOS Y DERIVADOS | PRODUCTOS AGROPECUARIOS Y DERIVADOS | Dihidroestreptomicina | LC - MS/MS | 0
RL-2022-102123837-APN-DNDRYS#MDP | 33707159419 | 6600 | PRODUCTOS AGROPECUARIOS Y DERIVADOS | PRODUCTOS AGROPECUARIOS Y DERIVADOS | Dimetil Fumarato (DMF) | ISO 16186 (LC-MS/MS) | 0
RL-2022-102123837-APN-DNDRYS#MDP | 33707159419 | 6600 | PRODUCTOS AGROPECUARIOS Y DERIVADOS | PRODUCTOS AGROPECUARIOS Y DERIVADOS | Dimetilamina | LC - MS/MS | 0
RL-2022-102123837-APN-DNDRYS#MDP | 33707159419 | 6600 | PRODUCTOS AGROPECUARIOS Y DERIVADOS | PRODUCTOS AGROPECUARIOS Y DERIVADOS | Dióxido de azufre | AOAC 990.28 | 0
RL-2022-102123837-APN-DNDRYS#MDP | 33707159419 | 6600 | PRODUCTOS AGROPECUARIOS Y DERIVADOS | PRODUCTOS AGROPECUARIOS Y DERIVADOS | Dioxido de Azufre y Sulfitos (expresados | AOAC 990.28 | 0
RL-2022-102123837-APN-DNDRYS#MDP | 33707159419 | 6600 | PRODUCTOS AGROPECUARIOS Y DERIVADOS | PRODUCTOS AGROPECUARIOS Y DERIVADOS | Dióxido de silicio | Gravimetria | 0
RL-2022-102123837-APN-DNDRYS#MDP | 33707159419 | 6600 | PRODUCTOS AGROPECUARIOS Y DERIVADOS | PRODUCTOS AGROPECUARIOS Y DERIVADOS | Diquat | LC - MS/MS | 0
RL-2022-102123837-APN-DNDRYS#MDP | 33707159419 | 6600 | PRODUCTOS AGROPECUARIOS Y DERIVADOS | PRODUCTOS AGROPECUARIOS Y DERIVADOS | DMFA | GC-FID | 0
RL-2022-102123837-APN-DNDRYS#MDP | 33707159419 | 6600 | PRODUCTOS AGROPECUARIOS Y DERIVADOS | PRODUCTOS AGROPECUARIOS Y DERIVADOS | DQO | Volumetría | 0
RL-2022-102123837-APN-DNDRYS#MDP | 33707159419 | 6600 | PRODUCTOS AGROPECUARIOS Y DERIVADOS | PRODUCTOS AGROPECUARIOS Y DERIVADOS | Echimidina (base libre + Nox) | LC - MS/MS | 0
RL-2022-102123837-APN-DNDRYS#MDP | 33707159419 | 6600 | PRODUCTOS AGROPECUARIOS Y DERIVADOS | PRODUCTOS AGROPECUARIOS Y DERIVADOS | Echimidina (base libre) | LC - MS/MS | 0
RL-2022-102123837-APN-DNDRYS#MDP | 33707159419 | 6600 | PRODUCTOS AGROPECUARIOS Y DERIVADOS | PRODUCTOS AGROPECUARIOS Y DERIVADOS | Echimidina (Nox) | LC - MS/MS | 0
RL-2022-102123837-APN-DNDRYS#MDP | 33707159419 | 6600 | PRODUCTOS AGROPECUARIOS Y DERIVADOS | PRODUCTOS AGROPECUARIOS Y DERIVADOS | EDTA | HPLC-DAD | 0
RL-2022-102123837-APN-DNDRYS#MDP | 33707159419 | 6600 | PRODUCTOS AGROPECUARIOS Y DERIVADOS | PRODUCTOS AGROPECUARIOS Y DERIVADOS | Edulcorantes artificiales | HPLC | 0
RL-2022-102123837-APN-DNDRYS#MDP | 33707159419 | 6600 | PRODUCTOS AGROPECUARIOS Y DERIVADOS | PRODUCTOS AGROPECUARIOS Y DERIVADOS | Eficacia desinfectante | Microbiología comparada | 0
RL-2022-102123837-APN-DNDRYS#MDP | 33707159419 | 6600 | PRODUCTOS AGROPECUARIOS Y DERIVADOS | PRODUCTOS AGROPECUARIOS Y DERIVADOS | Enrofloxacina | LC - MS/MS | 0
RL-2022-102123837-APN-DNDRYS#MDP | 33707159419 | 6600 | PRODUCTOS AGROPECUARIOS Y DERIVADOS | PRODUCTOS AGROPECUARIOS Y DERIVADOS | Epoxiconazole | LC - MS/MS | 0
RL-2022-102123837-APN-DNDRYS#MDP | 33707159419 | 6600 | PRODUCTOS AGROPECUARIOS Y DERIVADOS | PRODUCTOS AGROPECUARIOS Y DERIVADOS | Ergotamina | UPLC-MS/MS | 0
RL-2022-102123837-APN-DNDRYS#MDP | 33707159419 | 6600 | PRODUCTOS AGROPECUARIOS Y DERIVADOS | PRODUCTOS AGROPECUARIOS Y DERIVADOS | Eritromicina | LC - MS/MS | 0
RL-2022-102123837-APN-DNDRYS#MDP | 33707159419 | 6600 | PRODUCTOS AGROPECUARIOS Y DERIVADOS | PRODUCTOS AGROPECUARIOS Y DERIVADOS | Esencia | Destilación clevenger | 0
RL-2022-102123837-APN-DNDRYS#MDP | 33707159419 | 6600 | PRODUCTOS AGROPECUARIOS Y DERIVADOS | PRODUCTOS AGROPECUARIOS Y DERIVADOS | Espacio de cabeza | Medición directa | 0
RL-2022-102123837-APN-DNDRYS#MDP | 33707159419 | 6600 | PRODUCTOS AGROPECUARIOS Y DERIVADOS | PRODUCTOS AGROPECUARIOS Y DERIVADOS | Espectograma | Espectrofotometría UV-VIS | 0
RL-2022-102123837-APN-DNDRYS#MDP | 33707159419 | 6600 | PRODUCTOS AGROPECUARIOS Y DERIVADOS | PRODUCTOS AGROPECUARIOS Y DERIVADOS | Espectro IR | FT-IR | 0
RL-2022-102123837-APN-DNDRYS#MDP | 33707159419 | 6600 | PRODUCTOS AGROPECUARIOS Y DERIVADOS | PRODUCTOS AGROPECUARIOS Y DERIVADOS | Espesor de la rebanada | Micrometría | 0
RL-2022-102123837-APN-DNDRYS#MDP | 33707159419 | 6600 | PRODUCTOS AGROPECUARIOS Y DERIVADOS | PRODUCTOS AGROPECUARIOS Y DERIVADOS | Esporas mesófilas | ISO 4833:2003 | 0
RL-2022-102123837-APN-DNDRYS#MDP | 33707159419 | 6600 | PRODUCTOS AGROPECUARIOS Y DERIVADOS | PRODUCTOS AGROPECUARIOS Y DERIVADOS | Esporas Totales y Termoresistentes | APHA Compendium CH.14 | 0
RL-2022-102123837-APN-DNDRYS#MDP | 33707159419 | 6600 | PRODUCTOS AGROPECUARIOS Y DERIVADOS | PRODUCTOS AGROPECUARIOS Y DERIVADOS | Estabilidad | Test de incubación | 0
RL-2022-102123837-APN-DNDRYS#MDP | 33707159419 | 6600 | PRODUCTOS AGROPECUARIOS Y DERIVADOS | PRODUCTOS AGROPECUARIOS Y DERIVADOS | Estabilidad pH | Prueba de estabilidad por | 0
RL-2022-102123837-APN-DNDRYS#MDP | 33707159419 | 6600 | PRODUCTOS AGROPECUARIOS Y DERIVADOS | PRODUCTOS AGROPECUARIOS Y DERIVADOS | Estaño | Espectrofotometría ICP | 0
RL-2022-102123837-APN-DNDRYS#MDP | 33707159419 | 6600 | PRODUCTOS AGROPECUARIOS Y DERIVADOS | PRODUCTOS AGROPECUARIOS Y DERIVADOS | Estaño Extraíble | ISO 17072-1 | 0
RL-2022-102123837-APN-DNDRYS#MDP | 33707159419 | 6600 | PRODUCTOS AGROPECUARIOS Y DERIVADOS | PRODUCTOS AGROPECUARIOS Y DERIVADOS | Estaño Total | ISO 17072-2:2011 | 0
RL-2022-102123837-APN-DNDRYS#MDP | 33707159419 | 6600 | PRODUCTOS AGROPECUARIOS Y DERIVADOS | PRODUCTOS AGROPECUARIOS Y DERIVADOS | Estaquiosa | HPLC IR | 0
RL-2022-102123837-APN-DNDRYS#MDP | 33707159419 | 6600 | PRODUCTOS AGROPECUARIOS Y DERIVADOS | PRODUCTOS AGROPECUARIOS Y DERIVADOS | Ester dibásico | LC - MS/MS | 0
RL-2022-102123837-APN-DNDRYS#MDP | 33707159419 | 6600 | PRODUCTOS AGROPECUARIOS Y DERIVADOS | PRODUCTOS AGROPECUARIOS Y DERIVADOS | Ésteres expresados en acetato de etilo | Volumetría | 0
RL-2022-102123837-APN-DNDRYS#MDP | 33707159419 | 6600 | PRODUCTOS AGROPECUARIOS Y DERIVADOS | PRODUCTOS AGROPECUARIOS Y DERIVADOS | Esteres metílicos y etílicos (FAME/FAEE) | GC-FID | 0
RL-2022-102123837-APN-DNDRYS#MDP | 33707159419 | 6600 | PRODUCTOS AGROPECUARIOS Y DERIVADOS | PRODUCTOS AGROPECUARIOS Y DERIVADOS | Esterilidad Comercial (Inc. 37º - 55 ºC) | Test de Incubación | 0
RL-2022-102123837-APN-DNDRYS#MDP | 33707159419 | 6600 | PRODUCTOS AGROPECUARIOS Y DERIVADOS | PRODUCTOS AGROPECUARIOS Y DERIVADOS | Esteroles | GC-FID | 0
RL-2022-102123837-APN-DNDRYS#MDP | 33707159419 | 6600 | PRODUCTOS AGROPECUARIOS Y DERIVADOS | PRODUCTOS AGROPECUARIOS Y DERIVADOS | Esteviósido | LC - MS/MS | 0
RL-2022-102123837-APN-DNDRYS#MDP | 33707159419 | 6600 | PRODUCTOS AGROPECUARIOS Y DERIVADOS | PRODUCTOS AGROPECUARIOS Y DERIVADOS | Estigmasterol | GC-FID | 0
RL-2022-102123837-APN-DNDRYS#MDP | 33707159419 | 6600 | PRODUCTOS AGROPECUARIOS Y DERIVADOS | PRODUCTOS AGROPECUARIOS Y DERIVADOS | Estreptomicina | LC - MS/MS | 0
RL-2022-102123837-APN-DNDRYS#MDP | 33707159419 | 6600 | PRODUCTOS AGROPECUARIOS Y DERIVADOS | PRODUCTOS AGROPECUARIOS Y DERIVADOS | Estroncio | Espectrofotometría ICP | 0
RL-2022-102123837-APN-DNDRYS#MDP | 33707159419 | 6600 | PRODUCTOS AGROPECUARIOS Y DERIVADOS | PRODUCTOS AGROPECUARIOS Y DERIVADOS | Estroncio Extraíble | ISO 17072-1 | 0
RL-2022-102123837-APN-DNDRYS#MDP | 33707159419 | 6600 | PRODUCTOS AGROPECUARIOS Y DERIVADOS | PRODUCTOS AGROPECUARIOS Y DERIVADOS | Etanol | Solv. Residuales USP<467> | 0
RL-2022-102123837-APN-DNDRYS#MDP | 33707159419 | 6600 | PRODUCTOS AGROPECUARIOS Y DERIVADOS | PRODUCTOS AGROPECUARIOS Y DERIVADOS | Etil azinfos | LC - MS/MS | 0
RL-2022-102123837-APN-DNDRYS#MDP | 33707159419 | 6600 | PRODUCTOS AGROPECUARIOS Y DERIVADOS | PRODUCTOS AGROPECUARIOS Y DERIVADOS | Etilenglicol | GC-FID | 0
RL-2022-102123837-APN-DNDRYS#MDP | 33707159419 | 6600 | PRODUCTOS AGROPECUARIOS Y DERIVADOS | PRODUCTOS AGROPECUARIOS Y DERIVADOS | Etoxiquina | HPLC-DAD | 0
RL-2022-102123837-APN-DNDRYS#MDP | 33707159419 | 6600 | PRODUCTOS AGROPECUARIOS Y DERIVADOS | PRODUCTOS AGROPECUARIOS Y DERIVADOS | Examen físico | Inspección visual | 0
RL-2022-102123837-APN-DNDRYS#MDP | 33707159419 | 6600 | PRODUCTOS AGROPECUARIOS Y DERIVADOS | PRODUCTOS AGROPECUARIOS Y DERIVADOS | Examen Microscópico | Microscopía | 0
RL-2022-102123837-APN-DNDRYS#MDP | 33707159419 | 6600 | PRODUCTOS AGROPECUARIOS Y DERIVADOS | PRODUCTOS AGROPECUARIOS Y DERIVADOS | Extracto acuoso | AOAC (2000) 920.104 | 0
RL-2022-102123837-APN-DNDRYS#MDP | 33707159419 | 6600 | PRODUCTOS AGROPECUARIOS Y DERIVADOS | PRODUCTOS AGROPECUARIOS Y DERIVADOS | Extracto alcohólico | Gravimetría | 0
RL-2022-102123837-APN-DNDRYS#MDP | 33707159419 | 6600 | PRODUCTOS AGROPECUARIOS Y DERIVADOS | PRODUCTOS AGROPECUARIOS Y DERIVADOS | Extracto etéreo | Soxhlet | 0
RL-2022-102123837-APN-DNDRYS#MDP | 33707159419 | 6600 | PRODUCTOS AGROPECUARIOS Y DERIVADOS | PRODUCTOS AGROPECUARIOS Y DERIVADOS | Extracto etéreo fijo | Soxhlet | 0
RL-2022-102123837-APN-DNDRYS#MDP | 33707159419 | 6600 | PRODUCTOS AGROPECUARIOS Y DERIVADOS | PRODUCTOS AGROPECUARIOS Y DERIVADOS | Extracto etéreo volátil | Destilación Clevenger | 0
RL-2022-102123837-APN-DNDRYS#MDP | 33707159419 | 6600 | PRODUCTOS AGROPECUARIOS Y DERIVADOS | PRODUCTOS AGROPECUARIOS Y DERIVADOS | Extracto primitivo | Calculo s/art. 1082 CAA | 0
RL-2022-102123837-APN-DNDRYS#MDP | 33707159419 | 6600 | PRODUCTOS AGROPECUARIOS Y DERIVADOS | PRODUCTOS AGROPECUARIOS Y DERIVADOS | Extracto seco | Gravimetría | 0
RL-2022-102123837-APN-DNDRYS#MDP | 33707159419 | 6600 | PRODUCTOS AGROPECUARIOS Y DERIVADOS | PRODUCTOS AGROPECUARIOS Y DERIVADOS | Extracto seco a 40º | Gravimetría | 0
RL-2022-102123837-APN-DNDRYS#MDP | 33707159419 | 6600 | PRODUCTOS AGROPECUARIOS Y DERIVADOS | PRODUCTOS AGROPECUARIOS Y DERIVADOS | Extracto seco Libre de NaCl | Gravimetría | 0
RL-2022-102123837-APN-DNDRYS#MDP | 33707159419 | 6600 | PRODUCTOS AGROPECUARIOS Y DERIVADOS | PRODUCTOS AGROPECUARIOS Y DERIVADOS | Extracto seco magro | Cálculo | 0
RL-2022-102123837-APN-DNDRYS#MDP | 33707159419 | 6600 | PRODUCTOS AGROPECUARIOS Y DERIVADOS | PRODUCTOS AGROPECUARIOS Y DERIVADOS | Extracto seco no graso | FIL 21B: 1987 | 0
RL-2022-102123837-APN-DNDRYS#MDP | 33707159419 | 6600 | PRODUCTOS AGROPECUARIOS Y DERIVADOS | PRODUCTOS AGROPECUARIOS Y DERIVADOS | Factor ajuste estandarización | Espectrofotometría | 0
RL-2022-102123837-APN-DNDRYS#MDP | 33707159419 | 6600 | PRODUCTOS AGROPECUARIOS Y DERIVADOS | PRODUCTOS AGROPECUARIOS Y DERIVADOS | Fenicoles | MA220 (LC-MS/MS) | 0
RL-2022-102123837-APN-DNDRYS#MDP | 33707159419 | 6600 | PRODUCTOS AGROPECUARIOS Y DERIVADOS | PRODUCTOS AGROPECUARIOS Y DERIVADOS | Fenilalanina | LC - MS/MS | 0
RL-2022-102123837-APN-DNDRYS#MDP | 33707159419 | 6600 | PRODUCTOS AGROPECUARIOS Y DERIVADOS | PRODUCTOS AGROPECUARIOS Y DERIVADOS | Fenilalanina libre | LC - MS/MS | 0
RL-2022-102123837-APN-DNDRYS#MDP | 33707159419 | 6600 | PRODUCTOS AGROPECUARIOS Y DERIVADOS | PRODUCTOS AGROPECUARIOS Y DERIVADOS | Fenol | HPLC-DAD | 0
RL-2022-102123837-APN-DNDRYS#MDP | 33707159419 | 6600 | PRODUCTOS AGROPECUARIOS Y DERIVADOS | PRODUCTOS AGROPECUARIOS Y DERIVADOS | Fenol. | MA06 (HPLC) | 0
RL-2022-102123837-APN-DNDRYS#MDP | 33707159419 | 6600 | PRODUCTOS AGROPECUARIOS Y DERIVADOS | PRODUCTOS AGROPECUARIOS Y DERIVADOS | Ferrocianuro | Ph. Eur. | 0
RL-2022-102123837-APN-DNDRYS#MDP | 33707159419 | 6600 | PRODUCTOS AGROPECUARIOS Y DERIVADOS | PRODUCTOS AGROPECUARIOS Y DERIVADOS | Fibra alimentaria | AOAC 985.29 | 0
RL-2022-102123837-APN-DNDRYS#MDP | 33707159419 | 6600 | PRODUCTOS AGROPECUARIOS Y DERIVADOS | PRODUCTOS AGROPECUARIOS Y DERIVADOS | Fibra bruta | AOAC 920.102 | 0
RL-2022-102123837-APN-DNDRYS#MDP | 33707159419 | 6600 | PRODUCTOS AGROPECUARIOS Y DERIVADOS | PRODUCTOS AGROPECUARIOS Y DERIVADOS | Fibra bruta s/sustancia seca | AOAC 15 ED | 0
RL-2022-102123837-APN-DNDRYS#MDP | 33707159419 | 6600 | PRODUCTOS AGROPECUARIOS Y DERIVADOS | PRODUCTOS AGROPECUARIOS Y DERIVADOS | Fibra cruda | IRAM 20511 | 0
RL-2022-102123837-APN-DNDRYS#MDP | 33707159419 | 6600 | PRODUCTOS AGROPECUARIOS Y DERIVADOS | PRODUCTOS AGROPECUARIOS Y DERIVADOS | Fibra detergente ácida | Gravimetría | 0
RL-2022-102123837-APN-DNDRYS#MDP | 33707159419 | 6600 | PRODUCTOS AGROPECUARIOS Y DERIVADOS | PRODUCTOS AGROPECUARIOS Y DERIVADOS | Fibra detergente neutra | Gravimetría | 0
RL-2022-102123837-APN-DNDRYS#MDP | 33707159419 | 6600 | PRODUCTOS AGROPECUARIOS Y DERIVADOS | PRODUCTOS AGROPECUARIOS Y DERIVADOS | Fibra dietaria total | AOAC 985.29 | 0
RL-2022-102123837-APN-DNDRYS#MDP | 33707159419 | 6600 | PRODUCTOS AGROPECUARIOS Y DERIVADOS | PRODUCTOS AGROPECUARIOS Y DERIVADOS | Fibra Insoluble | AOAC 993.19 | 0
RL-2022-102123837-APN-DNDRYS#MDP | 33707159419 | 6600 | PRODUCTOS AGROPECUARIOS Y DERIVADOS | PRODUCTOS AGROPECUARIOS Y DERIVADOS | Fibra Soluble | AOAC 993.19 | 0
RL-2022-102123837-APN-DNDRYS#MDP | 33707159419 | 6600 | PRODUCTOS AGROPECUARIOS Y DERIVADOS | PRODUCTOS AGROPECUARIOS Y DERIVADOS | Filamentos no caracteristicos | Microscopía | 0
RL-2022-102123837-APN-DNDRYS#MDP | 33707159419 | 6600 | PRODUCTOS AGROPECUARIOS Y DERIVADOS | PRODUCTOS AGROPECUARIOS Y DERIVADOS | Filtomenadiona (Vit. K) | LC - MS/MS | 0
RL-2022-102123837-APN-DNDRYS#MDP | 33707159419 | 6600 | PRODUCTOS AGROPECUARIOS Y DERIVADOS | PRODUCTOS AGROPECUARIOS Y DERIVADOS | Fipronil | LC - MS/MS | 0
RL-2022-102123837-APN-DNDRYS#MDP | 33707159419 | 6600 | PRODUCTOS AGROPECUARIOS Y DERIVADOS | PRODUCTOS AGROPECUARIOS Y DERIVADOS | Fitoesteroles Totales | GC-FID | 0
RL-2022-102123837-APN-DNDRYS#MDP | 33707159419 | 6600 | PRODUCTOS AGROPECUARIOS Y DERIVADOS | PRODUCTOS AGROPECUARIOS Y DERIVADOS | Fitonadiona (Vit. K1) | LC - MS/MS | 0
RL-2022-102123837-APN-DNDRYS#MDP | 33707159419 | 6600 | PRODUCTOS AGROPECUARIOS Y DERIVADOS | PRODUCTOS AGROPECUARIOS Y DERIVADOS | Flavonoides totales,como Quercetina | Espectrofotometría UV-VIS | 0
RL-2022-102123837-APN-DNDRYS#MDP | 33707159419 | 6600 | PRODUCTOS AGROPECUARIOS Y DERIVADOS | PRODUCTOS AGROPECUARIOS Y DERIVADOS | Florfenicol | LC - MS/MS | 0
RL-2022-102123837-APN-DNDRYS#MDP | 33707159419 | 6600 | PRODUCTOS AGROPECUARIOS Y DERIVADOS | PRODUCTOS AGROPECUARIOS Y DERIVADOS | Fluazifop P Butil | LC - MS/MS | 0
RL-2022-102123837-APN-DNDRYS#MDP | 33707159419 | 6600 | PRODUCTOS AGROPECUARIOS Y DERIVADOS | PRODUCTOS AGROPECUARIOS Y DERIVADOS | Fludioxonil | LC - MS/MS | 0
RL-2022-102123837-APN-DNDRYS#MDP | 33707159419 | 6600 | PRODUCTOS AGROPECUARIOS Y DERIVADOS | PRODUCTOS AGROPECUARIOS Y DERIVADOS | Flumetrina | HPLC | 0
RL-2022-102123837-APN-DNDRYS#MDP | 33707159419 | 6600 | PRODUCTOS AGROPECUARIOS Y DERIVADOS | PRODUCTOS AGROPECUARIOS Y DERIVADOS | Flúor | Espectrofotometría | 0
RL-2022-102123837-APN-DNDRYS#MDP | 33707159419 | 6600 | PRODUCTOS AGROPECUARIOS Y DERIVADOS | PRODUCTOS AGROPECUARIOS Y DERIVADOS | Fluoroquinolonas (1) | LC - MS/MS | 0
RL-2022-102123837-APN-DNDRYS#MDP | 33707159419 | 6600 | PRODUCTOS AGROPECUARIOS Y DERIVADOS | PRODUCTOS AGROPECUARIOS Y DERIVADOS | Fluoruros | SMWW 4500 F-D | 0
RL-2022-102123837-APN-DNDRYS#MDP | 33707159419 | 6600 | PRODUCTOS AGROPECUARIOS Y DERIVADOS | PRODUCTOS AGROPECUARIOS Y DERIVADOS | Fluoruros solubles en medio acuoso | Espectrofotometría | 0
RL-2022-102123837-APN-DNDRYS#MDP | 33707159419 | 6600 | PRODUCTOS AGROPECUARIOS Y DERIVADOS | PRODUCTOS AGROPECUARIOS Y DERIVADOS | Fluoxastrobin | LC - MS/MS | 0
RL-2022-102123837-APN-DNDRYS#MDP | 33707159419 | 6600 | PRODUCTOS AGROPECUARIOS Y DERIVADOS | PRODUCTOS AGROPECUARIOS Y DERIVADOS | Fluroxipir | LC - MS/MS | 0
RL-2022-102123837-APN-DNDRYS#MDP | 33707159419 | 6600 | PRODUCTOS AGROPECUARIOS Y DERIVADOS | PRODUCTOS AGROPECUARIOS Y DERIVADOS | Fluvalinato | LC - MS/MS | 0
RL-2022-102123837-APN-DNDRYS#MDP | 33707159419 | 6600 | PRODUCTOS AGROPECUARIOS Y DERIVADOS | PRODUCTOS AGROPECUARIOS Y DERIVADOS | Fomesafen | LC - MS/MS | 0
RL-2022-102123837-APN-DNDRYS#MDP | 33707159419 | 6600 | PRODUCTOS AGROPECUARIOS Y DERIVADOS | PRODUCTOS AGROPECUARIOS Y DERIVADOS | Formación de película | Inspección visual | 0
RL-2022-102123837-APN-DNDRYS#MDP | 33707159419 | 6600 | PRODUCTOS AGROPECUARIOS Y DERIVADOS | PRODUCTOS AGROPECUARIOS Y DERIVADOS | Formaldehido | HPLC-DAD | 0
RL-2022-102123837-APN-DNDRYS#MDP | 33707159419 | 6600 | PRODUCTOS AGROPECUARIOS Y DERIVADOS | PRODUCTOS AGROPECUARIOS Y DERIVADOS | Formaldehído | HPLC - DAD | 0
RL-2022-102123837-APN-DNDRYS#MDP | 33707159419 | 6600 | PRODUCTOS AGROPECUARIOS Y DERIVADOS | PRODUCTOS AGROPECUARIOS Y DERIVADOS | Formaldehído en VDA 275 | VDA 275 | 0
RL-2022-102123837-APN-DNDRYS#MDP | 33707159419 | 6600 | PRODUCTOS AGROPECUARIOS Y DERIVADOS | PRODUCTOS AGROPECUARIOS Y DERIVADOS | Formaldehido libre | HPLC-DAD | 0
RL-2022-102123837-APN-DNDRYS#MDP | 33707159419 | 6600 | PRODUCTOS AGROPECUARIOS Y DERIVADOS | PRODUCTOS AGROPECUARIOS Y DERIVADOS | Fosetyl + Ácido fosfónico | LC - MS/MS | 0
RL-2022-102123837-APN-DNDRYS#MDP | 33707159419 | 6600 | PRODUCTOS AGROPECUARIOS Y DERIVADOS | PRODUCTOS AGROPECUARIOS Y DERIVADOS | Fosfato monocálcico | Cáculo | 0
RL-2022-102123837-APN-DNDRYS#MDP | 33707159419 | 6600 | PRODUCTOS AGROPECUARIOS Y DERIVADOS | PRODUCTOS AGROPECUARIOS Y DERIVADOS | Fosfatos | Ph. Eur. | 0
RL-2022-102123837-APN-DNDRYS#MDP | 33707159419 | 6600 | PRODUCTOS AGROPECUARIOS Y DERIVADOS | PRODUCTOS AGROPECUARIOS Y DERIVADOS | Fosfatos (PO4 -3) | Espectrofotometría | 0
RL-2022-102123837-APN-DNDRYS#MDP | 33707159419 | 6600 | PRODUCTOS AGROPECUARIOS Y DERIVADOS | PRODUCTOS AGROPECUARIOS Y DERIVADOS | Fósforo | Espectrofotometría ICP | 0
RL-2022-102123837-APN-DNDRYS#MDP | 33707159419 | 6600 | PRODUCTOS AGROPECUARIOS Y DERIVADOS | PRODUCTOS AGROPECUARIOS Y DERIVADOS | Fósforo en clara de huevo | Espectrofotometría ICP | 0
RL-2022-102123837-APN-DNDRYS#MDP | 33707159419 | 6600 | PRODUCTOS AGROPECUARIOS Y DERIVADOS | PRODUCTOS AGROPECUARIOS Y DERIVADOS | Fructosa | HPLC-RID | 0
RL-2022-102123837-APN-DNDRYS#MDP | 33707159419 | 6600 | PRODUCTOS AGROPECUARIOS Y DERIVADOS | PRODUCTOS AGROPECUARIOS Y DERIVADOS | Ftalatos | LC - MS/MS | 0
RL-2022-102123837-APN-DNDRYS#MDP | 33707159419 | 6600 | PRODUCTOS AGROPECUARIOS Y DERIVADOS | PRODUCTOS AGROPECUARIOS Y DERIVADOS | Fumagilina | HPLC | 0
RL-2022-102123837-APN-DNDRYS#MDP | 33707159419 | 6600 | PRODUCTOS AGROPECUARIOS Y DERIVADOS | PRODUCTOS AGROPECUARIOS Y DERIVADOS | Fumonisina (B1+B2) | LC - MS/MS | 0
RL-2022-102123837-APN-DNDRYS#MDP | 33707159419 | 6600 | PRODUCTOS AGROPECUARIOS Y DERIVADOS | PRODUCTOS AGROPECUARIOS Y DERIVADOS | Fungicidas | HPLC DAD | 0
RL-2022-102123837-APN-DNDRYS#MDP | 33707159419 | 6600 | PRODUCTOS AGROPECUARIOS Y DERIVADOS | PRODUCTOS AGROPECUARIOS Y DERIVADOS | Furfural | HPLC-DAD | 0
RL-2022-102123837-APN-DNDRYS#MDP | 33707159419 | 6600 | PRODUCTOS AGROPECUARIOS Y DERIVADOS | PRODUCTOS AGROPECUARIOS Y DERIVADOS | Galactosa | HPLC-RID | 0
RL-2022-102123837-APN-DNDRYS#MDP | 33707159419 | 6600 | PRODUCTOS AGROPECUARIOS Y DERIVADOS | PRODUCTOS AGROPECUARIOS Y DERIVADOS | Gamma tocoferol | HPLC | 0
RL-2022-102123837-APN-DNDRYS#MDP | 33707159419 | 6600 | PRODUCTOS AGROPECUARIOS Y DERIVADOS | PRODUCTOS AGROPECUARIOS Y DERIVADOS | Genisteína | LC - MS/MS | 0
RL-2022-102123837-APN-DNDRYS#MDP | 33707159419 | 6600 | PRODUCTOS AGROPECUARIOS Y DERIVADOS | PRODUCTOS AGROPECUARIOS Y DERIVADOS | Genistin | LC - MS/MS | 0
RL-2022-102123837-APN-DNDRYS#MDP | 33707159419 | 6600 | PRODUCTOS AGROPECUARIOS Y DERIVADOS | PRODUCTOS AGROPECUARIOS Y DERIVADOS | Gentamicina | UPLC-MS/MS | 0
RL-2022-102123837-APN-DNDRYS#MDP | 33707159419 | 6600 | PRODUCTOS AGROPECUARIOS Y DERIVADOS | PRODUCTOS AGROPECUARIOS Y DERIVADOS | Gliadina | ELISA | 0
RL-2022-102123837-APN-DNDRYS#MDP | 33707159419 | 6600 | PRODUCTOS AGROPECUARIOS Y DERIVADOS | PRODUCTOS AGROPECUARIOS Y DERIVADOS | Glicerina | GC-FID | 0
RL-2022-102123837-APN-DNDRYS#MDP | 33707159419 | 6600 | PRODUCTOS AGROPECUARIOS Y DERIVADOS | PRODUCTOS AGROPECUARIOS Y DERIVADOS | Glicerol | GC-FID | 0
RL-2022-102123837-APN-DNDRYS#MDP | 33707159419 | 6600 | PRODUCTOS AGROPECUARIOS Y DERIVADOS | PRODUCTOS AGROPECUARIOS Y DERIVADOS | Glicerol libre | GC-FID | 0
RL-2022-102123837-APN-DNDRYS#MDP | 33707159419 | 6600 | PRODUCTOS AGROPECUARIOS Y DERIVADOS | PRODUCTOS AGROPECUARIOS Y DERIVADOS | Glicina | LC - MS/MS | 0
RL-2022-102123837-APN-DNDRYS#MDP | 33707159419 | 6600 | PRODUCTOS AGROPECUARIOS Y DERIVADOS | PRODUCTOS AGROPECUARIOS Y DERIVADOS | Glicina libre | LC - MS/MS | 0
RL-2022-102123837-APN-DNDRYS#MDP | 33707159419 | 6600 | PRODUCTOS AGROPECUARIOS Y DERIVADOS | PRODUCTOS AGROPECUARIOS Y DERIVADOS | Glicitein | UPLC-MS/MS | 0
RL-2022-102123837-APN-DNDRYS#MDP | 33707159419 | 6600 | PRODUCTOS AGROPECUARIOS Y DERIVADOS | PRODUCTOS AGROPECUARIOS Y DERIVADOS | Glicitin | UPLC-MS/MS | 0
RL-2022-102123837-APN-DNDRYS#MDP | 33707159419 | 6600 | PRODUCTOS AGROPECUARIOS Y DERIVADOS | PRODUCTOS AGROPECUARIOS Y DERIVADOS | Glicoalcaloides (a-solanina y a-chaconina) | LC - MS/MS | 0
RL-2022-102123837-APN-DNDRYS#MDP | 33707159419 | 6600 | PRODUCTOS AGROPECUARIOS Y DERIVADOS | PRODUCTOS AGROPECUARIOS Y DERIVADOS | Glicolato de sodio | USP | 0
RL-2022-102123837-APN-DNDRYS#MDP | 33707159419 | 6600 | PRODUCTOS AGROPECUARIOS Y DERIVADOS | PRODUCTOS AGROPECUARIOS Y DERIVADOS | Glifosato | LC - MS/MS | 0
RL-2022-102123837-APN-DNDRYS#MDP | 33707159419 | 6600 | PRODUCTOS AGROPECUARIOS Y DERIVADOS | PRODUCTOS AGROPECUARIOS Y DERIVADOS | Glucosa | HPLC-RID | 0
RL-2022-102123837-APN-DNDRYS#MDP | 33707159419 | 6600 | PRODUCTOS AGROPECUARIOS Y DERIVADOS | PRODUCTOS AGROPECUARIOS Y DERIVADOS | Glucosa comercial | An. cualitativo de Etanol | 0
RL-2022-102123837-APN-DNDRYS#MDP | 33707159419 | 6600 | PRODUCTOS AGROPECUARIOS Y DERIVADOS | PRODUCTOS AGROPECUARIOS Y DERIVADOS | Glufosinato | LC - MS/MS | 0
RL-2022-102123837-APN-DNDRYS#MDP | 33707159419 | 6600 | PRODUCTOS AGROPECUARIOS Y DERIVADOS | PRODUCTOS AGROPECUARIOS Y DERIVADOS | Glutamato Monosódico | HPLC | 0
RL-2022-102123837-APN-DNDRYS#MDP | 33707159419 | 6600 | PRODUCTOS AGROPECUARIOS Y DERIVADOS | PRODUCTOS AGROPECUARIOS Y DERIVADOS | Glutamina | LC - MS/MS | 0
RL-2022-102123837-APN-DNDRYS#MDP | 33707159419 | 6600 | PRODUCTOS AGROPECUARIOS Y DERIVADOS | PRODUCTOS AGROPECUARIOS Y DERIVADOS | Glutamina libre | LC - MS/MS | 0
RL-2022-102123837-APN-DNDRYS#MDP | 33707159419 | 6600 | PRODUCTOS AGROPECUARIOS Y DERIVADOS | PRODUCTOS AGROPECUARIOS Y DERIVADOS | Glutaraldehído | ISO 17226-1 | 0
RL-2022-102123837-APN-DNDRYS#MDP | 33707159419 | 6600 | PRODUCTOS AGROPECUARIOS Y DERIVADOS | PRODUCTOS AGROPECUARIOS Y DERIVADOS | Gluten | ELISA | 0
RL-2022-102123837-APN-DNDRYS#MDP | 33707159419 | 6600 | PRODUCTOS AGROPECUARIOS Y DERIVADOS | PRODUCTOS AGROPECUARIOS Y DERIVADOS | Gluten humedo | Gravimetría | 0
RL-2022-102123837-APN-DNDRYS#MDP | 33707159419 | 6600 | PRODUCTOS AGROPECUARIOS Y DERIVADOS | PRODUCTOS AGROPECUARIOS Y DERIVADOS | GMO | RT-PCR - LD: 0,05% | 0
RL-2022-102123837-APN-DNDRYS#MDP | 33707159419 | 6600 | PRODUCTOS AGROPECUARIOS Y DERIVADOS | PRODUCTOS AGROPECUARIOS Y DERIVADOS | Gorgojos (Eclosionados, no larva ni huevo) | Micrografía | 0
RL-2022-102123837-APN-DNDRYS#MDP | 33707159419 | 6600 | PRODUCTOS AGROPECUARIOS Y DERIVADOS | PRODUCTOS AGROPECUARIOS Y DERIVADOS | Grado de sustitución 0,60-0,85 | USP | 0
RL-2022-102123837-APN-DNDRYS#MDP | 33707159419 | 6600 | PRODUCTOS AGROPECUARIOS Y DERIVADOS | PRODUCTOS AGROPECUARIOS Y DERIVADOS | Graduación alcohólica | Metodo INV | 0
RL-2022-102123837-APN-DNDRYS#MDP | 33707159419 | 6600 | PRODUCTOS AGROPECUARIOS Y DERIVADOS | PRODUCTOS AGROPECUARIOS Y DERIVADOS | Gramaje | Gravimetría | 0
RL-2022-102123837-APN-DNDRYS#MDP | 33707159419 | 6600 | PRODUCTOS AGROPECUARIOS Y DERIVADOS | PRODUCTOS AGROPECUARIOS Y DERIVADOS | Granos con adherencia de marlo | Inspección visual | 0
RL-2022-102123837-APN-DNDRYS#MDP | 33707159419 | 6600 | PRODUCTOS AGROPECUARIOS Y DERIVADOS | PRODUCTOS AGROPECUARIOS Y DERIVADOS | Granos con defectos | Inspección visual | 0
RL-2022-102123837-APN-DNDRYS#MDP | 33707159419 | 6600 | PRODUCTOS AGROPECUARIOS Y DERIVADOS | PRODUCTOS AGROPECUARIOS Y DERIVADOS | Granos decolorados | Inspección visual | 0
RL-2022-102123837-APN-DNDRYS#MDP | 33707159419 | 6600 | PRODUCTOS AGROPECUARIOS Y DERIVADOS | PRODUCTOS AGROPECUARIOS Y DERIVADOS | Granos deshidratados | Inspección visual | 0
RL-2022-102123837-APN-DNDRYS#MDP | 33707159419 | 6600 | PRODUCTOS AGROPECUARIOS Y DERIVADOS | PRODUCTOS AGROPECUARIOS Y DERIVADOS | Granos fermentados | Inspección visual | 0
RL-2022-102123837-APN-DNDRYS#MDP | 33707159419 | 6600 | PRODUCTOS AGROPECUARIOS Y DERIVADOS | PRODUCTOS AGROPECUARIOS Y DERIVADOS | Granos rotos o vacios | Inspección visual | 0
RL-2022-102123837-APN-DNDRYS#MDP | 33707159419 | 6600 | PRODUCTOS AGROPECUARIOS Y DERIVADOS | PRODUCTOS AGROPECUARIOS Y DERIVADOS | Granulometría | Gravimetría | 0
RL-2022-102123837-APN-DNDRYS#MDP | 33707159419 | 6600 | PRODUCTOS AGROPECUARIOS Y DERIVADOS | PRODUCTOS AGROPECUARIOS Y DERIVADOS | Granulometría (tamaño de muestra 50 unid.) | Gravimetría | 0
RL-2022-102123837-APN-DNDRYS#MDP | 33707159419 | 6600 | PRODUCTOS AGROPECUARIOS Y DERIVADOS | PRODUCTOS AGROPECUARIOS Y DERIVADOS | Granulometría: Tamiz 100 micrones | Gravimetría | 0
RL-2022-102123837-APN-DNDRYS#MDP | 33707159419 | 6600 | PRODUCTOS AGROPECUARIOS Y DERIVADOS | PRODUCTOS AGROPECUARIOS Y DERIVADOS | Granulometría: tamiz 125 micrones | Gravimetría | 0
RL-2022-102123837-APN-DNDRYS#MDP | 33707159419 | 6600 | PRODUCTOS AGROPECUARIOS Y DERIVADOS | PRODUCTOS AGROPECUARIOS Y DERIVADOS | Granulometría: tamiz 180 micrones | Gravimetría | 0
RL-2022-102123837-APN-DNDRYS#MDP | 33707159419 | 6600 | PRODUCTOS AGROPECUARIOS Y DERIVADOS | PRODUCTOS AGROPECUARIOS Y DERIVADOS | Granulometría: Tamiz 475 micrones | Gravimetría | 0
RL-2022-102123837-APN-DNDRYS#MDP | 33707159419 | 6600 | PRODUCTOS AGROPECUARIOS Y DERIVADOS | PRODUCTOS AGROPECUARIOS Y DERIVADOS | Granulometría: tamiz Nº 10 (2000 micrones) | Gravimetría | 0
RL-2022-102123837-APN-DNDRYS#MDP | 33707159419 | 6600 | PRODUCTOS AGROPECUARIOS Y DERIVADOS | PRODUCTOS AGROPECUARIOS Y DERIVADOS | Granulometría: tamiz Nº 14 (1410 micrones) | Gravimetría | 0
RL-2022-102123837-APN-DNDRYS#MDP | 33707159419 | 6600 | PRODUCTOS AGROPECUARIOS Y DERIVADOS | PRODUCTOS AGROPECUARIOS Y DERIVADOS | Granulometría: tamiz Nº 140 (105 micrones) | Gravimetría | 0
RL-2022-102123837-APN-DNDRYS#MDP | 33707159419 | 6600 | PRODUCTOS AGROPECUARIOS Y DERIVADOS | PRODUCTOS AGROPECUARIOS Y DERIVADOS | Granulometría: tamiz Nº 18 (1000 micrones) | Gravimetría | 0
RL-2022-102123837-APN-DNDRYS#MDP | 33707159419 | 6600 | PRODUCTOS AGROPECUARIOS Y DERIVADOS | PRODUCTOS AGROPECUARIOS Y DERIVADOS | Granulometría: tamiz Nº 20 (840 micrones) | Gravimetría | 0
RL-2022-102123837-APN-DNDRYS#MDP | 33707159419 | 6600 | PRODUCTOS AGROPECUARIOS Y DERIVADOS | PRODUCTOS AGROPECUARIOS Y DERIVADOS | Granulometría: tamiz Nº 25 (710 micrones) | Gravimetría | 0
RL-2022-102123837-APN-DNDRYS#MDP | 33707159419 | 6600 | PRODUCTOS AGROPECUARIOS Y DERIVADOS | PRODUCTOS AGROPECUARIOS Y DERIVADOS | Granulometría: tamiz Nº 4 (4760 micrones) | Gravimetría | 0
RL-2022-102123837-APN-DNDRYS#MDP | 33707159419 | 6600 | PRODUCTOS AGROPECUARIOS Y DERIVADOS | PRODUCTOS AGROPECUARIOS Y DERIVADOS | Granulometría: tamiz Nº 40 (420 micrones) | Gravimetría | 0
RL-2022-102123837-APN-DNDRYS#MDP | 33707159419 | 6600 | PRODUCTOS AGROPECUARIOS Y DERIVADOS | PRODUCTOS AGROPECUARIOS Y DERIVADOS | Granulometría: tamiz Nº 5 (4000 micrones) | Gravimetría | 0
RL-2022-102123837-APN-DNDRYS#MDP | 33707159419 | 6600 | PRODUCTOS AGROPECUARIOS Y DERIVADOS | PRODUCTOS AGROPECUARIOS Y DERIVADOS | Granulometría: tamiz Nº 6 (3360 micrones) | Gravimetría | 0
RL-2022-102123837-APN-DNDRYS#MDP | 33707159419 | 6600 | PRODUCTOS AGROPECUARIOS Y DERIVADOS | PRODUCTOS AGROPECUARIOS Y DERIVADOS | Granulometría: tamiz Nº 60 (250 micrones) | Gravimetría | 0
RL-2022-102123837-APN-DNDRYS#MDP | 33707159419 | 6600 | PRODUCTOS AGROPECUARIOS Y DERIVADOS | PRODUCTOS AGROPECUARIOS Y DERIVADOS | Granulometría: tamiz Nº 7 (2830 micrones) | Gravimetría | 0
RL-2022-102123837-APN-DNDRYS#MDP | 33707159419 | 6600 | PRODUCTOS AGROPECUARIOS Y DERIVADOS | PRODUCTOS AGROPECUARIOS Y DERIVADOS | Granulometría: tamiz Nº 8 (2380 micrones) | Gravimetría | 0
RL-2022-102123837-APN-DNDRYS#MDP | 33707159419 | 6600 | PRODUCTOS AGROPECUARIOS Y DERIVADOS | PRODUCTOS AGROPECUARIOS Y DERIVADOS | Granulometría: tamiz Nº 80 (177 micrones) | Gravimetría | 0
RL-2022-102123837-APN-DNDRYS#MDP | 33707159419 | 6600 | PRODUCTOS AGROPECUARIOS Y DERIVADOS | PRODUCTOS AGROPECUARIOS Y DERIVADOS | Grasa | Soxhlet | 0
RL-2022-102123837-APN-DNDRYS#MDP | 33707159419 | 6600 | PRODUCTOS AGROPECUARIOS Y DERIVADOS | PRODUCTOS AGROPECUARIOS Y DERIVADOS | Grasa de distintos origenes | Res.GMC 72/93(FIL 265/91) | 0
RL-2022-102123837-APN-DNDRYS#MDP | 33707159419 | 6600 | PRODUCTOS AGROPECUARIOS Y DERIVADOS | PRODUCTOS AGROPECUARIOS Y DERIVADOS | Grasa neutra o parafina | USP | 0
RL-2022-102123837-APN-DNDRYS#MDP | 33707159419 | 6600 | PRODUCTOS AGROPECUARIOS Y DERIVADOS | PRODUCTOS AGROPECUARIOS Y DERIVADOS | Grasas de cacao | AOAC 963.15 | 0
RL-2022-102123837-APN-DNDRYS#MDP | 33707159419 | 6600 | PRODUCTOS AGROPECUARIOS Y DERIVADOS | PRODUCTOS AGROPECUARIOS Y DERIVADOS | Grasas extrañas a la leche | Res.GMC 72/93(FIL 265/91) | 0
RL-2022-102123837-APN-DNDRYS#MDP | 33707159419 | 6600 | PRODUCTOS AGROPECUARIOS Y DERIVADOS | PRODUCTOS AGROPECUARIOS Y DERIVADOS | Grasas extrañas al cacao o leche | GC-FID | 0
RL-2022-102123837-APN-DNDRYS#MDP | 33707159419 | 6600 | PRODUCTOS AGROPECUARIOS Y DERIVADOS | PRODUCTOS AGROPECUARIOS Y DERIVADOS | Grasas totales | Soxhlet | 0
RL-2022-102123837-APN-DNDRYS#MDP | 33707159419 | 6600 | PRODUCTOS AGROPECUARIOS Y DERIVADOS | PRODUCTOS AGROPECUARIOS Y DERIVADOS | Haloxyfop | LC - MS/MS | 0
RL-2022-102123837-APN-DNDRYS#MDP | 33707159419 | 6600 | PRODUCTOS AGROPECUARIOS Y DERIVADOS | PRODUCTOS AGROPECUARIOS Y DERIVADOS | Haloxyfop + Clorantranipripol | LC - MS/MS | 0
RL-2022-102123837-APN-DNDRYS#MDP | 33707159419 | 6600 | PRODUCTOS AGROPECUARIOS Y DERIVADOS | PRODUCTOS AGROPECUARIOS Y DERIVADOS | Haloxyfop-r metil ester | LC - MS/MS | 0
RL-2022-102123837-APN-DNDRYS#MDP | 33707159419 | 6600 | PRODUCTOS AGROPECUARIOS Y DERIVADOS | PRODUCTOS AGROPECUARIOS Y DERIVADOS | Heliotrina (base libre + Nox) | LC - MS/MS | 0
RL-2022-102123837-APN-DNDRYS#MDP | 33707159419 | 6600 | PRODUCTOS AGROPECUARIOS Y DERIVADOS | PRODUCTOS AGROPECUARIOS Y DERIVADOS | Heliotrina (base libre) | LC - MS/MS | 0
RL-2022-102123837-APN-DNDRYS#MDP | 33707159419 | 6600 | PRODUCTOS AGROPECUARIOS Y DERIVADOS | PRODUCTOS AGROPECUARIOS Y DERIVADOS | Heliotrina (Nox) | LC - MS/MS | 0
RL-2022-102123837-APN-DNDRYS#MDP | 33707159419 | 6600 | PRODUCTOS AGROPECUARIOS Y DERIVADOS | PRODUCTOS AGROPECUARIOS Y DERIVADOS | Heptano | Solv. Residuales USP<467> | 0
RL-2022-102123837-APN-DNDRYS#MDP | 33707159419 | 6600 | PRODUCTOS AGROPECUARIOS Y DERIVADOS | PRODUCTOS AGROPECUARIOS Y DERIVADOS | Hermeticidad | Inspección visual | 0
RL-2022-102123837-APN-DNDRYS#MDP | 33707159419 | 6600 | PRODUCTOS AGROPECUARIOS Y DERIVADOS | PRODUCTOS AGROPECUARIOS Y DERIVADOS | Hesperidina y Naringenina | HPLC | 0
RL-2022-102123837-APN-DNDRYS#MDP | 33707159419 | 6600 | PRODUCTOS AGROPECUARIOS Y DERIVADOS | PRODUCTOS AGROPECUARIOS Y DERIVADOS | Hexametafosfato de sodio | CODEX | 0
RL-2022-102123837-APN-DNDRYS#MDP | 33707159419 | 6600 | PRODUCTOS AGROPECUARIOS Y DERIVADOS | PRODUCTOS AGROPECUARIOS Y DERIVADOS | Hidratos de carbono | Cálculo | 0
RL-2022-102123837-APN-DNDRYS#MDP | 33707159419 | 6600 | PRODUCTOS AGROPECUARIOS Y DERIVADOS | PRODUCTOS AGROPECUARIOS Y DERIVADOS | Hidratos de carbono como glucosa | IRAM 15934: 1995 | 0
RL-2022-102123837-APN-DNDRYS#MDP | 33707159419 | 6600 | PRODUCTOS AGROPECUARIOS Y DERIVADOS | PRODUCTOS AGROPECUARIOS Y DERIVADOS | Hidrocarburos | GC-FID | 0
RL-2022-102123837-APN-DNDRYS#MDP | 33707159419 | 6600 | PRODUCTOS AGROPECUARIOS Y DERIVADOS | PRODUCTOS AGROPECUARIOS Y DERIVADOS | Hidrocarburos | USP | 0
RL-2022-102123837-APN-DNDRYS#MDP | 33707159419 | 6600 | PRODUCTOS AGROPECUARIOS Y DERIVADOS | PRODUCTOS AGROPECUARIOS Y DERIVADOS | Hidrocarburos Totales | Gravimetría | 0
RL-2022-102123837-APN-DNDRYS#MDP | 33707159419 | 6600 | PRODUCTOS AGROPECUARIOS Y DERIVADOS | PRODUCTOS AGROPECUARIOS Y DERIVADOS | Hidrocarburos Totales de Petróleo | TNRCC 1005 (GC-FID) | 0
RL-2022-102123837-APN-DNDRYS#MDP | 33707159419 | 6600 | PRODUCTOS AGROPECUARIOS Y DERIVADOS | PRODUCTOS AGROPECUARIOS Y DERIVADOS | Hierro | Espectrofotometría ICP | 0
RL-2022-102123837-APN-DNDRYS#MDP | 33707159419 | 6600 | PRODUCTOS AGROPECUARIOS Y DERIVADOS | PRODUCTOS AGROPECUARIOS Y DERIVADOS | Hierro II | Volumetría | 0
RL-2022-102123837-APN-DNDRYS#MDP | 33707159419 | 6600 | PRODUCTOS AGROPECUARIOS Y DERIVADOS | PRODUCTOS AGROPECUARIOS Y DERIVADOS | Hierro Total | ISO 17072-2 (ICP-OES) | 0
RL-2022-102123837-APN-DNDRYS#MDP | 33707159419 | 6600 | PRODUCTOS AGROPECUARIOS Y DERIVADOS | PRODUCTOS AGROPECUARIOS Y DERIVADOS | Histamina | HPLC-FLD | 0
RL-2022-102123837-APN-DNDRYS#MDP | 33707159419 | 6600 | PRODUCTOS AGROPECUARIOS Y DERIVADOS | PRODUCTOS AGROPECUARIOS Y DERIVADOS | Histidina | LC - MS/MS | 0
RL-2022-102123837-APN-DNDRYS#MDP | 33707159419 | 6600 | PRODUCTOS AGROPECUARIOS Y DERIVADOS | PRODUCTOS AGROPECUARIOS Y DERIVADOS | Histidina libre | LC - MS/MS | 0
RL-2022-102123837-APN-DNDRYS#MDP | 33707159419 | 6600 | PRODUCTOS AGROPECUARIOS Y DERIVADOS | PRODUCTOS AGROPECUARIOS Y DERIVADOS | HMF | HPLC-Iram15937-3 mod.2008 | 0
RL-2022-102123837-APN-DNDRYS#MDP | 33707159419 | 6600 | PRODUCTOS AGROPECUARIOS Y DERIVADOS | PRODUCTOS AGROPECUARIOS Y DERIVADOS | Humedad | FIL 15B: 1988 | 0
RL-2022-102123837-APN-DNDRYS#MDP | 33707159419 | 6600 | PRODUCTOS AGROPECUARIOS Y DERIVADOS | PRODUCTOS AGROPECUARIOS Y DERIVADOS | Identificación | USP | 0
RL-2022-102123837-APN-DNDRYS#MDP | 33707159419 | 6600 | PRODUCTOS AGROPECUARIOS Y DERIVADOS | PRODUCTOS AGROPECUARIOS Y DERIVADOS | Identificación (A, B, C) según USP | Micrografía y colorimetrí | 0
RL-2022-102123837-APN-DNDRYS#MDP | 33707159419 | 6600 | PRODUCTOS AGROPECUARIOS Y DERIVADOS | PRODUCTOS AGROPECUARIOS Y DERIVADOS | Identificación (Bicarbonato) | USP <191> | 0
RL-2022-102123837-APN-DNDRYS#MDP | 33707159419 | 6600 | PRODUCTOS AGROPECUARIOS Y DERIVADOS | PRODUCTOS AGROPECUARIOS Y DERIVADOS | Identificación (Sodio) | USP <191> | 0
RL-2022-102123837-APN-DNDRYS#MDP | 33707159419 | 6600 | PRODUCTOS AGROPECUARIOS Y DERIVADOS | PRODUCTOS AGROPECUARIOS Y DERIVADOS | Identificación A (agregado de ácido acético) | USP | 0
RL-2022-102123837-APN-DNDRYS#MDP | 33707159419 | 6600 | PRODUCTOS AGROPECUARIOS Y DERIVADOS | PRODUCTOS AGROPECUARIOS Y DERIVADOS | Identificación A (Calcio) | USP | 0
RL-2022-102123837-APN-DNDRYS#MDP | 33707159419 | 6600 | PRODUCTOS AGROPECUARIOS Y DERIVADOS | PRODUCTOS AGROPECUARIOS Y DERIVADOS | Identificación A (Cloruros) | Ph. Eur. (2.3.1) | 0
RL-2022-102123837-APN-DNDRYS#MDP | 33707159419 | 6600 | PRODUCTOS AGROPECUARIOS Y DERIVADOS | PRODUCTOS AGROPECUARIOS Y DERIVADOS | Identificación A (Fosfato) | USP | 0
RL-2022-102123837-APN-DNDRYS#MDP | 33707159419 | 6600 | PRODUCTOS AGROPECUARIOS Y DERIVADOS | PRODUCTOS AGROPECUARIOS Y DERIVADOS | Identificacion A (Ioduro de potasio) | USP | 0
RL-2022-102123837-APN-DNDRYS#MDP | 33707159419 | 6600 | PRODUCTOS AGROPECUARIOS Y DERIVADOS | PRODUCTOS AGROPECUARIOS Y DERIVADOS | Identificación A (Sodio) | USP <191> | 0
RL-2022-102123837-APN-DNDRYS#MDP | 33707159419 | 6600 | PRODUCTOS AGROPECUARIOS Y DERIVADOS | PRODUCTOS AGROPECUARIOS Y DERIVADOS | Identificación A (Sulfitos) | USP | 0
RL-2022-102123837-APN-DNDRYS#MDP | 33707159419 | 6600 | PRODUCTOS AGROPECUARIOS Y DERIVADOS | PRODUCTOS AGROPECUARIOS Y DERIVADOS | Identificación B (adición de yodo-yoduro) | USP | 0
RL-2022-102123837-APN-DNDRYS#MDP | 33707159419 | 6600 | PRODUCTOS AGROPECUARIOS Y DERIVADOS | PRODUCTOS AGROPECUARIOS Y DERIVADOS | Identificación B (Bicarbonato) | USP <191> | 0
RL-2022-102123837-APN-DNDRYS#MDP | 33707159419 | 6600 | PRODUCTOS AGROPECUARIOS Y DERIVADOS | PRODUCTOS AGROPECUARIOS Y DERIVADOS | Identificación B (Calcio) | USP | 0
RL-2022-102123837-APN-DNDRYS#MDP | 33707159419 | 6600 | PRODUCTOS AGROPECUARIOS Y DERIVADOS | PRODUCTOS AGROPECUARIOS Y DERIVADOS | Identificación B (Carbonatos) | USP <191> | 0
RL-2022-102123837-APN-DNDRYS#MDP | 33707159419 | 6600 | PRODUCTOS AGROPECUARIOS Y DERIVADOS | PRODUCTOS AGROPECUARIOS Y DERIVADOS | Identificación B (Espectro IR) | Ph. Eur. 2.2.24 | 0
RL-2022-102123837-APN-DNDRYS#MDP | 33707159419 | 6600 | PRODUCTOS AGROPECUARIOS Y DERIVADOS | PRODUCTOS AGROPECUARIOS Y DERIVADOS | Identificación B (Fosfato) | USP | 0
RL-2022-102123837-APN-DNDRYS#MDP | 33707159419 | 6600 | PRODUCTOS AGROPECUARIOS Y DERIVADOS | PRODUCTOS AGROPECUARIOS Y DERIVADOS | Identificación B (Sodio) | USP <191> | 0
RL-2022-102123837-APN-DNDRYS#MDP | 33707159419 | 6600 | PRODUCTOS AGROPECUARIOS Y DERIVADOS | PRODUCTOS AGROPECUARIOS Y DERIVADOS | Identificación B (Sulfato) | USP <191> | 0
RL-2022-102123837-APN-DNDRYS#MDP | 33707159419 | 6600 | PRODUCTOS AGROPECUARIOS Y DERIVADOS | PRODUCTOS AGROPECUARIOS Y DERIVADOS | Identificacion B (valoración) | USP | 0
RL-2022-102123837-APN-DNDRYS#MDP | 33707159419 | 6600 | PRODUCTOS AGROPECUARIOS Y DERIVADOS | PRODUCTOS AGROPECUARIOS Y DERIVADOS | Identificación C | Micrografía /colorimetria | 0
RL-2022-102123837-APN-DNDRYS#MDP | 33707159419 | 6600 | PRODUCTOS AGROPECUARIOS Y DERIVADOS | PRODUCTOS AGROPECUARIOS Y DERIVADOS | Identificación C (precip. con piroantimoniato) | USP | 0
RL-2022-102123837-APN-DNDRYS#MDP | 33707159419 | 6600 | PRODUCTOS AGROPECUARIOS Y DERIVADOS | PRODUCTOS AGROPECUARIOS Y DERIVADOS | Identificación C (solución resultante violeta) | Ph. Eur. | 0
RL-2022-102123837-APN-DNDRYS#MDP | 33707159419 | 6600 | PRODUCTOS AGROPECUARIOS Y DERIVADOS | PRODUCTOS AGROPECUARIOS Y DERIVADOS | Identificación D (positiva reacción de | Ph. Eur. 2.3.1 | 0
RL-2022-102123837-APN-DNDRYS#MDP | 33707159419 | 6600 | PRODUCTOS AGROPECUARIOS Y DERIVADOS | PRODUCTOS AGROPECUARIOS Y DERIVADOS | Identificación D (reacción a la llama) | USP | 0
RL-2022-102123837-APN-DNDRYS#MDP | 33707159419 | 6600 | PRODUCTOS AGROPECUARIOS Y DERIVADOS | PRODUCTOS AGROPECUARIOS Y DERIVADOS | Identificación de Amitraz | GC-FID | 0
RL-2022-102123837-APN-DNDRYS#MDP | 33707159419 | 6600 | PRODUCTOS AGROPECUARIOS Y DERIVADOS | PRODUCTOS AGROPECUARIOS Y DERIVADOS | Identificación del material | Visual | 0
RL-2022-102123837-APN-DNDRYS#MDP | 33707159419 | 6600 | PRODUCTOS AGROPECUARIOS Y DERIVADOS | PRODUCTOS AGROPECUARIOS Y DERIVADOS | Identificación IR | Espectrometría IR | 0
RL-2022-102123837-APN-DNDRYS#MDP | 33707159419 | 6600 | PRODUCTOS AGROPECUARIOS Y DERIVADOS | PRODUCTOS AGROPECUARIOS Y DERIVADOS | Imazalil | LC - MS/MS | 0
RL-2022-102123837-APN-DNDRYS#MDP | 33707159419 | 6600 | PRODUCTOS AGROPECUARIOS Y DERIVADOS | PRODUCTOS AGROPECUARIOS Y DERIVADOS | Imazetapyr | LC - MS/MS | 0
RL-2022-102123837-APN-DNDRYS#MDP | 33707159419 | 6600 | PRODUCTOS AGROPECUARIOS Y DERIVADOS | PRODUCTOS AGROPECUARIOS Y DERIVADOS | Imidacloprid | LC - MS/MS | 0
RL-2022-102123837-APN-DNDRYS#MDP | 33707159419 | 6600 | PRODUCTOS AGROPECUARIOS Y DERIVADOS | PRODUCTOS AGROPECUARIOS Y DERIVADOS | Imipenem | LC - MS/MS | 0
RL-2022-102123837-APN-DNDRYS#MDP | 33707159419 | 6600 | PRODUCTOS AGROPECUARIOS Y DERIVADOS | PRODUCTOS AGROPECUARIOS Y DERIVADOS | Impureza genotóxica de amina | LC - MS/MS | 0
RL-2022-102123837-APN-DNDRYS#MDP | 33707159419 | 6600 | PRODUCTOS AGROPECUARIOS Y DERIVADOS | PRODUCTOS AGROPECUARIOS Y DERIVADOS | Impurezas | Gravimetría | 0
RL-2022-102123837-APN-DNDRYS#MDP | 33707159419 | 6600 | PRODUCTOS AGROPECUARIOS Y DERIVADOS | PRODUCTOS AGROPECUARIOS Y DERIVADOS | Impurezas de anilina | LC - MS/MS | 0
RL-2022-102123837-APN-DNDRYS#MDP | 33707159419 | 6600 | PRODUCTOS AGROPECUARIOS Y DERIVADOS | PRODUCTOS AGROPECUARIOS Y DERIVADOS | Impurezas de Migalastat | LC - MS/MS | 0
RL-2022-102123837-APN-DNDRYS#MDP | 33707159419 | 6600 | PRODUCTOS AGROPECUARIOS Y DERIVADOS | PRODUCTOS AGROPECUARIOS Y DERIVADOS | Impurezas Elementales Clase I | USP <233> (ICP OES) | 0
RL-2022-102123837-APN-DNDRYS#MDP | 33707159419 | 6600 | PRODUCTOS AGROPECUARIOS Y DERIVADOS | PRODUCTOS AGROPECUARIOS Y DERIVADOS | Impurezas insolubles en hexano | NMX - F - 215 - 1987 | 0
RL-2022-102123837-APN-DNDRYS#MDP | 33707159419 | 6600 | PRODUCTOS AGROPECUARIOS Y DERIVADOS | PRODUCTOS AGROPECUARIOS Y DERIVADOS | Impurezas volátiles | GC-FID | 0
RL-2022-102123837-APN-DNDRYS#MDP | 33707159419 | 6600 | PRODUCTOS AGROPECUARIOS Y DERIVADOS | PRODUCTOS AGROPECUARIOS Y DERIVADOS | Indice de acidez | Volumetría | 0
RL-2022-102123837-APN-DNDRYS#MDP | 33707159419 | 6600 | PRODUCTOS AGROPECUARIOS Y DERIVADOS | PRODUCTOS AGROPECUARIOS Y DERIVADOS | Indice de Bellier modificado | IRAM 5526 | 0
RL-2022-102123837-APN-DNDRYS#MDP | 33707159419 | 6600 | PRODUCTOS AGROPECUARIOS Y DERIVADOS | PRODUCTOS AGROPECUARIOS Y DERIVADOS | Indice de éster | Volumetría | 0
RL-2022-102123837-APN-DNDRYS#MDP | 33707159419 | 6600 | PRODUCTOS AGROPECUARIOS Y DERIVADOS | PRODUCTOS AGROPECUARIOS Y DERIVADOS | Índice de oxidación | Norma IRAM 15935-2 | 0
RL-2022-102123837-APN-DNDRYS#MDP | 33707159419 | 6600 | PRODUCTOS AGROPECUARIOS Y DERIVADOS | PRODUCTOS AGROPECUARIOS Y DERIVADOS | Indice de peróxidos | ISO 3960-2017 | 0
RL-2022-102123837-APN-DNDRYS#MDP | 33707159419 | 6600 | PRODUCTOS AGROPECUARIOS Y DERIVADOS | PRODUCTOS AGROPECUARIOS Y DERIVADOS | Indice de Polenske | AOAC 925.41 Ed. 15º 1990 | 0
RL-2022-102123837-APN-DNDRYS#MDP | 33707159419 | 6600 | PRODUCTOS AGROPECUARIOS Y DERIVADOS | PRODUCTOS AGROPECUARIOS Y DERIVADOS | Indice de rancidez | Kreiss | 0
RL-2022-102123837-APN-DNDRYS#MDP | 33707159419 | 6600 | PRODUCTOS AGROPECUARIOS Y DERIVADOS | PRODUCTOS AGROPECUARIOS Y DERIVADOS | Indice de refracción | Refractometría | 0
RL-2022-102123837-APN-DNDRYS#MDP | 33707159419 | 6600 | PRODUCTOS AGROPECUARIOS Y DERIVADOS | PRODUCTOS AGROPECUARIOS Y DERIVADOS | Indice de Reichert Meissl | AOAC 925.41 Ed. 15º 1990 | 0
RL-2022-102123837-APN-DNDRYS#MDP | 33707159419 | 6600 | PRODUCTOS AGROPECUARIOS Y DERIVADOS | PRODUCTOS AGROPECUARIOS Y DERIVADOS | Indice de Saponificación | IRAM 5516 | 0
RL-2022-102123837-APN-DNDRYS#MDP | 33707159419 | 6600 | PRODUCTOS AGROPECUARIOS Y DERIVADOS | PRODUCTOS AGROPECUARIOS Y DERIVADOS | Indice de Saponificación Koettstorfer | AOAC 920.160 Ed. 15º 1990 | 0
RL-2022-102123837-APN-DNDRYS#MDP | 33707159419 | 6600 | PRODUCTOS AGROPECUARIOS Y DERIVADOS | PRODUCTOS AGROPECUARIOS Y DERIVADOS | Indice de Yodo | IRAM 5515 | 0
RL-2022-102123837-APN-DNDRYS#MDP | 33707159419 | 6600 | PRODUCTOS AGROPECUARIOS Y DERIVADOS | PRODUCTOS AGROPECUARIOS Y DERIVADOS | Inhibidor de tripsina | Espectrofotometría | 0
RL-2022-102123837-APN-DNDRYS#MDP | 33707159419 | 6600 | PRODUCTOS AGROPECUARIOS Y DERIVADOS | PRODUCTOS AGROPECUARIOS Y DERIVADOS | Inositol | HPLC | 0
RL-2022-102123837-APN-DNDRYS#MDP | 33707159419 | 6600 | PRODUCTOS AGROPECUARIOS Y DERIVADOS | PRODUCTOS AGROPECUARIOS Y DERIVADOS | Insectos | Micrografía | 0
RL-2022-102123837-APN-DNDRYS#MDP | 33707159419 | 6600 | PRODUCTOS AGROPECUARIOS Y DERIVADOS | PRODUCTOS AGROPECUARIOS Y DERIVADOS | Insectos (ácaros muertos) | AOAC 993.26 | 0
RL-2022-102123837-APN-DNDRYS#MDP | 33707159419 | 6600 | PRODUCTOS AGROPECUARIOS Y DERIVADOS | PRODUCTOS AGROPECUARIOS Y DERIVADOS | Insolubles en acetona | Gravimetría | 0
RL-2022-102123837-APN-DNDRYS#MDP | 33707159419 | 6600 | PRODUCTOS AGROPECUARIOS Y DERIVADOS | PRODUCTOS AGROPECUARIOS Y DERIVADOS | Insolubles en hexano | Gravimetría | 0
RL-2022-102123837-APN-DNDRYS#MDP | 33707159419 | 6600 | PRODUCTOS AGROPECUARIOS Y DERIVADOS | PRODUCTOS AGROPECUARIOS Y DERIVADOS | Integridad del envase | Inspección visual | 0
RL-2022-102123837-APN-DNDRYS#MDP | 33707159419 | 6600 | PRODUCTOS AGROPECUARIOS Y DERIVADOS | PRODUCTOS AGROPECUARIOS Y DERIVADOS | Intervalo de destilación | USP <721>, met. II | 0
RL-2022-102123837-APN-DNDRYS#MDP | 33707159419 | 6600 | PRODUCTOS AGROPECUARIOS Y DERIVADOS | PRODUCTOS AGROPECUARIOS Y DERIVADOS | Inves. de Bacterias halofilas | PCA + 5 % NaCl - 48 hs- 3 | 0
RL-2022-102123837-APN-DNDRYS#MDP | 33707159419 | 6600 | PRODUCTOS AGROPECUARIOS Y DERIVADOS | PRODUCTOS AGROPECUARIOS Y DERIVADOS | Investigación Anaerobios sulfitos reductores | FDA - BAM Chap. 12 (2001) | 0
RL-2022-102123837-APN-DNDRYS#MDP | 33707159419 | 6600 | PRODUCTOS AGROPECUARIOS Y DERIVADOS | PRODUCTOS AGROPECUARIOS Y DERIVADOS | Investigación Bacillus Cereus | ISO 7932:2004 | 0
RL-2022-102123837-APN-DNDRYS#MDP | 33707159419 | 6600 | PRODUCTOS AGROPECUARIOS Y DERIVADOS | PRODUCTOS AGROPECUARIOS Y DERIVADOS | Investigación Clostridios Sulfito Reductores | FDA - BAM Chap. 12 (2001) | 0
RL-2022-102123837-APN-DNDRYS#MDP | 33707159419 | 6600 | PRODUCTOS AGROPECUARIOS Y DERIVADOS | PRODUCTOS AGROPECUARIOS Y DERIVADOS | Investigación Clostridium perfringens | APHA, 4ta Ed, Chapter 34 | 0
RL-2022-102123837-APN-DNDRYS#MDP | 33707159419 | 6600 | PRODUCTOS AGROPECUARIOS Y DERIVADOS | PRODUCTOS AGROPECUARIOS Y DERIVADOS | Investigación de Aerobios Mesófilos Totales | Placa fluida | 0
RL-2022-102123837-APN-DNDRYS#MDP | 33707159419 | 6600 | PRODUCTOS AGROPECUARIOS Y DERIVADOS | PRODUCTOS AGROPECUARIOS Y DERIVADOS | Investigación de Aerobios Termófilos | Placa fluida | 0
RL-2022-102123837-APN-DNDRYS#MDP | 33707159419 | 6600 | PRODUCTOS AGROPECUARIOS Y DERIVADOS | PRODUCTOS AGROPECUARIOS Y DERIVADOS | Investigación de Anaerobios Mesófilos | Placa fluida | 0
RL-2022-102123837-APN-DNDRYS#MDP | 33707159419 | 6600 | PRODUCTOS AGROPECUARIOS Y DERIVADOS | PRODUCTOS AGROPECUARIOS Y DERIVADOS | Investigación de Anaerobios Termófilos | Placa fluida | 0
RL-2022-102123837-APN-DNDRYS#MDP | 33707159419 | 6600 | PRODUCTOS AGROPECUARIOS Y DERIVADOS | PRODUCTOS AGROPECUARIOS Y DERIVADOS | Investigación de Coliformes termotolerantes | FDA - BAM Chapter 4 | 0
RL-2022-102123837-APN-DNDRYS#MDP | 33707159419 | 6600 | PRODUCTOS AGROPECUARIOS Y DERIVADOS | PRODUCTOS AGROPECUARIOS Y DERIVADOS | Investigación de Coliformes Totales | FDA - BAM Chapter 4 | 0
RL-2022-102123837-APN-DNDRYS#MDP | 33707159419 | 6600 | PRODUCTOS AGROPECUARIOS Y DERIVADOS | PRODUCTOS AGROPECUARIOS Y DERIVADOS | Investigación de Enterobacterias | ISO 7402:1993 | 0
RL-2022-102123837-APN-DNDRYS#MDP | 33707159419 | 6600 | PRODUCTOS AGROPECUARIOS Y DERIVADOS | PRODUCTOS AGROPECUARIOS Y DERIVADOS | Investigación de Hongos y Levaduras | ISO 21527:2008 | 0
RL-2022-102123837-APN-DNDRYS#MDP | 33707159419 | 6600 | PRODUCTOS AGROPECUARIOS Y DERIVADOS | PRODUCTOS AGROPECUARIOS Y DERIVADOS | Investigación de Listeria | ISO 11290-1:2014 | 0
RL-2022-102123837-APN-DNDRYS#MDP | 33707159419 | 6600 | PRODUCTOS AGROPECUARIOS Y DERIVADOS | PRODUCTOS AGROPECUARIOS Y DERIVADOS | Investigación de Listeria monocytogenes | ISO 11290-1:2004 | 0
RL-2022-102123837-APN-DNDRYS#MDP | 33707159419 | 6600 | PRODUCTOS AGROPECUARIOS Y DERIVADOS | PRODUCTOS AGROPECUARIOS Y DERIVADOS | Investigación de Listeria spp. | ISO 11290-1:2014 | 0
RL-2022-102123837-APN-DNDRYS#MDP | 33707159419 | 6600 | PRODUCTOS AGROPECUARIOS Y DERIVADOS | PRODUCTOS AGROPECUARIOS Y DERIVADOS | Investigación de Shigella spp | ISO 21567:2004 | 0
RL-2022-102123837-APN-DNDRYS#MDP | 33707159419 | 6600 | PRODUCTOS AGROPECUARIOS Y DERIVADOS | PRODUCTOS AGROPECUARIOS Y DERIVADOS | Investigación de Staphylococcus aureus | FDA - BAM Chap. 12 (2001) | 0
RL-2022-102123837-APN-DNDRYS#MDP | 33707159419 | 6600 | PRODUCTOS AGROPECUARIOS Y DERIVADOS | PRODUCTOS AGROPECUARIOS Y DERIVADOS | Investigación de Streptococos fecales | APHA 9230 A | 0
RL-2022-102123837-APN-DNDRYS#MDP | 33707159419 | 6600 | PRODUCTOS AGROPECUARIOS Y DERIVADOS | PRODUCTOS AGROPECUARIOS Y DERIVADOS | Investigación de Vibrio cholerae | ISO 21872-1 : 2007 | 0
RL-2022-102123837-APN-DNDRYS#MDP | 33707159419 | 6600 | PRODUCTOS AGROPECUARIOS Y DERIVADOS | PRODUCTOS AGROPECUARIOS Y DERIVADOS | Investigación E. coli | APHA 9221 F | 0
RL-2022-102123837-APN-DNDRYS#MDP | 33707159419 | 6600 | PRODUCTOS AGROPECUARIOS Y DERIVADOS | PRODUCTOS AGROPECUARIOS Y DERIVADOS | Investigación E. coli | ISO 16649-2:2006 | 0
RL-2022-102123837-APN-DNDRYS#MDP | 33707159419 | 6600 | PRODUCTOS AGROPECUARIOS Y DERIVADOS | PRODUCTOS AGROPECUARIOS Y DERIVADOS | Investigación E. coli O157:H7 | FDA - BAM Chapter 4 A | 0
RL-2022-102123837-APN-DNDRYS#MDP | 33707159419 | 6600 | PRODUCTOS AGROPECUARIOS Y DERIVADOS | PRODUCTOS AGROPECUARIOS Y DERIVADOS | Investigación Enterobacter Sakasakii | ISO 22964:2006 | 0
RL-2022-102123837-APN-DNDRYS#MDP | 33707159419 | 6600 | PRODUCTOS AGROPECUARIOS Y DERIVADOS | PRODUCTOS AGROPECUARIOS Y DERIVADOS | Investigación Pseudomonas | ISO 22717 : 2006 | 0
RL-2022-102123837-APN-DNDRYS#MDP | 33707159419 | 6600 | PRODUCTOS AGROPECUARIOS Y DERIVADOS | PRODUCTOS AGROPECUARIOS Y DERIVADOS | Investigación Salmonella spp. | ISO 6579 : 2017 | 0
RL-2022-102123837-APN-DNDRYS#MDP | 33707159419 | 6600 | PRODUCTOS AGROPECUARIOS Y DERIVADOS | PRODUCTOS AGROPECUARIOS Y DERIVADOS | IPBC (Iodopropynyl Butyl Carbamate) | HPLC DAD | 0
RL-2022-102123837-APN-DNDRYS#MDP | 33707159419 | 6600 | PRODUCTOS AGROPECUARIOS Y DERIVADOS | PRODUCTOS AGROPECUARIOS Y DERIVADOS | Iprodione | LC - MS/MS | 0
RL-2022-102123837-APN-DNDRYS#MDP | 33707159419 | 6600 | PRODUCTOS AGROPECUARIOS Y DERIVADOS | PRODUCTOS AGROPECUARIOS Y DERIVADOS | Isazophos | LC - MS/MS | 0
RL-2022-102123837-APN-DNDRYS#MDP | 33707159419 | 6600 | PRODUCTOS AGROPECUARIOS Y DERIVADOS | PRODUCTOS AGROPECUARIOS Y DERIVADOS | Iso-alfa-ácidos (ISO) | LC - MS/MS | 0
RL-2022-102123837-APN-DNDRYS#MDP | 33707159419 | 6600 | PRODUCTOS AGROPECUARIOS Y DERIVADOS | PRODUCTOS AGROPECUARIOS Y DERIVADOS | Isoflavonas | LC - MS/MS | 0
RL-2022-102123837-APN-DNDRYS#MDP | 33707159419 | 6600 | PRODUCTOS AGROPECUARIOS Y DERIVADOS | PRODUCTOS AGROPECUARIOS Y DERIVADOS | Isoleucina | LC - MS/MS | 0
RL-2022-102123837-APN-DNDRYS#MDP | 33707159419 | 6600 | PRODUCTOS AGROPECUARIOS Y DERIVADOS | PRODUCTOS AGROPECUARIOS Y DERIVADOS | Isoleucina + Leucina | LC - MS/MS | 0
RL-2022-102123837-APN-DNDRYS#MDP | 33707159419 | 6600 | PRODUCTOS AGROPECUARIOS Y DERIVADOS | PRODUCTOS AGROPECUARIOS Y DERIVADOS | Isoleucina libre | LC - MS/MS | 0
RL-2022-102123837-APN-DNDRYS#MDP | 33707159419 | 6600 | PRODUCTOS AGROPECUARIOS Y DERIVADOS | PRODUCTOS AGROPECUARIOS Y DERIVADOS | Isopropanol | GC-FID | 0
RL-2022-102123837-APN-DNDRYS#MDP | 33707159419 | 6600 | PRODUCTOS AGROPECUARIOS Y DERIVADOS | PRODUCTOS AGROPECUARIOS Y DERIVADOS | Isopropílico | Solv. Residuales USP<467> | 0
RL-2022-102123837-APN-DNDRYS#MDP | 33707159419 | 6600 | PRODUCTOS AGROPECUARIOS Y DERIVADOS | PRODUCTOS AGROPECUARIOS Y DERIVADOS | Isopropyl acetate (108-21-4) | GC-FID | 0
RL-2022-102123837-APN-DNDRYS#MDP | 33707159419 | 6600 | PRODUCTOS AGROPECUARIOS Y DERIVADOS | PRODUCTOS AGROPECUARIOS Y DERIVADOS | Ivermectina | LC - MS/MS | 0
RL-2022-102123837-APN-DNDRYS#MDP | 33707159419 | 6600 | PRODUCTOS AGROPECUARIOS Y DERIVADOS | PRODUCTOS AGROPECUARIOS Y DERIVADOS | Jabones (como oleato de sodio) | IRAM 5599 | 0
RL-2022-102123837-APN-DNDRYS#MDP | 33707159419 | 6600 | PRODUCTOS AGROPECUARIOS Y DERIVADOS | PRODUCTOS AGROPECUARIOS Y DERIVADOS | L - Arginina Alfacetoglutarato 2:1 | LC - MS/MS | 0
RL-2022-102123837-APN-DNDRYS#MDP | 33707159419 | 6600 | PRODUCTOS AGROPECUARIOS Y DERIVADOS | PRODUCTOS AGROPECUARIOS Y DERIVADOS | Lactosa | HPLC-RID | 0
RL-2022-102123837-APN-DNDRYS#MDP | 33707159419 | 6600 | PRODUCTOS AGROPECUARIOS Y DERIVADOS | PRODUCTOS AGROPECUARIOS Y DERIVADOS | Lambdacialotrina | LC - MS/MS | 0
RL-2022-102123837-APN-DNDRYS#MDP | 33707159419 | 6600 | PRODUCTOS AGROPECUARIOS Y DERIVADOS | PRODUCTOS AGROPECUARIOS Y DERIVADOS | Lasalocid | LC - MS/MS | 0
RL-2022-102123837-APN-DNDRYS#MDP | 33707159419 | 6600 | PRODUCTOS AGROPECUARIOS Y DERIVADOS | PRODUCTOS AGROPECUARIOS Y DERIVADOS | Lasiocarpina (base libre + Nox) | LC - MS/MS | 0
RL-2022-102123837-APN-DNDRYS#MDP | 33707159419 | 6600 | PRODUCTOS AGROPECUARIOS Y DERIVADOS | PRODUCTOS AGROPECUARIOS Y DERIVADOS | Lasiocarpina (base libre) | LC - MS/MS | 0
RL-2022-102123837-APN-DNDRYS#MDP | 33707159419 | 6600 | PRODUCTOS AGROPECUARIOS Y DERIVADOS | PRODUCTOS AGROPECUARIOS Y DERIVADOS | Lasiocarpina (Nox) | LC - MS/MS | 0
RL-2022-102123837-APN-DNDRYS#MDP | 33707159419 | 6600 | PRODUCTOS AGROPECUARIOS Y DERIVADOS | PRODUCTOS AGROPECUARIOS Y DERIVADOS | Lectinas | Espectrofotometría | 0
RL-2022-102123837-APN-DNDRYS#MDP | 33707159419 | 6600 | PRODUCTOS AGROPECUARIOS Y DERIVADOS | PRODUCTOS AGROPECUARIOS Y DERIVADOS | Leucina | LC - MS/MS | 0
RL-2022-102123837-APN-DNDRYS#MDP | 33707159419 | 6600 | PRODUCTOS AGROPECUARIOS Y DERIVADOS | PRODUCTOS AGROPECUARIOS Y DERIVADOS | Leucina libre | LC - MS/MS | 0
RL-2022-102123837-APN-DNDRYS#MDP | 33707159419 | 6600 | PRODUCTOS AGROPECUARIOS Y DERIVADOS | PRODUCTOS AGROPECUARIOS Y DERIVADOS | Leudante Qco com P2O5 | Espectrofotometría ICP | 0
RL-2022-102123837-APN-DNDRYS#MDP | 33707159419 | 6600 | PRODUCTOS AGROPECUARIOS Y DERIVADOS | PRODUCTOS AGROPECUARIOS Y DERIVADOS | Licopsamina (base libre + Nox) | LC - MS/MS | 0
RL-2022-102123837-APN-DNDRYS#MDP | 33707159419 | 6600 | PRODUCTOS AGROPECUARIOS Y DERIVADOS | PRODUCTOS AGROPECUARIOS Y DERIVADOS | Licopsamina (base libre) | LC - MS/MS | 0
RL-2022-102123837-APN-DNDRYS#MDP | 33707159419 | 6600 | PRODUCTOS AGROPECUARIOS Y DERIVADOS | PRODUCTOS AGROPECUARIOS Y DERIVADOS | Licopsamina (Nox) | LC - MS/MS | 0
RL-2022-102123837-APN-DNDRYS#MDP | 33707159419 | 6600 | PRODUCTOS AGROPECUARIOS Y DERIVADOS | PRODUCTOS AGROPECUARIOS Y DERIVADOS | Límite de alilamina | HPLC-DAD | 0
RL-2022-102123837-APN-DNDRYS#MDP | 33707159419 | 6600 | PRODUCTOS AGROPECUARIOS Y DERIVADOS | PRODUCTOS AGROPECUARIOS Y DERIVADOS | Límite de amoníaco | USP | 0
RL-2022-102123837-APN-DNDRYS#MDP | 33707159419 | 6600 | PRODUCTOS AGROPECUARIOS Y DERIVADOS | PRODUCTOS AGROPECUARIOS Y DERIVADOS | Límite de cloruro de sodio | USP | 0
RL-2022-102123837-APN-DNDRYS#MDP | 33707159419 | 6600 | PRODUCTOS AGROPECUARIOS Y DERIVADOS | PRODUCTOS AGROPECUARIOS Y DERIVADOS | Límite de cloruros | USP | 0
RL-2022-102123837-APN-DNDRYS#MDP | 33707159419 | 6600 | PRODUCTOS AGROPECUARIOS Y DERIVADOS | PRODUCTOS AGROPECUARIOS Y DERIVADOS | Límite de compuestos clorados | USP | 0
RL-2022-102123837-APN-DNDRYS#MDP | 33707159419 | 6600 | PRODUCTOS AGROPECUARIOS Y DERIVADOS | PRODUCTOS AGROPECUARIOS Y DERIVADOS | Límite de compuestos de azufre | USP | 0
RL-2022-102123837-APN-DNDRYS#MDP | 33707159419 | 6600 | PRODUCTOS AGROPECUARIOS Y DERIVADOS | PRODUCTOS AGROPECUARIOS Y DERIVADOS | Límite de Fenol | USP | 0
RL-2022-102123837-APN-DNDRYS#MDP | 33707159419 | 6600 | PRODUCTOS AGROPECUARIOS Y DERIVADOS | PRODUCTOS AGROPECUARIOS Y DERIVADOS | Límite de glicolato de sodio | USP | 0
RL-2022-102123837-APN-DNDRYS#MDP | 33707159419 | 6600 | PRODUCTOS AGROPECUARIOS Y DERIVADOS | PRODUCTOS AGROPECUARIOS Y DERIVADOS | Límite de hierro | USP | 0
RL-2022-102123837-APN-DNDRYS#MDP | 33707159419 | 6600 | PRODUCTOS AGROPECUARIOS Y DERIVADOS | PRODUCTOS AGROPECUARIOS Y DERIVADOS | Límite de magnesio y sales alcalinas | USP | 0
RL-2022-102123837-APN-DNDRYS#MDP | 33707159419 | 6600 | PRODUCTOS AGROPECUARIOS Y DERIVADOS | PRODUCTOS AGROPECUARIOS Y DERIVADOS | Límite de oligómeros solubles | Espectrofotometría ICP | 0
RL-2022-102123837-APN-DNDRYS#MDP | 33707159419 | 6600 | PRODUCTOS AGROPECUARIOS Y DERIVADOS | PRODUCTOS AGROPECUARIOS Y DERIVADOS | Límite de tiosulfato | USP | 0
RL-2022-102123837-APN-DNDRYS#MDP | 33707159419 | 6600 | PRODUCTOS AGROPECUARIOS Y DERIVADOS | PRODUCTOS AGROPECUARIOS Y DERIVADOS | Líquido de cobertura | Inspección visual | 0
RL-2022-102123837-APN-DNDRYS#MDP | 33707159419 | 6600 | PRODUCTOS AGROPECUARIOS Y DERIVADOS | PRODUCTOS AGROPECUARIOS Y DERIVADOS | Lisina | LC - MS/MS | 0
RL-2022-102123837-APN-DNDRYS#MDP | 33707159419 | 6600 | PRODUCTOS AGROPECUARIOS Y DERIVADOS | PRODUCTOS AGROPECUARIOS Y DERIVADOS | Lisina (exp.como monoclorhidrato de lisina) | LC - MS/MS | 0
RL-2022-102123837-APN-DNDRYS#MDP | 33707159419 | 6600 | PRODUCTOS AGROPECUARIOS Y DERIVADOS | PRODUCTOS AGROPECUARIOS Y DERIVADOS | Lisina libre | LC - MS/MS | 0
RL-2022-102123837-APN-DNDRYS#MDP | 33707159419 | 6600 | PRODUCTOS AGROPECUARIOS Y DERIVADOS | PRODUCTOS AGROPECUARIOS Y DERIVADOS | Litio | Espectrofotometría ICP | 0
RL-2022-102123837-APN-DNDRYS#MDP | 33707159419 | 6600 | PRODUCTOS AGROPECUARIOS Y DERIVADOS | PRODUCTOS AGROPECUARIOS Y DERIVADOS | Macrólidos (1) | LC - MS/MS | 0
RL-2022-102123837-APN-DNDRYS#MDP | 33707159419 | 6600 | PRODUCTOS AGROPECUARIOS Y DERIVADOS | PRODUCTOS AGROPECUARIOS Y DERIVADOS | Magnesio | Espectrofotometría ICP | 0
RL-2022-102123837-APN-DNDRYS#MDP | 33707159419 | 6600 | PRODUCTOS AGROPECUARIOS Y DERIVADOS | PRODUCTOS AGROPECUARIOS Y DERIVADOS | Magnesio (expresado como MgO) | Espectrofotometría ICP | 0
RL-2022-102123837-APN-DNDRYS#MDP | 33707159419 | 6600 | PRODUCTOS AGROPECUARIOS Y DERIVADOS | PRODUCTOS AGROPECUARIOS Y DERIVADOS | Magnesio y metales alcalinos térreos | Ph. Eur. (2.4.7) | 0
RL-2022-102123837-APN-DNDRYS#MDP | 33707159419 | 6600 | PRODUCTOS AGROPECUARIOS Y DERIVADOS | PRODUCTOS AGROPECUARIOS Y DERIVADOS | Magnesio y sales alcalinas | Volumetría | 0
RL-2022-102123837-APN-DNDRYS#MDP | 33707159419 | 6600 | PRODUCTOS AGROPECUARIOS Y DERIVADOS | PRODUCTOS AGROPECUARIOS Y DERIVADOS | Maltodextrina | TLC- Semicuantitativo | 0
RL-2022-102123837-APN-DNDRYS#MDP | 33707159419 | 6600 | PRODUCTOS AGROPECUARIOS Y DERIVADOS | PRODUCTOS AGROPECUARIOS Y DERIVADOS | Maltosa | HPLC-RID | 0
RL-2022-102123837-APN-DNDRYS#MDP | 33707159419 | 6600 | PRODUCTOS AGROPECUARIOS Y DERIVADOS | PRODUCTOS AGROPECUARIOS Y DERIVADOS | Manganeso | Espectrofotometría ICP | 0
RL-2022-102123837-APN-DNDRYS#MDP | 33707159419 | 6600 | PRODUCTOS AGROPECUARIOS Y DERIVADOS | PRODUCTOS AGROPECUARIOS Y DERIVADOS | Manganeso Extraíble | ISO 17072-1 | 0
RL-2022-102123837-APN-DNDRYS#MDP | 33707159419 | 6600 | PRODUCTOS AGROPECUARIOS Y DERIVADOS | PRODUCTOS AGROPECUARIOS Y DERIVADOS | Materia activa | IRAM 25596 | 0
RL-2022-102123837-APN-DNDRYS#MDP | 33707159419 | 6600 | PRODUCTOS AGROPECUARIOS Y DERIVADOS | PRODUCTOS AGROPECUARIOS Y DERIVADOS | Materia activa | Volumetría | 0
RL-2022-102123837-APN-DNDRYS#MDP | 33707159419 | 6600 | PRODUCTOS AGROPECUARIOS Y DERIVADOS | PRODUCTOS AGROPECUARIOS Y DERIVADOS | Materia activa (% nonilfenol decaetoxilado) | HPLC MS-MS | 0
RL-2022-102123837-APN-DNDRYS#MDP | 33707159419 | 6600 | PRODUCTOS AGROPECUARIOS Y DERIVADOS | PRODUCTOS AGROPECUARIOS Y DERIVADOS | Materia activa (Cetrimonium chloride | Volumetría | 0
RL-2022-102123837-APN-DNDRYS#MDP | 33707159419 | 6600 | PRODUCTOS AGROPECUARIOS Y DERIVADOS | PRODUCTOS AGROPECUARIOS Y DERIVADOS | Materia activa (Cloruro de | Volumetría | 0
RL-2022-102123837-APN-DNDRYS#MDP | 33707159419 | 6600 | PRODUCTOS AGROPECUARIOS Y DERIVADOS | PRODUCTOS AGROPECUARIOS Y DERIVADOS | Materia activa (Cloruro de Benzalconio) | Volumetría | 0
RL-2022-102123837-APN-DNDRYS#MDP | 33707159419 | 6600 | PRODUCTOS AGROPECUARIOS Y DERIVADOS | PRODUCTOS AGROPECUARIOS Y DERIVADOS | Materia activa (Lauril etoxi sulf. sodio | Volumetría | 0
RL-2022-102123837-APN-DNDRYS#MDP | 33707159419 | 6600 | PRODUCTOS AGROPECUARIOS Y DERIVADOS | PRODUCTOS AGROPECUARIOS Y DERIVADOS | Materia activa aniónica -%p/p lauril s.sodio | Norma IRAM 25593 modific. | 0
RL-2022-102123837-APN-DNDRYS#MDP | 33707159419 | 6600 | PRODUCTOS AGROPECUARIOS Y DERIVADOS | PRODUCTOS AGROPECUARIOS Y DERIVADOS | Materia grasa | AACC 30-25.01 | 0
RL-2022-102123837-APN-DNDRYS#MDP | 33707159419 | 6600 | PRODUCTOS AGROPECUARIOS Y DERIVADOS | PRODUCTOS AGROPECUARIOS Y DERIVADOS | Materia grasa de cacao | Soxhlet | 0
RL-2022-102123837-APN-DNDRYS#MDP | 33707159419 | 6600 | PRODUCTOS AGROPECUARIOS Y DERIVADOS | PRODUCTOS AGROPECUARIOS Y DERIVADOS | Materia grasa de leche | AOAC 920.80/AOAC 925.41 | 0
RL-2022-102123837-APN-DNDRYS#MDP | 33707159419 | 6600 | PRODUCTOS AGROPECUARIOS Y DERIVADOS | PRODUCTOS AGROPECUARIOS Y DERIVADOS | Materia grasa extraña al cacao o leche | GC-FID s/Res. GMC 072/93 | 0
RL-2022-102123837-APN-DNDRYS#MDP | 33707159419 | 6600 | PRODUCTOS AGROPECUARIOS Y DERIVADOS | PRODUCTOS AGROPECUARIOS Y DERIVADOS | Materia grasa lactea | Butirometría | 0
RL-2022-102123837-APN-DNDRYS#MDP | 33707159419 | 6600 | PRODUCTOS AGROPECUARIOS Y DERIVADOS | PRODUCTOS AGROPECUARIOS Y DERIVADOS | Materia grasa sobre extracto seco | AOAC 933.05 | 0
RL-2022-102123837-APN-DNDRYS#MDP | 33707159419 | 6600 | PRODUCTOS AGROPECUARIOS Y DERIVADOS | PRODUCTOS AGROPECUARIOS Y DERIVADOS | Materia insaponificable | Gravimetría | 0
RL-2022-102123837-APN-DNDRYS#MDP | 33707159419 | 6600 | PRODUCTOS AGROPECUARIOS Y DERIVADOS | PRODUCTOS AGROPECUARIOS Y DERIVADOS | Materia orgánica | Walkley & Black | 0
RL-2022-102123837-APN-DNDRYS#MDP | 33707159419 | 6600 | PRODUCTOS AGROPECUARIOS Y DERIVADOS | PRODUCTOS AGROPECUARIOS Y DERIVADOS | Materia soluble en agua caliente | Gravimetría | 0
RL-2022-102123837-APN-DNDRYS#MDP | 33707159419 | 6600 | PRODUCTOS AGROPECUARIOS Y DERIVADOS | PRODUCTOS AGROPECUARIOS Y DERIVADOS | Materia volátil | Ph. Eur. | 0
RL-2022-102123837-APN-DNDRYS#MDP | 33707159419 | 6600 | PRODUCTOS AGROPECUARIOS Y DERIVADOS | PRODUCTOS AGROPECUARIOS Y DERIVADOS | Material soluble en agua | USP | 0
RL-2022-102123837-APN-DNDRYS#MDP | 33707159419 | 6600 | PRODUCTOS AGROPECUARIOS Y DERIVADOS | PRODUCTOS AGROPECUARIOS Y DERIVADOS | Material vegetal extraño inofensivo (MVEI) | Inspección visual | 0
RL-2022-102123837-APN-DNDRYS#MDP | 33707159419 | 6600 | PRODUCTOS AGROPECUARIOS Y DERIVADOS | PRODUCTOS AGROPECUARIOS Y DERIVADOS | Materiales extraños | Micrografía | 0
RL-2022-102123837-APN-DNDRYS#MDP | 33707159419 | 6600 | PRODUCTOS AGROPECUARIOS Y DERIVADOS | PRODUCTOS AGROPECUARIOS Y DERIVADOS | Materiales extraños (Fragmentos de | Micrografía Digital 7X | 0
RL-2022-102123837-APN-DNDRYS#MDP | 33707159419 | 6600 | PRODUCTOS AGROPECUARIOS Y DERIVADOS | PRODUCTOS AGROPECUARIOS Y DERIVADOS | Materiales extraños (Fragmentos de pelos | Micrografía Digital 7X | 0
RL-2022-102123837-APN-DNDRYS#MDP | 33707159419 | 6600 | PRODUCTOS AGROPECUARIOS Y DERIVADOS | PRODUCTOS AGROPECUARIOS Y DERIVADOS | Materiales livianos extraños a la harina | AOAC 993.26 | 0
RL-2022-102123837-APN-DNDRYS#MDP | 33707159419 | 6600 | PRODUCTOS AGROPECUARIOS Y DERIVADOS | PRODUCTOS AGROPECUARIOS Y DERIVADOS | MBT ( 2 - mercaptobenzothiazole) | ISO 13365:2011 | 0
RL-2022-102123837-APN-DNDRYS#MDP | 33707159419 | 6600 | PRODUCTOS AGROPECUARIOS Y DERIVADOS | PRODUCTOS AGROPECUARIOS Y DERIVADOS | MCPA | LC - MS/MS | 0
RL-2022-102123837-APN-DNDRYS#MDP | 33707159419 | 6600 | PRODUCTOS AGROPECUARIOS Y DERIVADOS | PRODUCTOS AGROPECUARIOS Y DERIVADOS | m-Cresol | HPLC | 0
RL-2022-102123837-APN-DNDRYS#MDP | 33707159419 | 6600 | PRODUCTOS AGROPECUARIOS Y DERIVADOS | PRODUCTOS AGROPECUARIOS Y DERIVADOS | m-Cresol + p-Cresol | GC-FID | 0
RL-2022-102123837-APN-DNDRYS#MDP | 33707159419 | 6600 | PRODUCTOS AGROPECUARIOS Y DERIVADOS | PRODUCTOS AGROPECUARIOS Y DERIVADOS | Melamina | LC - MS/MS | 0
RL-2022-102123837-APN-DNDRYS#MDP | 33707159419 | 6600 | PRODUCTOS AGROPECUARIOS Y DERIVADOS | PRODUCTOS AGROPECUARIOS Y DERIVADOS | Melamina + Acido Cianúrico | LC - MS/MS | 0
RL-2022-102123837-APN-DNDRYS#MDP | 33707159419 | 6600 | PRODUCTOS AGROPECUARIOS Y DERIVADOS | PRODUCTOS AGROPECUARIOS Y DERIVADOS | Mercurio | Espectrofotometría ICP | 0
RL-2022-102123837-APN-DNDRYS#MDP | 33707159419 | 6600 | PRODUCTOS AGROPECUARIOS Y DERIVADOS | PRODUCTOS AGROPECUARIOS Y DERIVADOS | Mercurio Extraíble | ISO 105 E04 | 0
RL-2022-102123837-APN-DNDRYS#MDP | 33707159419 | 6600 | PRODUCTOS AGROPECUARIOS Y DERIVADOS | PRODUCTOS AGROPECUARIOS Y DERIVADOS | Mercurio Total | ISO 17072-2:2011 | 0
RL-2022-102123837-APN-DNDRYS#MDP | 33707159419 | 6600 | PRODUCTOS AGROPECUARIOS Y DERIVADOS | PRODUCTOS AGROPECUARIOS Y DERIVADOS | Meropenem | LC - MS/MS | 0
RL-2022-102123837-APN-DNDRYS#MDP | 33707159419 | 6600 | PRODUCTOS AGROPECUARIOS Y DERIVADOS | PRODUCTOS AGROPECUARIOS Y DERIVADOS | Metabolitos de Nitrofuranos | LC - MS/MS | 0
RL-2022-102123837-APN-DNDRYS#MDP | 33707159419 | 6600 | PRODUCTOS AGROPECUARIOS Y DERIVADOS | PRODUCTOS AGROPECUARIOS Y DERIVADOS | Metales pesados | USP <231> Método II | 0
RL-2022-102123837-APN-DNDRYS#MDP | 33707159419 | 6600 | PRODUCTOS AGROPECUARIOS Y DERIVADOS | PRODUCTOS AGROPECUARIOS Y DERIVADOS | Metales pesados | USP <233> | 0
RL-2022-102123837-APN-DNDRYS#MDP | 33707159419 | 6600 | PRODUCTOS AGROPECUARIOS Y DERIVADOS | PRODUCTOS AGROPECUARIOS Y DERIVADOS | Metales pesados (como Pb) | FA Vol.I 7º Ed | 0
RL-2022-102123837-APN-DNDRYS#MDP | 33707159419 | 6600 | PRODUCTOS AGROPECUARIOS Y DERIVADOS | PRODUCTOS AGROPECUARIOS Y DERIVADOS | Metales pesados (expresado como Pb) (1) | FA Vol.I 7º Ed- | 0
RL-2022-102123837-APN-DNDRYS#MDP | 33707159419 | 6600 | PRODUCTOS AGROPECUARIOS Y DERIVADOS | PRODUCTOS AGROPECUARIOS Y DERIVADOS | Metamidofos | LC - MS/MS | 0
RL-2022-102123837-APN-DNDRYS#MDP | 33707159419 | 6600 | PRODUCTOS AGROPECUARIOS Y DERIVADOS | PRODUCTOS AGROPECUARIOS Y DERIVADOS | Metanol | GC-FID | 0
RL-2022-102123837-APN-DNDRYS#MDP | 33707159419 | 6600 | PRODUCTOS AGROPECUARIOS Y DERIVADOS | PRODUCTOS AGROPECUARIOS Y DERIVADOS | Metanol Residual | GC-FID | 0
RL-2022-102123837-APN-DNDRYS#MDP | 33707159419 | 6600 | PRODUCTOS AGROPECUARIOS Y DERIVADOS | PRODUCTOS AGROPECUARIOS Y DERIVADOS | Metazaclor | LC - MS/MS | 0
RL-2022-102123837-APN-DNDRYS#MDP | 33707159419 | 6600 | PRODUCTOS AGROPECUARIOS Y DERIVADOS | PRODUCTOS AGROPECUARIOS Y DERIVADOS | Metil clorpirifos | LC - MS/MS | 0
RL-2022-102123837-APN-DNDRYS#MDP | 33707159419 | 6600 | PRODUCTOS AGROPECUARIOS Y DERIVADOS | PRODUCTOS AGROPECUARIOS Y DERIVADOS | Metil tiofanato | LC - MS/MS | 0
RL-2022-102123837-APN-DNDRYS#MDP | 33707159419 | 6600 | PRODUCTOS AGROPECUARIOS Y DERIVADOS | PRODUCTOS AGROPECUARIOS Y DERIVADOS | Metilisobutilcetona | Solv. Residuales USP<467> | 0
RL-2022-102123837-APN-DNDRYS#MDP | 33707159419 | 6600 | PRODUCTOS AGROPECUARIOS Y DERIVADOS | PRODUCTOS AGROPECUARIOS Y DERIVADOS | Metilparabeno | HPLC | 0
RL-2022-102123837-APN-DNDRYS#MDP | 33707159419 | 6600 | PRODUCTOS AGROPECUARIOS Y DERIVADOS | PRODUCTOS AGROPECUARIOS Y DERIVADOS | Metilterbutileter | Solv. Residuales USP<467> | 0
RL-2022-102123837-APN-DNDRYS#MDP | 33707159419 | 6600 | PRODUCTOS AGROPECUARIOS Y DERIVADOS | PRODUCTOS AGROPECUARIOS Y DERIVADOS | Metionina | LC - MS/MS | 0
RL-2022-102123837-APN-DNDRYS#MDP | 33707159419 | 6600 | PRODUCTOS AGROPECUARIOS Y DERIVADOS | PRODUCTOS AGROPECUARIOS Y DERIVADOS | Metionina agregada | LC - MS/MS | 0
RL-2022-102123837-APN-DNDRYS#MDP | 33707159419 | 6600 | PRODUCTOS AGROPECUARIOS Y DERIVADOS | PRODUCTOS AGROPECUARIOS Y DERIVADOS | Metionina libre | LC - MS/MS | 0
RL-2022-102123837-APN-DNDRYS#MDP | 33707159419 | 6600 | PRODUCTOS AGROPECUARIOS Y DERIVADOS | PRODUCTOS AGROPECUARIOS Y DERIVADOS | Metolachlor | LC - MS/MS | 0
RL-2022-102123837-APN-DNDRYS#MDP | 33707159419 | 6600 | PRODUCTOS AGROPECUARIOS Y DERIVADOS | PRODUCTOS AGROPECUARIOS Y DERIVADOS | Metolacloro | LC - MS/MS | 0
RL-2022-102123837-APN-DNDRYS#MDP | 33707159419 | 6600 | PRODUCTOS AGROPECUARIOS Y DERIVADOS | PRODUCTOS AGROPECUARIOS Y DERIVADOS | Metronidazole | LC - MS/MS | 0
RL-2022-102123837-APN-DNDRYS#MDP | 33707159419 | 6600 | PRODUCTOS AGROPECUARIOS Y DERIVADOS | PRODUCTOS AGROPECUARIOS Y DERIVADOS | Metsulfuron metil | LC - MS/MS | 0
RL-2022-102123837-APN-DNDRYS#MDP | 33707159419 | 6600 | PRODUCTOS AGROPECUARIOS Y DERIVADOS | PRODUCTOS AGROPECUARIOS Y DERIVADOS | Micrografía | AOAC 993.26 | 0
RL-2022-102123837-APN-DNDRYS#MDP | 33707159419 | 6600 | PRODUCTOS AGROPECUARIOS Y DERIVADOS | PRODUCTOS AGROPECUARIOS Y DERIVADOS | Mohos | Howard-Stephenson | 0
RL-2022-102123837-APN-DNDRYS#MDP | 33707159419 | 6600 | PRODUCTOS AGROPECUARIOS Y DERIVADOS | PRODUCTOS AGROPECUARIOS Y DERIVADOS | Molibdeno | Espectrofotometria ICP | 0
RL-2022-102123837-APN-DNDRYS#MDP | 33707159419 | 6600 | PRODUCTOS AGROPECUARIOS Y DERIVADOS | PRODUCTOS AGROPECUARIOS Y DERIVADOS | Monensina | LC - MS/MS | 0
RL-2022-102123837-APN-DNDRYS#MDP | 33707159419 | 6600 | PRODUCTOS AGROPECUARIOS Y DERIVADOS | PRODUCTOS AGROPECUARIOS Y DERIVADOS | Monoclorobenceno | Solv. Residuales USP<467> | 0
RL-2022-102123837-APN-DNDRYS#MDP | 33707159419 | 6600 | PRODUCTOS AGROPECUARIOS Y DERIVADOS | PRODUCTOS AGROPECUARIOS Y DERIVADOS | Monocrotofos | LC - MS/MS | 0
RL-2022-102123837-APN-DNDRYS#MDP | 33707159419 | 6600 | PRODUCTOS AGROPECUARIOS Y DERIVADOS | PRODUCTOS AGROPECUARIOS Y DERIVADOS | Monoetanolamina | LC - MS/MS | 0
RL-2022-102123837-APN-DNDRYS#MDP | 33707159419 | 6600 | PRODUCTOS AGROPECUARIOS Y DERIVADOS | PRODUCTOS AGROPECUARIOS Y DERIVADOS | Monoglicéridos | Volumetría | 0
RL-2022-102123837-APN-DNDRYS#MDP | 33707159419 | 6600 | PRODUCTOS AGROPECUARIOS Y DERIVADOS | PRODUCTOS AGROPECUARIOS Y DERIVADOS | Mononitrato de Tiamina (Vit. B1) | HPLC-FLD | 0
RL-2022-102123837-APN-DNDRYS#MDP | 33707159419 | 6600 | PRODUCTOS AGROPECUARIOS Y DERIVADOS | PRODUCTOS AGROPECUARIOS Y DERIVADOS | Morfina | LC - MS/MS | 0
RL-2022-102123837-APN-DNDRYS#MDP | 33707159419 | 6600 | PRODUCTOS AGROPECUARIOS Y DERIVADOS | PRODUCTOS AGROPECUARIOS Y DERIVADOS | Morina (flavonoide) | HPLC-DAD | 0
RL-2022-102123837-APN-DNDRYS#MDP | 33707159419 | 6600 | PRODUCTOS AGROPECUARIOS Y DERIVADOS | PRODUCTOS AGROPECUARIOS Y DERIVADOS | Multirresiduo de Micotoxinas | LC - MS/MS | 0
RL-2022-102123837-APN-DNDRYS#MDP | 33707159419 | 6600 | PRODUCTOS AGROPECUARIOS Y DERIVADOS | PRODUCTOS AGROPECUARIOS Y DERIVADOS | M-xileno | Solv. Residuales USP<467> | 0
RL-2022-102123837-APN-DNDRYS#MDP | 33707159419 | 6600 | PRODUCTOS AGROPECUARIOS Y DERIVADOS | PRODUCTOS AGROPECUARIOS Y DERIVADOS | Myo inositol | HPLC | 0
RL-2022-102123837-APN-DNDRYS#MDP | 33707159419 | 6600 | PRODUCTOS AGROPECUARIOS Y DERIVADOS | PRODUCTOS AGROPECUARIOS Y DERIVADOS | N-Acetil-DL-Triptófano | HPLC DAD | 0
RL-2022-102123837-APN-DNDRYS#MDP | 33707159419 | 6600 | PRODUCTOS AGROPECUARIOS Y DERIVADOS | PRODUCTOS AGROPECUARIOS Y DERIVADOS | Naftaleno | HPLC | 0
RL-2022-102123837-APN-DNDRYS#MDP | 33707159419 | 6600 | PRODUCTOS AGROPECUARIOS Y DERIVADOS | PRODUCTOS AGROPECUARIOS Y DERIVADOS | Natamicina | LC - MS/MS | 0
RL-2022-102123837-APN-DNDRYS#MDP | 33707159419 | 6600 | PRODUCTOS AGROPECUARIOS Y DERIVADOS | PRODUCTOS AGROPECUARIOS Y DERIVADOS | NDEA (Nitrosodietilamina) | LC - MS/MS | 0
RL-2022-102123837-APN-DNDRYS#MDP | 33707159419 | 6600 | PRODUCTOS AGROPECUARIOS Y DERIVADOS | PRODUCTOS AGROPECUARIOS Y DERIVADOS | NDMA (Nitrosodimetilamina) | MA241 (LC-MS/MS) | 0
RL-2022-102123837-APN-DNDRYS#MDP | 33707159419 | 6600 | PRODUCTOS AGROPECUARIOS Y DERIVADOS | PRODUCTOS AGROPECUARIOS Y DERIVADOS | Nematodos | Micrografía | 0
RL-2022-102123837-APN-DNDRYS#MDP | 33707159419 | 6600 | PRODUCTOS AGROPECUARIOS Y DERIVADOS | PRODUCTOS AGROPECUARIOS Y DERIVADOS | Neomicina | UPLC-MS/MS | 0
RL-2022-102123837-APN-DNDRYS#MDP | 33707159419 | 6600 | PRODUCTOS AGROPECUARIOS Y DERIVADOS | PRODUCTOS AGROPECUARIOS Y DERIVADOS | Niacina (Vit. B3) | HPLC-DAD | 0
RL-2022-102123837-APN-DNDRYS#MDP | 33707159419 | 6600 | PRODUCTOS AGROPECUARIOS Y DERIVADOS | PRODUCTOS AGROPECUARIOS Y DERIVADOS | Nicarbacida | LC - MS/MS | 0
RL-2022-102123837-APN-DNDRYS#MDP | 33707159419 | 6600 | PRODUCTOS AGROPECUARIOS Y DERIVADOS | PRODUCTOS AGROPECUARIOS Y DERIVADOS | Nicotinamida (Vit. B3) | HPLC-DAD | 0
RL-2022-102123837-APN-DNDRYS#MDP | 33707159419 | 6600 | PRODUCTOS AGROPECUARIOS Y DERIVADOS | PRODUCTOS AGROPECUARIOS Y DERIVADOS | Niquel | Espectrofotometría ICP | 0
RL-2022-102123837-APN-DNDRYS#MDP | 33707159419 | 6600 | PRODUCTOS AGROPECUARIOS Y DERIVADOS | PRODUCTOS AGROPECUARIOS Y DERIVADOS | Niquel Extraíble | ISO 17072-1 | 0
RL-2022-102123837-APN-DNDRYS#MDP | 33707159419 | 6600 | PRODUCTOS AGROPECUARIOS Y DERIVADOS | PRODUCTOS AGROPECUARIOS Y DERIVADOS | Niquel Total | ISO 17072-2:2011 | 0
RL-2022-102123837-APN-DNDRYS#MDP | 33707159419 | 6600 | PRODUCTOS AGROPECUARIOS Y DERIVADOS | PRODUCTOS AGROPECUARIOS Y DERIVADOS | Nitratos | Espectrofotometría UV-vis | 0
RL-2022-102123837-APN-DNDRYS#MDP | 33707159419 | 6600 | PRODUCTOS AGROPECUARIOS Y DERIVADOS | PRODUCTOS AGROPECUARIOS Y DERIVADOS | Nitritos | SMWW 4500 NO2 B | 0
RL-2022-102123837-APN-DNDRYS#MDP | 33707159419 | 6600 | PRODUCTOS AGROPECUARIOS Y DERIVADOS | PRODUCTOS AGROPECUARIOS Y DERIVADOS | Nitrógeno | Kjeldhal | 0
RL-2022-102123837-APN-DNDRYS#MDP | 33707159419 | 6600 | PRODUCTOS AGROPECUARIOS Y DERIVADOS | PRODUCTOS AGROPECUARIOS Y DERIVADOS | Nitrógeno amínico | Destil. - Nessler | 0
RL-2022-102123837-APN-DNDRYS#MDP | 33707159419 | 6600 | PRODUCTOS AGROPECUARIOS Y DERIVADOS | PRODUCTOS AGROPECUARIOS Y DERIVADOS | Nitrógeno amoniacal | Destilación - Nessler | 0
RL-2022-102123837-APN-DNDRYS#MDP | 33707159419 | 6600 | PRODUCTOS AGROPECUARIOS Y DERIVADOS | PRODUCTOS AGROPECUARIOS Y DERIVADOS | Nitrógeno básico volátil | Destilación - Nessler | 0
RL-2022-102123837-APN-DNDRYS#MDP | 33707159419 | 6600 | PRODUCTOS AGROPECUARIOS Y DERIVADOS | PRODUCTOS AGROPECUARIOS Y DERIVADOS | Nitrógeno coagulable | Kjeldhal | 0
RL-2022-102123837-APN-DNDRYS#MDP | 33707159419 | 6600 | PRODUCTOS AGROPECUARIOS Y DERIVADOS | PRODUCTOS AGROPECUARIOS Y DERIVADOS | Nitrógeno Organico Total | Kjeldahl | 0
RL-2022-102123837-APN-DNDRYS#MDP | 33707159419 | 6600 | PRODUCTOS AGROPECUARIOS Y DERIVADOS | PRODUCTOS AGROPECUARIOS Y DERIVADOS | Nitrógeno total | AOAC 920,87 | 0
RL-2022-102123837-APN-DNDRYS#MDP | 33707159419 | 6600 | PRODUCTOS AGROPECUARIOS Y DERIVADOS | PRODUCTOS AGROPECUARIOS Y DERIVADOS | Nitrógeno total volátil | Kjeldahl | 0
RL-2022-102123837-APN-DNDRYS#MDP | 33707159419 | 6600 | PRODUCTOS AGROPECUARIOS Y DERIVADOS | PRODUCTOS AGROPECUARIOS Y DERIVADOS | Nitrosaminas | LC - MS/MS | 0
RL-2022-102123837-APN-DNDRYS#MDP | 33707159419 | 6600 | PRODUCTOS AGROPECUARIOS Y DERIVADOS | PRODUCTOS AGROPECUARIOS Y DERIVADOS | NMBA (ácido nitrosometilaminobutirico) | LC - MS/MS | 0
RL-2022-102123837-APN-DNDRYS#MDP | 33707159419 | 6600 | PRODUCTOS AGROPECUARIOS Y DERIVADOS | PRODUCTOS AGROPECUARIOS Y DERIVADOS | Nonilfenol | ISO 18218-1 | 0
RL-2022-102123837-APN-DNDRYS#MDP | 33707159419 | 6600 | PRODUCTOS AGROPECUARIOS Y DERIVADOS | PRODUCTOS AGROPECUARIOS Y DERIVADOS | Nonilfenol etoxilado | ISO 18218-1 | 0
RL-2022-102123837-APN-DNDRYS#MDP | 33707159419 | 6600 | PRODUCTOS AGROPECUARIOS Y DERIVADOS | PRODUCTOS AGROPECUARIOS Y DERIVADOS | Norbixina | HPLC | 0
RL-2022-102123837-APN-DNDRYS#MDP | 33707159419 | 6600 | PRODUCTOS AGROPECUARIOS Y DERIVADOS | PRODUCTOS AGROPECUARIOS Y DERIVADOS | Norfloxacina | LC - MS/MS | 0
RL-2022-102123837-APN-DNDRYS#MDP | 33707159419 | 6600 | PRODUCTOS AGROPECUARIOS Y DERIVADOS | PRODUCTOS AGROPECUARIOS Y DERIVADOS | Observación Macroscópica | Inspección visual | 0
RL-2022-102123837-APN-DNDRYS#MDP | 33707159419 | 6600 | PRODUCTOS AGROPECUARIOS Y DERIVADOS | PRODUCTOS AGROPECUARIOS Y DERIVADOS | Ocratoxina A | LC - MS/MS | 0
RL-2022-102123837-APN-DNDRYS#MDP | 33707159419 | 6600 | PRODUCTOS AGROPECUARIOS Y DERIVADOS | PRODUCTOS AGROPECUARIOS Y DERIVADOS | o-Cresol | HPLC | 0
RL-2022-102123837-APN-DNDRYS#MDP | 33707159419 | 6600 | PRODUCTOS AGROPECUARIOS Y DERIVADOS | PRODUCTOS AGROPECUARIOS Y DERIVADOS | Octilfenol | ISO 18218-1 | 0
RL-2022-102123837-APN-DNDRYS#MDP | 33707159419 | 6600 | PRODUCTOS AGROPECUARIOS Y DERIVADOS | PRODUCTOS AGROPECUARIOS Y DERIVADOS | Octilfenol etoxilado | ISO 18218-1 | 0
RL-2022-102123837-APN-DNDRYS#MDP | 33707159419 | 6600 | PRODUCTOS AGROPECUARIOS Y DERIVADOS | PRODUCTOS AGROPECUARIOS Y DERIVADOS | OIT (2-octhyl - 3 (2H) isothiazolone) | ISO 13365-1:2011 | 0
RL-2022-102123837-APN-DNDRYS#MDP | 33707159419 | 6600 | PRODUCTOS AGROPECUARIOS Y DERIVADOS | PRODUCTOS AGROPECUARIOS Y DERIVADOS | Olor | Organoléptico | 0
RL-2022-102123837-APN-DNDRYS#MDP | 33707159419 | 6600 | PRODUCTOS AGROPECUARIOS Y DERIVADOS | PRODUCTOS AGROPECUARIOS Y DERIVADOS | Omega 3 (Ac. Linolénico) | GC-FID | 0
RL-2022-102123837-APN-DNDRYS#MDP | 33707159419 | 6600 | PRODUCTOS AGROPECUARIOS Y DERIVADOS | PRODUCTOS AGROPECUARIOS Y DERIVADOS | Omega 6 (Ac. Linoléico) | GC-FID | 0
RL-2022-102123837-APN-DNDRYS#MDP | 33707159419 | 6600 | PRODUCTOS AGROPECUARIOS Y DERIVADOS | PRODUCTOS AGROPECUARIOS Y DERIVADOS | Omega 9 (Ac. Oleico) | GC-FID | 0
RL-2022-102123837-APN-DNDRYS#MDP | 33707159419 | 6600 | PRODUCTOS AGROPECUARIOS Y DERIVADOS | PRODUCTOS AGROPECUARIOS Y DERIVADOS | OPP (O-Fenilfenol) | ISO 13365 | 0
RL-2022-102123837-APN-DNDRYS#MDP | 33707159419 | 6600 | PRODUCTOS AGROPECUARIOS Y DERIVADOS | PRODUCTOS AGROPECUARIOS Y DERIVADOS | Ornitina clorhidrato | LC - MS/MS | 0
RL-2022-102123837-APN-DNDRYS#MDP | 33707159419 | 6600 | PRODUCTOS AGROPECUARIOS Y DERIVADOS | PRODUCTOS AGROPECUARIOS Y DERIVADOS | Otras especies no identificadas | Observación Microscópica | 0
RL-2022-102123837-APN-DNDRYS#MDP | 33707159419 | 6600 | PRODUCTOS AGROPECUARIOS Y DERIVADOS | PRODUCTOS AGROPECUARIOS Y DERIVADOS | Otros reductores | IRAM 41152 | 0
RL-2022-102123837-APN-DNDRYS#MDP | 33707159419 | 6600 | PRODUCTOS AGROPECUARIOS Y DERIVADOS | PRODUCTOS AGROPECUARIOS Y DERIVADOS | Oxalatos | Farmacopea Argentina | 0
RL-2022-102123837-APN-DNDRYS#MDP | 33707159419 | 6600 | PRODUCTOS AGROPECUARIOS Y DERIVADOS | PRODUCTOS AGROPECUARIOS Y DERIVADOS | Oxidabilidad | Volumetría | 0
RL-2022-102123837-APN-DNDRYS#MDP | 33707159419 | 6600 | PRODUCTOS AGROPECUARIOS Y DERIVADOS | PRODUCTOS AGROPECUARIOS Y DERIVADOS | Oxido de calcio | ICP - OES | 0
RL-2022-102123837-APN-DNDRYS#MDP | 33707159419 | 6600 | PRODUCTOS AGROPECUARIOS Y DERIVADOS | PRODUCTOS AGROPECUARIOS Y DERIVADOS | Oxido de calcio | Espectrofotometría ICP | 0
RL-2022-102123837-APN-DNDRYS#MDP | 33707159419 | 6600 | PRODUCTOS AGROPECUARIOS Y DERIVADOS | PRODUCTOS AGROPECUARIOS Y DERIVADOS | Oxido de calcio mg/l | ICP - OES | 0
RL-2022-102123837-APN-DNDRYS#MDP | 33707159419 | 6600 | PRODUCTOS AGROPECUARIOS Y DERIVADOS | PRODUCTOS AGROPECUARIOS Y DERIVADOS | Oxido de Cromo | ISO 5398-1 | 0
RL-2022-102123837-APN-DNDRYS#MDP | 33707159419 | 6600 | PRODUCTOS AGROPECUARIOS Y DERIVADOS | PRODUCTOS AGROPECUARIOS Y DERIVADOS | Oxido de etileno | GC-FID | 0
RL-2022-102123837-APN-DNDRYS#MDP | 33707159419 | 6600 | PRODUCTOS AGROPECUARIOS Y DERIVADOS | PRODUCTOS AGROPECUARIOS Y DERIVADOS | Oxido de sodio | ICP - OES | 0
RL-2022-102123837-APN-DNDRYS#MDP | 33707159419 | 6600 | PRODUCTOS AGROPECUARIOS Y DERIVADOS | PRODUCTOS AGROPECUARIOS Y DERIVADOS | Paladio | Espectrofotometría ICP | 0
RL-2022-102123837-APN-DNDRYS#MDP | 33707159419 | 6600 | PRODUCTOS AGROPECUARIOS Y DERIVADOS | PRODUCTOS AGROPECUARIOS Y DERIVADOS | Palmitato de retinol (Vit. A) | HPLC-FLD | 0
RL-2022-102123837-APN-DNDRYS#MDP | 33707159419 | 6600 | PRODUCTOS AGROPECUARIOS Y DERIVADOS | PRODUCTOS AGROPECUARIOS Y DERIVADOS | Pantotenato de calcio (Vit. B5) | LC - MS/MS | 0
RL-2022-102123837-APN-DNDRYS#MDP | 33707159419 | 6600 | PRODUCTOS AGROPECUARIOS Y DERIVADOS | PRODUCTOS AGROPECUARIOS Y DERIVADOS | Paraquat | LC - MS/MS | 0
RL-2022-102123837-APN-DNDRYS#MDP | 33707159419 | 6600 | PRODUCTOS AGROPECUARIOS Y DERIVADOS | PRODUCTOS AGROPECUARIOS Y DERIVADOS | Partículas metálicas | Inspección visual | 0
RL-2022-102123837-APN-DNDRYS#MDP | 33707159419 | 6600 | PRODUCTOS AGROPECUARIOS Y DERIVADOS | PRODUCTOS AGROPECUARIOS Y DERIVADOS | Patulina | LC - MS/MS | 0
RL-2022-102123837-APN-DNDRYS#MDP | 33707159419 | 6600 | PRODUCTOS AGROPECUARIOS Y DERIVADOS | PRODUCTOS AGROPECUARIOS Y DERIVADOS | PCMC (para chloro meta cresol) | ISO 13365:2011 | 0
RL-2022-102123837-APN-DNDRYS#MDP | 33707159419 | 6600 | PRODUCTOS AGROPECUARIOS Y DERIVADOS | PRODUCTOS AGROPECUARIOS Y DERIVADOS | p-Cresol | HPLC | 0
RL-2022-102123837-APN-DNDRYS#MDP | 33707159419 | 6600 | PRODUCTOS AGROPECUARIOS Y DERIVADOS | PRODUCTOS AGROPECUARIOS Y DERIVADOS | p-Diclorobenceno | LC - MS/MS | 0
RL-2022-102123837-APN-DNDRYS#MDP | 33707159419 | 6600 | PRODUCTOS AGROPECUARIOS Y DERIVADOS | PRODUCTOS AGROPECUARIOS Y DERIVADOS | Pectina (*) | Espectrofotometría UV-Vis | 0
RL-2022-102123837-APN-DNDRYS#MDP | 33707159419 | 6600 | PRODUCTOS AGROPECUARIOS Y DERIVADOS | PRODUCTOS AGROPECUARIOS Y DERIVADOS | Penetrometría (20º C) | Penetrometría (20º C) | 0
RL-2022-102123837-APN-DNDRYS#MDP | 33707159419 | 6600 | PRODUCTOS AGROPECUARIOS Y DERIVADOS | PRODUCTOS AGROPECUARIOS Y DERIVADOS | Penicilina | LC - MS/MS | 0
RL-2022-102123837-APN-DNDRYS#MDP | 33707159419 | 6600 | PRODUCTOS AGROPECUARIOS Y DERIVADOS | PRODUCTOS AGROPECUARIOS Y DERIVADOS | Pentaclorofenol | HPLC | 0
RL-2022-102123837-APN-DNDRYS#MDP | 33707159419 | 6600 | PRODUCTOS AGROPECUARIOS Y DERIVADOS | PRODUCTOS AGROPECUARIOS Y DERIVADOS | Pentaclorofenol - PCP | ISO 17070 | 0
RL-2022-102123837-APN-DNDRYS#MDP | 33707159419 | 6600 | PRODUCTOS AGROPECUARIOS Y DERIVADOS | PRODUCTOS AGROPECUARIOS Y DERIVADOS | Percloratos | LC - MS/MS | 0
RL-2022-102123837-APN-DNDRYS#MDP | 33707159419 | 6600 | PRODUCTOS AGROPECUARIOS Y DERIVADOS | PRODUCTOS AGROPECUARIOS Y DERIVADOS | Pérdida de desecación | Gravimetria | 0
RL-2022-102123837-APN-DNDRYS#MDP | 33707159419 | 6600 | PRODUCTOS AGROPECUARIOS Y DERIVADOS | PRODUCTOS AGROPECUARIOS Y DERIVADOS | Perdida de peso por desecación a 180ºC | Gravimetria | 0
RL-2022-102123837-APN-DNDRYS#MDP | 33707159419 | 6600 | PRODUCTOS AGROPECUARIOS Y DERIVADOS | PRODUCTOS AGROPECUARIOS Y DERIVADOS | Pérdida por desecación | Ph. Eur. (2.2.32) | 0
RL-2022-102123837-APN-DNDRYS#MDP | 33707159419 | 6600 | PRODUCTOS AGROPECUARIOS Y DERIVADOS | PRODUCTOS AGROPECUARIOS Y DERIVADOS | Pérdida por incineración | USP <733> | 0
RL-2022-102123837-APN-DNDRYS#MDP | 33707159419 | 6600 | PRODUCTOS AGROPECUARIOS Y DERIVADOS | PRODUCTOS AGROPECUARIOS Y DERIVADOS | Pérdida por secado | USP <731> | 0
RL-2022-102123837-APN-DNDRYS#MDP | 33707159419 | 6600 | PRODUCTOS AGROPECUARIOS Y DERIVADOS | PRODUCTOS AGROPECUARIOS Y DERIVADOS | Perfil cromatográfico cualitativo | HPLC | 0
RL-2022-102123837-APN-DNDRYS#MDP | 33707159419 | 6600 | PRODUCTOS AGROPECUARIOS Y DERIVADOS | PRODUCTOS AGROPECUARIOS Y DERIVADOS | Perfil de ácidos grasos | GC-FID | 0
RL-2022-102123837-APN-DNDRYS#MDP | 33707159419 | 6600 | PRODUCTOS AGROPECUARIOS Y DERIVADOS | PRODUCTOS AGROPECUARIOS Y DERIVADOS | Perfil de aminoácidos (1) | HPLC | 0
RL-2022-102123837-APN-DNDRYS#MDP | 33707159419 | 6600 | PRODUCTOS AGROPECUARIOS Y DERIVADOS | PRODUCTOS AGROPECUARIOS Y DERIVADOS | Perfil de azucares (glucosa + fructosa) | HPLC | 0
RL-2022-102123837-APN-DNDRYS#MDP | 33707159419 | 6600 | PRODUCTOS AGROPECUARIOS Y DERIVADOS | PRODUCTOS AGROPECUARIOS Y DERIVADOS | Perfil de azúcares (F+G) | HPLC | 0
RL-2022-102123837-APN-DNDRYS#MDP | 33707159419 | 6600 | PRODUCTOS AGROPECUARIOS Y DERIVADOS | PRODUCTOS AGROPECUARIOS Y DERIVADOS | Perfil de azúcares (F+G+S) | HPLC | 0
RL-2022-102123837-APN-DNDRYS#MDP | 33707159419 | 6600 | PRODUCTOS AGROPECUARIOS Y DERIVADOS | PRODUCTOS AGROPECUARIOS Y DERIVADOS | Perfil de azúcares (F+G+S+M) | HPLC | 0
RL-2022-102123837-APN-DNDRYS#MDP | 33707159419 | 6600 | PRODUCTOS AGROPECUARIOS Y DERIVADOS | PRODUCTOS AGROPECUARIOS Y DERIVADOS | Perfil de azúcares (Fr+Gl+Sa+Ma+La+Ga) | HPLC - RID | 0
RL-2022-102123837-APN-DNDRYS#MDP | 33707159419 | 6600 | PRODUCTOS AGROPECUARIOS Y DERIVADOS | PRODUCTOS AGROPECUARIOS Y DERIVADOS | Perfil de azucares invertido | HPLC | 0
RL-2022-102123837-APN-DNDRYS#MDP | 33707159419 | 6600 | PRODUCTOS AGROPECUARIOS Y DERIVADOS | PRODUCTOS AGROPECUARIOS Y DERIVADOS | Perfil de esteroles (%) | GC-FID | 0
RL-2022-102123837-APN-DNDRYS#MDP | 33707159419 | 6600 | PRODUCTOS AGROPECUARIOS Y DERIVADOS | PRODUCTOS AGROPECUARIOS Y DERIVADOS | Perfil de esteroles (1) | GC | 0
RL-2022-102123837-APN-DNDRYS#MDP | 33707159419 | 6600 | PRODUCTOS AGROPECUARIOS Y DERIVADOS | PRODUCTOS AGROPECUARIOS Y DERIVADOS | Perfil polínico | Microscopía de Wodehouse | 0
RL-2022-102123837-APN-DNDRYS#MDP | 33707159419 | 6600 | PRODUCTOS AGROPECUARIOS Y DERIVADOS | PRODUCTOS AGROPECUARIOS Y DERIVADOS | Permetrina | LC - MS/MS | 0
RL-2022-102123837-APN-DNDRYS#MDP | 33707159419 | 6600 | PRODUCTOS AGROPECUARIOS Y DERIVADOS | PRODUCTOS AGROPECUARIOS Y DERIVADOS | Peroxido de benzoilo | Volumetría | 0
RL-2022-102123837-APN-DNDRYS#MDP | 33707159419 | 6600 | PRODUCTOS AGROPECUARIOS Y DERIVADOS | PRODUCTOS AGROPECUARIOS Y DERIVADOS | Peso escurrido | Gravimetría | 0
RL-2022-102123837-APN-DNDRYS#MDP | 33707159419 | 6600 | PRODUCTOS AGROPECUARIOS Y DERIVADOS | PRODUCTOS AGROPECUARIOS Y DERIVADOS | Peso específico | USP <841> | 0
RL-2022-102123837-APN-DNDRYS#MDP | 33707159419 | 6600 | PRODUCTOS AGROPECUARIOS Y DERIVADOS | PRODUCTOS AGROPECUARIOS Y DERIVADOS | Peso loción | Gravimetría | 0
RL-2022-102123837-APN-DNDRYS#MDP | 33707159419 | 6600 | PRODUCTOS AGROPECUARIOS Y DERIVADOS | PRODUCTOS AGROPECUARIOS Y DERIVADOS | Peso neto | Gravimetría | 0
RL-2022-102123837-APN-DNDRYS#MDP | 33707159419 | 6600 | PRODUCTOS AGROPECUARIOS Y DERIVADOS | PRODUCTOS AGROPECUARIOS Y DERIVADOS | Peso neto congelado | Gravimetría | 0
RL-2022-102123837-APN-DNDRYS#MDP | 33707159419 | 6600 | PRODUCTOS AGROPECUARIOS Y DERIVADOS | PRODUCTOS AGROPECUARIOS Y DERIVADOS | Peso neto descongelado | Gravimetría | 0
RL-2022-102123837-APN-DNDRYS#MDP | 33707159419 | 6600 | PRODUCTOS AGROPECUARIOS Y DERIVADOS | PRODUCTOS AGROPECUARIOS Y DERIVADOS | Peso neto por unidad | Gravimetría | 0
RL-2022-102123837-APN-DNDRYS#MDP | 33707159419 | 6600 | PRODUCTOS AGROPECUARIOS Y DERIVADOS | PRODUCTOS AGROPECUARIOS Y DERIVADOS | Peso promedio unitario | Gravimetría | 0
RL-2022-102123837-APN-DNDRYS#MDP | 33707159419 | 6600 | PRODUCTOS AGROPECUARIOS Y DERIVADOS | PRODUCTOS AGROPECUARIOS Y DERIVADOS | Peso propelente | Gravimetría | 0
RL-2022-102123837-APN-DNDRYS#MDP | 33707159419 | 6600 | PRODUCTOS AGROPECUARIOS Y DERIVADOS | PRODUCTOS AGROPECUARIOS Y DERIVADOS | Peso seco espirales desnudos | Gravimetría | 0
RL-2022-102123837-APN-DNDRYS#MDP | 33707159419 | 6600 | PRODUCTOS AGROPECUARIOS Y DERIVADOS | PRODUCTOS AGROPECUARIOS Y DERIVADOS | pH | ISO 4045 | 0
RL-2022-102123837-APN-DNDRYS#MDP | 33707159419 | 6600 | PRODUCTOS AGROPECUARIOS Y DERIVADOS | PRODUCTOS AGROPECUARIOS Y DERIVADOS | pH (25ºC) | ISO 4045 | 0
RL-2022-102123837-APN-DNDRYS#MDP | 33707159419 | 6600 | PRODUCTOS AGROPECUARIOS Y DERIVADOS | PRODUCTOS AGROPECUARIOS Y DERIVADOS | pH (solución 10%) | Potenciometría | 0
RL-2022-102123837-APN-DNDRYS#MDP | 33707159419 | 6600 | PRODUCTOS AGROPECUARIOS Y DERIVADOS | PRODUCTOS AGROPECUARIOS Y DERIVADOS | pH (solución 3%) | Potenciometría | 0
RL-2022-102123837-APN-DNDRYS#MDP | 33707159419 | 6600 | PRODUCTOS AGROPECUARIOS Y DERIVADOS | PRODUCTOS AGROPECUARIOS Y DERIVADOS | pH (solución 30%) | Potenciometría | 0
RL-2022-102123837-APN-DNDRYS#MDP | 33707159419 | 6600 | PRODUCTOS AGROPECUARIOS Y DERIVADOS | PRODUCTOS AGROPECUARIOS Y DERIVADOS | pH (solución acuosa al 1%) | Potenciometría | 0
RL-2022-102123837-APN-DNDRYS#MDP | 33707159419 | 6600 | PRODUCTOS AGROPECUARIOS Y DERIVADOS | PRODUCTOS AGROPECUARIOS Y DERIVADOS | pH 1:2.5 | Potenciometría | 0
RL-2022-102123837-APN-DNDRYS#MDP | 33707159419 | 6600 | PRODUCTOS AGROPECUARIOS Y DERIVADOS | PRODUCTOS AGROPECUARIOS Y DERIVADOS | pH 1:5 | Potenciometría | 0
RL-2022-102123837-APN-DNDRYS#MDP | 33707159419 | 6600 | PRODUCTOS AGROPECUARIOS Y DERIVADOS | PRODUCTOS AGROPECUARIOS Y DERIVADOS | pH 1:7.5 | Potenciometría | 0
RL-2022-102123837-APN-DNDRYS#MDP | 33707159419 | 6600 | PRODUCTOS AGROPECUARIOS Y DERIVADOS | PRODUCTOS AGROPECUARIOS Y DERIVADOS | pH a 25ºC | Potenciometría | 0
RL-2022-102123837-APN-DNDRYS#MDP | 33707159419 | 6600 | PRODUCTOS AGROPECUARIOS Y DERIVADOS | PRODUCTOS AGROPECUARIOS Y DERIVADOS | pH Diferencial | Potenciometría | 0
RL-2022-102123837-APN-DNDRYS#MDP | 33707159419 | 6600 | PRODUCTOS AGROPECUARIOS Y DERIVADOS | PRODUCTOS AGROPECUARIOS Y DERIVADOS | pH Diferencial | ISO 4045 | 0
RL-2022-102123837-APN-DNDRYS#MDP | 33707159419 | 6600 | PRODUCTOS AGROPECUARIOS Y DERIVADOS | PRODUCTOS AGROPECUARIOS Y DERIVADOS | pH incubación a 37º | Potenciometría | 0
RL-2022-102123837-APN-DNDRYS#MDP | 33707159419 | 6600 | PRODUCTOS AGROPECUARIOS Y DERIVADOS | PRODUCTOS AGROPECUARIOS Y DERIVADOS | pH incubación a 55º | Potenciometría | 0
RL-2022-102123837-APN-DNDRYS#MDP | 33707159419 | 6600 | PRODUCTOS AGROPECUARIOS Y DERIVADOS | PRODUCTOS AGROPECUARIOS Y DERIVADOS | pH saturado | Índice de Langelire | 0
RL-2022-102123837-APN-DNDRYS#MDP | 33707159419 | 6600 | PRODUCTOS AGROPECUARIOS Y DERIVADOS | PRODUCTOS AGROPECUARIOS Y DERIVADOS | pH sol. 2% | Potenciometría | 0
RL-2022-102123837-APN-DNDRYS#MDP | 33707159419 | 6600 | PRODUCTOS AGROPECUARIOS Y DERIVADOS | PRODUCTOS AGROPECUARIOS Y DERIVADOS | Phenylalanina | LC - MS/MS | 0
RL-2022-102123837-APN-DNDRYS#MDP | 33707159419 | 6600 | PRODUCTOS AGROPECUARIOS Y DERIVADOS | PRODUCTOS AGROPECUARIOS Y DERIVADOS | Picloran | LC - MS/MS | 0
RL-2022-102123837-APN-DNDRYS#MDP | 33707159419 | 6600 | PRODUCTOS AGROPECUARIOS Y DERIVADOS | PRODUCTOS AGROPECUARIOS Y DERIVADOS | Picloran 24 | LC - MS/MS | 0
RL-2022-102123837-APN-DNDRYS#MDP | 33707159419 | 6600 | PRODUCTOS AGROPECUARIOS Y DERIVADOS | PRODUCTOS AGROPECUARIOS Y DERIVADOS | Piretroides (alfametrina + lambdacialotrina) | LC - MS/MS | 0
RL-2022-102123837-APN-DNDRYS#MDP | 33707159419 | 6600 | PRODUCTOS AGROPECUARIOS Y DERIVADOS | PRODUCTOS AGROPECUARIOS Y DERIVADOS | Piridoxina (Vit. B6) | HPLC-FLD | 0
RL-2022-102123837-APN-DNDRYS#MDP | 33707159419 | 6600 | PRODUCTOS AGROPECUARIOS Y DERIVADOS | PRODUCTOS AGROPECUARIOS Y DERIVADOS | Pirimifos-metil | LC - MS/MS | 0
RL-2022-102123837-APN-DNDRYS#MDP | 33707159419 | 6600 | PRODUCTOS AGROPECUARIOS Y DERIVADOS | PRODUCTOS AGROPECUARIOS Y DERIVADOS | Pirimiphos methyl | LC - MS/MS | 0
RL-2022-102123837-APN-DNDRYS#MDP | 33707159419 | 6600 | PRODUCTOS AGROPECUARIOS Y DERIVADOS | PRODUCTOS AGROPECUARIOS Y DERIVADOS | Pirofosfato ácido de sodio | Cáculo | 0
RL-2022-102123837-APN-DNDRYS#MDP | 33707159419 | 6600 | PRODUCTOS AGROPECUARIOS Y DERIVADOS | PRODUCTOS AGROPECUARIOS Y DERIVADOS | Plaguicidas | LC - MS/MS | 0
RL-2022-102123837-APN-DNDRYS#MDP | 33707159419 | 6600 | PRODUCTOS AGROPECUARIOS Y DERIVADOS | PRODUCTOS AGROPECUARIOS Y DERIVADOS | Plaguicidas Piretroides | LC - MS/MS | 0
RL-2022-102123837-APN-DNDRYS#MDP | 33707159419 | 6600 | PRODUCTOS AGROPECUARIOS Y DERIVADOS | PRODUCTOS AGROPECUARIOS Y DERIVADOS | Plata | Espectrofotometría ICP | 0
RL-2022-102123837-APN-DNDRYS#MDP | 33707159419 | 6600 | PRODUCTOS AGROPECUARIOS Y DERIVADOS | PRODUCTOS AGROPECUARIOS Y DERIVADOS | Platino | Espectrofotometría ICP | 0
RL-2022-102123837-APN-DNDRYS#MDP | 33707159419 | 6600 | PRODUCTOS AGROPECUARIOS Y DERIVADOS | PRODUCTOS AGROPECUARIOS Y DERIVADOS | Plodia (Eclosionados, no larva ni huevo) | Micrografía | 0
RL-2022-102123837-APN-DNDRYS#MDP | 33707159419 | 6600 | PRODUCTOS AGROPECUARIOS Y DERIVADOS | PRODUCTOS AGROPECUARIOS Y DERIVADOS | Plomo | Espectrofotometría ICP | 0
RL-2022-102123837-APN-DNDRYS#MDP | 33707159419 | 6600 | PRODUCTOS AGROPECUARIOS Y DERIVADOS | PRODUCTOS AGROPECUARIOS Y DERIVADOS | Plomo | ICP | 0
RL-2022-102123837-APN-DNDRYS#MDP | 33707159419 | 6600 | PRODUCTOS AGROPECUARIOS Y DERIVADOS | PRODUCTOS AGROPECUARIOS Y DERIVADOS | Plomo Extraíble | ISO 105 E04 | 0
RL-2022-102123837-APN-DNDRYS#MDP | 33707159419 | 6600 | PRODUCTOS AGROPECUARIOS Y DERIVADOS | PRODUCTOS AGROPECUARIOS Y DERIVADOS | Plomo Total | ISO 17072-2:2011 | 0
RL-2022-102123837-APN-DNDRYS#MDP | 33707159419 | 6600 | PRODUCTOS AGROPECUARIOS Y DERIVADOS | PRODUCTOS AGROPECUARIOS Y DERIVADOS | Poder germinativo | ISTA | 0
RL-2022-102123837-APN-DNDRYS#MDP | 33707159419 | 6600 | PRODUCTOS AGROPECUARIOS Y DERIVADOS | PRODUCTOS AGROPECUARIOS Y DERIVADOS | Polidextrosa | AOAC 985.29 | 0
RL-2022-102123837-APN-DNDRYS#MDP | 33707159419 | 6600 | PRODUCTOS AGROPECUARIOS Y DERIVADOS | PRODUCTOS AGROPECUARIOS Y DERIVADOS | Polifenoles | Espectrofotometría | 0
RL-2022-102123837-APN-DNDRYS#MDP | 33707159419 | 6600 | PRODUCTOS AGROPECUARIOS Y DERIVADOS | PRODUCTOS AGROPECUARIOS Y DERIVADOS | Polifenoles (exp. como ácido gálico) | Espectrofotometría | 0
RL-2022-102123837-APN-DNDRYS#MDP | 33707159419 | 6600 | PRODUCTOS AGROPECUARIOS Y DERIVADOS | PRODUCTOS AGROPECUARIOS Y DERIVADOS | Polifenoles totales | Espectrofotometría | 0
RL-2022-102123837-APN-DNDRYS#MDP | 33707159419 | 6600 | PRODUCTOS AGROPECUARIOS Y DERIVADOS | PRODUCTOS AGROPECUARIOS Y DERIVADOS | Potasio | Espectrofotometría ICP | 0
RL-2022-102123837-APN-DNDRYS#MDP | 33707159419 | 6600 | PRODUCTOS AGROPECUARIOS Y DERIVADOS | PRODUCTOS AGROPECUARIOS Y DERIVADOS | Potencial antioxidante | DPPH | 0
RL-2022-102123837-APN-DNDRYS#MDP | 33707159419 | 6600 | PRODUCTOS AGROPECUARIOS Y DERIVADOS | PRODUCTOS AGROPECUARIOS Y DERIVADOS | Precipitado con agua de Bromo | Test con agua de Bromo | 0
RL-2022-102123837-APN-DNDRYS#MDP | 33707159419 | 6600 | PRODUCTOS AGROPECUARIOS Y DERIVADOS | PRODUCTOS AGROPECUARIOS Y DERIVADOS | Precipitado con subacetato de Plomo | Test con subacetato de Pb | 0
RL-2022-102123837-APN-DNDRYS#MDP | 33707159419 | 6600 | PRODUCTOS AGROPECUARIOS Y DERIVADOS | PRODUCTOS AGROPECUARIOS Y DERIVADOS | Presencia de Cuerpos extraños | Inspección visual | 0
RL-2022-102123837-APN-DNDRYS#MDP | 33707159419 | 6600 | PRODUCTOS AGROPECUARIOS Y DERIVADOS | PRODUCTOS AGROPECUARIOS Y DERIVADOS | Presencia de Cuerpos extraños s/50g | Inspección visual | 0
RL-2022-102123837-APN-DNDRYS#MDP | 33707159419 | 6600 | PRODUCTOS AGROPECUARIOS Y DERIVADOS | PRODUCTOS AGROPECUARIOS Y DERIVADOS | Presencia de elementos extraños | Inspección visual | 0
RL-2022-102123837-APN-DNDRYS#MDP | 33707159419 | 6600 | PRODUCTOS AGROPECUARIOS Y DERIVADOS | PRODUCTOS AGROPECUARIOS Y DERIVADOS | Presencia de Insectos | Inspección visual | 0
RL-2022-102123837-APN-DNDRYS#MDP | 33707159419 | 6600 | PRODUCTOS AGROPECUARIOS Y DERIVADOS | PRODUCTOS AGROPECUARIOS Y DERIVADOS | Presencia de proteínas de leche | ELISA | 0
RL-2022-102123837-APN-DNDRYS#MDP | 33707159419 | 6600 | PRODUCTOS AGROPECUARIOS Y DERIVADOS | PRODUCTOS AGROPECUARIOS Y DERIVADOS | Presencia de puntos negros | Inspección visual | 0
RL-2022-102123837-APN-DNDRYS#MDP | 33707159419 | 6600 | PRODUCTOS AGROPECUARIOS Y DERIVADOS | PRODUCTOS AGROPECUARIOS Y DERIVADOS | Presencia de substancias extrañas | Inspección visual | 0
RL-2022-102123837-APN-DNDRYS#MDP | 33707159419 | 6600 | PRODUCTOS AGROPECUARIOS Y DERIVADOS | PRODUCTOS AGROPECUARIOS Y DERIVADOS | Presencia de todas las variedades exp. en | Inspección visual | 0
RL-2022-102123837-APN-DNDRYS#MDP | 33707159419 | 6600 | PRODUCTOS AGROPECUARIOS Y DERIVADOS | PRODUCTOS AGROPECUARIOS Y DERIVADOS | Presencia de todos los ingredientes | Inspección visual | 0
RL-2022-102123837-APN-DNDRYS#MDP | 33707159419 | 6600 | PRODUCTOS AGROPECUARIOS Y DERIVADOS | PRODUCTOS AGROPECUARIOS Y DERIVADOS | Prolina | HPLC-DAD | 0
RL-2022-102123837-APN-DNDRYS#MDP | 33707159419 | 6600 | PRODUCTOS AGROPECUARIOS Y DERIVADOS | PRODUCTOS AGROPECUARIOS Y DERIVADOS | Prolina libre | LC - MS/MS | 0
RL-2022-102123837-APN-DNDRYS#MDP | 33707159419 | 6600 | PRODUCTOS AGROPECUARIOS Y DERIVADOS | PRODUCTOS AGROPECUARIOS Y DERIVADOS | Propachlor | LC - MS/MS | 0
RL-2022-102123837-APN-DNDRYS#MDP | 33707159419 | 6600 | PRODUCTOS AGROPECUARIOS Y DERIVADOS | PRODUCTOS AGROPECUARIOS Y DERIVADOS | Propilenglicol | GC-FID | 0
RL-2022-102123837-APN-DNDRYS#MDP | 33707159419 | 6600 | PRODUCTOS AGROPECUARIOS Y DERIVADOS | PRODUCTOS AGROPECUARIOS Y DERIVADOS | Propilgalato | HPLC-DAD | 0
RL-2022-102123837-APN-DNDRYS#MDP | 33707159419 | 6600 | PRODUCTOS AGROPECUARIOS Y DERIVADOS | PRODUCTOS AGROPECUARIOS Y DERIVADOS | Proporción de partidas | Gravimetría | 0
RL-2022-102123837-APN-DNDRYS#MDP | 33707159419 | 6600 | PRODUCTOS AGROPECUARIOS Y DERIVADOS | PRODUCTOS AGROPECUARIOS Y DERIVADOS | Proporción piel + fibras + semillas (triple | Gravimetría | 0
RL-2022-102123837-APN-DNDRYS#MDP | 33707159419 | 6600 | PRODUCTOS AGROPECUARIOS Y DERIVADOS | PRODUCTOS AGROPECUARIOS Y DERIVADOS | Proteina de leche | ELISA | 0
RL-2022-102123837-APN-DNDRYS#MDP | 33707159419 | 6600 | PRODUCTOS AGROPECUARIOS Y DERIVADOS | PRODUCTOS AGROPECUARIOS Y DERIVADOS | Proteína soluble | Kjeldahl (AOCS. 4th Ed.) | 0
RL-2022-102123837-APN-DNDRYS#MDP | 33707159419 | 6600 | PRODUCTOS AGROPECUARIOS Y DERIVADOS | PRODUCTOS AGROPECUARIOS Y DERIVADOS | Proteínas | AOAC 920.87 | 0
RL-2022-102123837-APN-DNDRYS#MDP | 33707159419 | 6600 | PRODUCTOS AGROPECUARIOS Y DERIVADOS | PRODUCTOS AGROPECUARIOS Y DERIVADOS | Proteínas de maní | ELISA | 0
RL-2022-102123837-APN-DNDRYS#MDP | 33707159419 | 6600 | PRODUCTOS AGROPECUARIOS Y DERIVADOS | PRODUCTOS AGROPECUARIOS Y DERIVADOS | Proteínas de soja | ELISA | 0
RL-2022-102123837-APN-DNDRYS#MDP | 33707159419 | 6600 | PRODUCTOS AGROPECUARIOS Y DERIVADOS | PRODUCTOS AGROPECUARIOS Y DERIVADOS | Prueba de Etanol | FIL 48: 1969 (3.1) | 0
RL-2022-102123837-APN-DNDRYS#MDP | 33707159419 | 6600 | PRODUCTOS AGROPECUARIOS Y DERIVADOS | PRODUCTOS AGROPECUARIOS Y DERIVADOS | Prueba de fosfatasa | Test de Scharer | 0
RL-2022-102123837-APN-DNDRYS#MDP | 33707159419 | 6600 | PRODUCTOS AGROPECUARIOS Y DERIVADOS | PRODUCTOS AGROPECUARIOS Y DERIVADOS | Prueba de fosfatasa alcalina | Enzimático | 0
RL-2022-102123837-APN-DNDRYS#MDP | 33707159419 | 6600 | PRODUCTOS AGROPECUARIOS Y DERIVADOS | PRODUCTOS AGROPECUARIOS Y DERIVADOS | Prueba de fosfatasa residual | Enzimático | 0
RL-2022-102123837-APN-DNDRYS#MDP | 33707159419 | 6600 | PRODUCTOS AGROPECUARIOS Y DERIVADOS | PRODUCTOS AGROPECUARIOS Y DERIVADOS | Prueba de peroxidasa | Test con H2O2 | 0
RL-2022-102123837-APN-DNDRYS#MDP | 33707159419 | 6600 | PRODUCTOS AGROPECUARIOS Y DERIVADOS | PRODUCTOS AGROPECUARIOS Y DERIVADOS | Prueba de tinta | test con b-eritrosina | 0
RL-2022-102123837-APN-DNDRYS#MDP | 33707159419 | 6600 | PRODUCTOS AGROPECUARIOS Y DERIVADOS | PRODUCTOS AGROPECUARIOS Y DERIVADOS | Punto de congelamiento | Ph. Eur. (2.2.18) | 0
RL-2022-102123837-APN-DNDRYS#MDP | 33707159419 | 6600 | PRODUCTOS AGROPECUARIOS Y DERIVADOS | PRODUCTOS AGROPECUARIOS Y DERIVADOS | Punto de fusión | USP | 0
RL-2022-102123837-APN-DNDRYS#MDP | 33707159419 | 6600 | PRODUCTOS AGROPECUARIOS Y DERIVADOS | PRODUCTOS AGROPECUARIOS Y DERIVADOS | Punto niebla (Saponificación cloud test) | FAA - UNSE - CEDIA | 0
RL-2022-102123837-APN-DNDRYS#MDP | 33707159419 | 6600 | PRODUCTOS AGROPECUARIOS Y DERIVADOS | PRODUCTOS AGROPECUARIOS Y DERIVADOS | Pureza | LC - MS/MS | 0
RL-2022-102123837-APN-DNDRYS#MDP | 33707159419 | 6600 | PRODUCTOS AGROPECUARIOS Y DERIVADOS | PRODUCTOS AGROPECUARIOS Y DERIVADOS | Pyracarbolid | LC - MS/MS | 0
RL-2022-102123837-APN-DNDRYS#MDP | 33707159419 | 6600 | PRODUCTOS AGROPECUARIOS Y DERIVADOS | PRODUCTOS AGROPECUARIOS Y DERIVADOS | Pyraclostrobin | LC - MS/MS | 0
RL-2022-102123837-APN-DNDRYS#MDP | 33707159419 | 6600 | PRODUCTOS AGROPECUARIOS Y DERIVADOS | PRODUCTOS AGROPECUARIOS Y DERIVADOS | Pyridaben | LC - MS/MS | 0
RL-2022-102123837-APN-DNDRYS#MDP | 33707159419 | 6600 | PRODUCTOS AGROPECUARIOS Y DERIVADOS | PRODUCTOS AGROPECUARIOS Y DERIVADOS | Pyrimetanil | LC - MS/MS | 0
RL-2022-102123837-APN-DNDRYS#MDP | 33707159419 | 6600 | PRODUCTOS AGROPECUARIOS Y DERIVADOS | PRODUCTOS AGROPECUARIOS Y DERIVADOS | Pyriproxifen | GC-FID | 0
RL-2022-102123837-APN-DNDRYS#MDP | 33707159419 | 6600 | PRODUCTOS AGROPECUARIOS Y DERIVADOS | PRODUCTOS AGROPECUARIOS Y DERIVADOS | Quasinoides | HPLC | 0
RL-2022-102123837-APN-DNDRYS#MDP | 33707159419 | 6600 | PRODUCTOS AGROPECUARIOS Y DERIVADOS | PRODUCTOS AGROPECUARIOS Y DERIVADOS | Quinina | HPLC | 0
RL-2022-102123837-APN-DNDRYS#MDP | 33707159419 | 6600 | PRODUCTOS AGROPECUARIOS Y DERIVADOS | PRODUCTOS AGROPECUARIOS Y DERIVADOS | Quinolonas (1) | LC - MS/MS | 0
RL-2022-102123837-APN-DNDRYS#MDP | 33707159419 | 6600 | PRODUCTOS AGROPECUARIOS Y DERIVADOS | PRODUCTOS AGROPECUARIOS Y DERIVADOS | Rafinosa | HPLC IR | 0
RL-2022-102123837-APN-DNDRYS#MDP | 33707159419 | 6600 | PRODUCTOS AGROPECUARIOS Y DERIVADOS | PRODUCTOS AGROPECUARIOS Y DERIVADOS | Rango de fusión | Baño glicerina | 0
RL-2022-102123837-APN-DNDRYS#MDP | 33707159419 | 6600 | PRODUCTOS AGROPECUARIOS Y DERIVADOS | PRODUCTOS AGROPECUARIOS Y DERIVADOS | Reacción de Ferrocianuro | OIV | 0
RL-2022-102123837-APN-DNDRYS#MDP | 33707159419 | 6600 | PRODUCTOS AGROPECUARIOS Y DERIVADOS | PRODUCTOS AGROPECUARIOS Y DERIVADOS | Rec. Bacterias totales c/inhibición de H y L | Agar WLD | 0
RL-2022-102123837-APN-DNDRYS#MDP | 33707159419 | 6600 | PRODUCTOS AGROPECUARIOS Y DERIVADOS | PRODUCTOS AGROPECUARIOS Y DERIVADOS | Rec. Esporas Aerobias Mesófilas | ISO 4833:2003 | 0
RL-2022-102123837-APN-DNDRYS#MDP | 33707159419 | 6600 | PRODUCTOS AGROPECUARIOS Y DERIVADOS | PRODUCTOS AGROPECUARIOS Y DERIVADOS | Recuento Anaerobios esporulados | AOAC 2003.07 | 0
RL-2022-102123837-APN-DNDRYS#MDP | 33707159419 | 6600 | PRODUCTOS AGROPECUARIOS Y DERIVADOS | PRODUCTOS AGROPECUARIOS Y DERIVADOS | Recuento Anaerobios sulfitos reductores | ISO 15213:2003 | 0
RL-2022-102123837-APN-DNDRYS#MDP | 33707159419 | 6600 | PRODUCTOS AGROPECUARIOS Y DERIVADOS | PRODUCTOS AGROPECUARIOS Y DERIVADOS | Recuento Bacillus cereus | ISO 7932:2004 | 0
RL-2022-102123837-APN-DNDRYS#MDP | 33707159419 | 6600 | PRODUCTOS AGROPECUARIOS Y DERIVADOS | PRODUCTOS AGROPECUARIOS Y DERIVADOS | Recuento Bacillus coagulans | Incubación a 55ºC | 0
RL-2022-102123837-APN-DNDRYS#MDP | 33707159419 | 6600 | PRODUCTOS AGROPECUARIOS Y DERIVADOS | PRODUCTOS AGROPECUARIOS Y DERIVADOS | Recuento Clostridium perfringens | APHA, 4ta Ed, Chapter 34 | 0
RL-2022-102123837-APN-DNDRYS#MDP | 33707159419 | 6600 | PRODUCTOS AGROPECUARIOS Y DERIVADOS | PRODUCTOS AGROPECUARIOS Y DERIVADOS | Recuento de Aerobios Mesófilos Totales | ISO 4833:2003 | 0
RL-2022-102123837-APN-DNDRYS#MDP | 33707159419 | 6600 | PRODUCTOS AGROPECUARIOS Y DERIVADOS | PRODUCTOS AGROPECUARIOS Y DERIVADOS | Recuento de Aerobios termófilos | ISO 4833:2003 | 0
RL-2022-102123837-APN-DNDRYS#MDP | 33707159419 | 6600 | PRODUCTOS AGROPECUARIOS Y DERIVADOS | PRODUCTOS AGROPECUARIOS Y DERIVADOS | Recuento de Anaerobios Mesófilos | AOAC 990.12 | 0
RL-2022-102123837-APN-DNDRYS#MDP | 33707159419 | 6600 | PRODUCTOS AGROPECUARIOS Y DERIVADOS | PRODUCTOS AGROPECUARIOS Y DERIVADOS | Recuento de Anaerobios Mesófilos | AOAC 990.12 | 0
RL-2022-102123837-APN-DNDRYS#MDP | 33707159419 | 6600 | PRODUCTOS AGROPECUARIOS Y DERIVADOS | PRODUCTOS AGROPECUARIOS Y DERIVADOS | Recuento de Anaerobios Termófilos | AOAC 990.12 | 0
RL-2022-102123837-APN-DNDRYS#MDP | 33707159419 | 6600 | PRODUCTOS AGROPECUARIOS Y DERIVADOS | PRODUCTOS AGROPECUARIOS Y DERIVADOS | Recuento de Bacterias halofilas | PCA + 5 % NaCl - 48 hs- 3 | 0
RL-2022-102123837-APN-DNDRYS#MDP | 33707159419 | 6600 | PRODUCTOS AGROPECUARIOS Y DERIVADOS | PRODUCTOS AGROPECUARIOS Y DERIVADOS | Recuento de Bacterias Lácticas | Agar MRS M17/32ºC/72hs | 0
RL-2022-102123837-APN-DNDRYS#MDP | 33707159419 | 6600 | PRODUCTOS AGROPECUARIOS Y DERIVADOS | PRODUCTOS AGROPECUARIOS Y DERIVADOS | Recuento de Coliformes termotolerantes | APHA 9221 B | 0
RL-2022-102123837-APN-DNDRYS#MDP | 33707159419 | 6600 | PRODUCTOS AGROPECUARIOS Y DERIVADOS | PRODUCTOS AGROPECUARIOS Y DERIVADOS | Recuento de Coliformes Totales | FDA - BAM Chapter 4 | 0
RL-2022-102123837-APN-DNDRYS#MDP | 33707159419 | 6600 | PRODUCTOS AGROPECUARIOS Y DERIVADOS | PRODUCTOS AGROPECUARIOS Y DERIVADOS | Recuento de Enterobacterias | ISO 7402:1993 | 0
RL-2022-102123837-APN-DNDRYS#MDP | 33707159419 | 6600 | PRODUCTOS AGROPECUARIOS Y DERIVADOS | PRODUCTOS AGROPECUARIOS Y DERIVADOS | Recuento de Hongos | ISO 21527:2008 | 0
RL-2022-102123837-APN-DNDRYS#MDP | 33707159419 | 6600 | PRODUCTOS AGROPECUARIOS Y DERIVADOS | PRODUCTOS AGROPECUARIOS Y DERIVADOS | Recuento de Hongos y Levaduras | FIL 94B | 0
RL-2022-102123837-APN-DNDRYS#MDP | 33707159419 | 6600 | PRODUCTOS AGROPECUARIOS Y DERIVADOS | PRODUCTOS AGROPECUARIOS Y DERIVADOS | Recuento de Levaduras | ISO 21527:2008 | 0
RL-2022-102123837-APN-DNDRYS#MDP | 33707159419 | 6600 | PRODUCTOS AGROPECUARIOS Y DERIVADOS | PRODUCTOS AGROPECUARIOS Y DERIVADOS | Recuento de Staphylococcus aureus | FDA-BAM Chapter 12 (2001) | 0
RL-2022-102123837-APN-DNDRYS#MDP | 33707159419 | 6600 | PRODUCTOS AGROPECUARIOS Y DERIVADOS | PRODUCTOS AGROPECUARIOS Y DERIVADOS | Recuento de Streptococos fecales | ICMSF (2000) | 0
RL-2022-102123837-APN-DNDRYS#MDP | 33707159419 | 6600 | PRODUCTOS AGROPECUARIOS Y DERIVADOS | PRODUCTOS AGROPECUARIOS Y DERIVADOS | Recuento E. coli | FDA - BAM Chapter 4 | 0
RL-2022-102123837-APN-DNDRYS#MDP | 33707159419 | 6600 | PRODUCTOS AGROPECUARIOS Y DERIVADOS | PRODUCTOS AGROPECUARIOS Y DERIVADOS | Recuento E. coli | ISO 11866 (Mug) | 0
RL-2022-102123837-APN-DNDRYS#MDP | 33707159419 | 6600 | PRODUCTOS AGROPECUARIOS Y DERIVADOS | PRODUCTOS AGROPECUARIOS Y DERIVADOS | Recuento Psicrotrofos | ISO 4833:2003 | 0
RL-2022-102123837-APN-DNDRYS#MDP | 33707159419 | 6600 | PRODUCTOS AGROPECUARIOS Y DERIVADOS | PRODUCTOS AGROPECUARIOS Y DERIVADOS | Reduccion de solucion de KMnO4 | Reducc. solucion KMnO4 | 0
RL-2022-102123837-APN-DNDRYS#MDP | 33707159419 | 6600 | PRODUCTOS AGROPECUARIOS Y DERIVADOS | PRODUCTOS AGROPECUARIOS Y DERIVADOS | Reductores totales | IRAM 41152 | 0
RL-2022-102123837-APN-DNDRYS#MDP | 33707159419 | 6600 | PRODUCTOS AGROPECUARIOS Y DERIVADOS | PRODUCTOS AGROPECUARIOS Y DERIVADOS | Relación C/N | Cálculo | 0
RL-2022-102123837-APN-DNDRYS#MDP | 33707159419 | 6600 | PRODUCTOS AGROPECUARIOS Y DERIVADOS | PRODUCTOS AGROPECUARIOS Y DERIVADOS | Relación éster/ácido | Cálculo | 0
RL-2022-102123837-APN-DNDRYS#MDP | 33707159419 | 6600 | PRODUCTOS AGROPECUARIOS Y DERIVADOS | PRODUCTOS AGROPECUARIOS Y DERIVADOS | Relación F/G | IRAM 15946 HPLC-RID | 0
RL-2022-102123837-APN-DNDRYS#MDP | 33707159419 | 6600 | PRODUCTOS AGROPECUARIOS Y DERIVADOS | PRODUCTOS AGROPECUARIOS Y DERIVADOS | Relación Glucosa / Humedad | Cálculo | 0
RL-2022-102123837-APN-DNDRYS#MDP | 33707159419 | 6600 | PRODUCTOS AGROPECUARIOS Y DERIVADOS | PRODUCTOS AGROPECUARIOS Y DERIVADOS | Residuo de ignición | USP | 0
RL-2022-102123837-APN-DNDRYS#MDP | 33707159419 | 6600 | PRODUCTOS AGROPECUARIOS Y DERIVADOS | PRODUCTOS AGROPECUARIOS Y DERIVADOS | Residuo de incineración | USP <281> | 0
RL-2022-102123837-APN-DNDRYS#MDP | 33707159419 | 6600 | PRODUCTOS AGROPECUARIOS Y DERIVADOS | PRODUCTOS AGROPECUARIOS Y DERIVADOS | Residuo de metanol | USP<467> Método C | 0
RL-2022-102123837-APN-DNDRYS#MDP | 33707159419 | 6600 | PRODUCTOS AGROPECUARIOS Y DERIVADOS | PRODUCTOS AGROPECUARIOS Y DERIVADOS | Residuo fijo | APHA 2540 E (Gravimetria) | 0
RL-2022-102123837-APN-DNDRYS#MDP | 33707159419 | 6600 | PRODUCTOS AGROPECUARIOS Y DERIVADOS | PRODUCTOS AGROPECUARIOS Y DERIVADOS | Residuo insoluble en agua (impurezas) | Gravimetría | 0
RL-2022-102123837-APN-DNDRYS#MDP | 33707159419 | 6600 | PRODUCTOS AGROPECUARIOS Y DERIVADOS | PRODUCTOS AGROPECUARIOS Y DERIVADOS | Residuo seco (100-105ºC) libre de azúc. | Gravimetría | 0
RL-2022-102123837-APN-DNDRYS#MDP | 33707159419 | 6600 | PRODUCTOS AGROPECUARIOS Y DERIVADOS | PRODUCTOS AGROPECUARIOS Y DERIVADOS | Residuo Sólido | Gravimetría | 0
RL-2022-102123837-APN-DNDRYS#MDP | 33707159419 | 6600 | PRODUCTOS AGROPECUARIOS Y DERIVADOS | PRODUCTOS AGROPECUARIOS Y DERIVADOS | Resveratrol libre | LC - MS/MS | 0
RL-2022-102123837-APN-DNDRYS#MDP | 33707159419 | 6600 | PRODUCTOS AGROPECUARIOS Y DERIVADOS | PRODUCTOS AGROPECUARIOS Y DERIVADOS | Retenido en malla de 105 micrones | Gravimetría | 0
RL-2022-102123837-APN-DNDRYS#MDP | 33707159419 | 6600 | PRODUCTOS AGROPECUARIOS Y DERIVADOS | PRODUCTOS AGROPECUARIOS Y DERIVADOS | Retenido en malla de 180 micrones | Gravimetría | 0
RL-2022-102123837-APN-DNDRYS#MDP | 33707159419 | 6600 | PRODUCTOS AGROPECUARIOS Y DERIVADOS | PRODUCTOS AGROPECUARIOS Y DERIVADOS | Retrorsina (base libre + Nox) | LC - MS/MS | 0
RL-2022-102123837-APN-DNDRYS#MDP | 33707159419 | 6600 | PRODUCTOS AGROPECUARIOS Y DERIVADOS | PRODUCTOS AGROPECUARIOS Y DERIVADOS | Retrorsina (base libre) | LC - MS/MS | 0
RL-2022-102123837-APN-DNDRYS#MDP | 33707159419 | 6600 | PRODUCTOS AGROPECUARIOS Y DERIVADOS | PRODUCTOS AGROPECUARIOS Y DERIVADOS | Retrorsina (Nox) | LC - MS/MS | 0
RL-2022-102123837-APN-DNDRYS#MDP | 33707159419 | 6600 | PRODUCTOS AGROPECUARIOS Y DERIVADOS | PRODUCTOS AGROPECUARIOS Y DERIVADOS | Riboflavina (Vit. B2) | HPLC-FLD | 0
RL-2022-102123837-APN-DNDRYS#MDP | 33707159419 | 6600 | PRODUCTOS AGROPECUARIOS Y DERIVADOS | PRODUCTOS AGROPECUARIOS Y DERIVADOS | Rodenticidas | HPLC | 0
RL-2022-102123837-APN-DNDRYS#MDP | 33707159419 | 6600 | PRODUCTOS AGROPECUARIOS Y DERIVADOS | PRODUCTOS AGROPECUARIOS Y DERIVADOS | Sabor | Organoléptico | 0
RL-2022-102123837-APN-DNDRYS#MDP | 33707159419 | 6600 | PRODUCTOS AGROPECUARIOS Y DERIVADOS | PRODUCTOS AGROPECUARIOS Y DERIVADOS | Sacarina | LC - MS/MS | 0
RL-2022-102123837-APN-DNDRYS#MDP | 33707159419 | 6600 | PRODUCTOS AGROPECUARIOS Y DERIVADOS | PRODUCTOS AGROPECUARIOS Y DERIVADOS | Sacarina Sódica dihidrato | LC - MS/MS | 0
RL-2022-102123837-APN-DNDRYS#MDP | 33707159419 | 6600 | PRODUCTOS AGROPECUARIOS Y DERIVADOS | PRODUCTOS AGROPECUARIOS Y DERIVADOS | Sacarosa | HPLC-RID | 0
RL-2022-102123837-APN-DNDRYS#MDP | 33707159419 | 6600 | PRODUCTOS AGROPECUARIOS Y DERIVADOS | PRODUCTOS AGROPECUARIOS Y DERIVADOS | Sacarosa | HPLC-RID | 0
RL-2022-102123837-APN-DNDRYS#MDP | 33707159419 | 6600 | PRODUCTOS AGROPECUARIOS Y DERIVADOS | PRODUCTOS AGROPECUARIOS Y DERIVADOS | Sacarosa aparente | IRAM 15934: 1995 | 0
RL-2022-102123837-APN-DNDRYS#MDP | 33707159419 | 6600 | PRODUCTOS AGROPECUARIOS Y DERIVADOS | PRODUCTOS AGROPECUARIOS Y DERIVADOS | Saflufenacil | LC - MS/MS | 0
RL-2022-102123837-APN-DNDRYS#MDP | 33707159419 | 6600 | PRODUCTOS AGROPECUARIOS Y DERIVADOS | PRODUCTOS AGROPECUARIOS Y DERIVADOS | Salinomicina | LC - MS/MS | 0
RL-2022-102123837-APN-DNDRYS#MDP | 33707159419 | 6600 | PRODUCTOS AGROPECUARIOS Y DERIVADOS | PRODUCTOS AGROPECUARIOS Y DERIVADOS | Saponinas Totales | Espectrofotometria | 0
RL-2022-102123837-APN-DNDRYS#MDP | 33707159419 | 6600 | PRODUCTOS AGROPECUARIOS Y DERIVADOS | PRODUCTOS AGROPECUARIOS Y DERIVADOS | Saponinas, exp. como Quillaja | Espectrofotometria | 0
RL-2022-102123837-APN-DNDRYS#MDP | 33707159419 | 6600 | PRODUCTOS AGROPECUARIOS Y DERIVADOS | PRODUCTOS AGROPECUARIOS Y DERIVADOS | Saponinas, expresada como Ruscogenina | Espectrofotometria | 0
RL-2022-102123837-APN-DNDRYS#MDP | 33707159419 | 6600 | PRODUCTOS AGROPECUARIOS Y DERIVADOS | PRODUCTOS AGROPECUARIOS Y DERIVADOS | Scopolamina | LC - MS/MS | 0
RL-2022-102123837-APN-DNDRYS#MDP | 33707159419 | 6600 | PRODUCTOS AGROPECUARIOS Y DERIVADOS | PRODUCTOS AGROPECUARIOS Y DERIVADOS | Screenning de metales Extraíble | ISO 17072-2:2011(ICP OES) | 0
RL-2022-102123837-APN-DNDRYS#MDP | 33707159419 | 6600 | PRODUCTOS AGROPECUARIOS Y DERIVADOS | PRODUCTOS AGROPECUARIOS Y DERIVADOS | Sedimentos | Gravimetría | 0
RL-2022-102123837-APN-DNDRYS#MDP | 33707159419 | 6600 | PRODUCTOS AGROPECUARIOS Y DERIVADOS | PRODUCTOS AGROPECUARIOS Y DERIVADOS | Selenio | Espectrofotometría ICP | 0
RL-2022-102123837-APN-DNDRYS#MDP | 33707159419 | 6600 | PRODUCTOS AGROPECUARIOS Y DERIVADOS | PRODUCTOS AGROPECUARIOS Y DERIVADOS | Selenio Extraíble | ISO 105 E04 | 0
RL-2022-102123837-APN-DNDRYS#MDP | 33707159419 | 6600 | PRODUCTOS AGROPECUARIOS Y DERIVADOS | PRODUCTOS AGROPECUARIOS Y DERIVADOS | SEM | MA107 (LC-MS/MS) | 0
RL-2022-102123837-APN-DNDRYS#MDP | 33707159419 | 6600 | PRODUCTOS AGROPECUARIOS Y DERIVADOS | PRODUCTOS AGROPECUARIOS Y DERIVADOS | Semicarbazida | UPLC-MS/MS | 0
RL-2022-102123837-APN-DNDRYS#MDP | 33707159419 | 6600 | PRODUCTOS AGROPECUARIOS Y DERIVADOS | PRODUCTOS AGROPECUARIOS Y DERIVADOS | Seneciofilina (base libre + Nox) | LC - MS/MS | 0
RL-2022-102123837-APN-DNDRYS#MDP | 33707159419 | 6600 | PRODUCTOS AGROPECUARIOS Y DERIVADOS | PRODUCTOS AGROPECUARIOS Y DERIVADOS | Seneciofilina (base libre) | LC - MS/MS | 0
RL-2022-102123837-APN-DNDRYS#MDP | 33707159419 | 6600 | PRODUCTOS AGROPECUARIOS Y DERIVADOS | PRODUCTOS AGROPECUARIOS Y DERIVADOS | Seneciofilina (Nox) | LC - MS/MS | 0
RL-2022-102123837-APN-DNDRYS#MDP | 33707159419 | 6600 | PRODUCTOS AGROPECUARIOS Y DERIVADOS | PRODUCTOS AGROPECUARIOS Y DERIVADOS | Senecionina (base libre + Nox) | LC - MS/MS | 0
RL-2022-102123837-APN-DNDRYS#MDP | 33707159419 | 6600 | PRODUCTOS AGROPECUARIOS Y DERIVADOS | PRODUCTOS AGROPECUARIOS Y DERIVADOS | Senecionina (base libre) | LC - MS/MS | 0
RL-2022-102123837-APN-DNDRYS#MDP | 33707159419 | 6600 | PRODUCTOS AGROPECUARIOS Y DERIVADOS | PRODUCTOS AGROPECUARIOS Y DERIVADOS | Senecionina (Nox) | LC - MS/MS | 0
RL-2022-102123837-APN-DNDRYS#MDP | 33707159419 | 6600 | PRODUCTOS AGROPECUARIOS Y DERIVADOS | PRODUCTOS AGROPECUARIOS Y DERIVADOS | Serina | LC - MS/MS | 0
RL-2022-102123837-APN-DNDRYS#MDP | 33707159419 | 6600 | PRODUCTOS AGROPECUARIOS Y DERIVADOS | PRODUCTOS AGROPECUARIOS Y DERIVADOS | Serina libre | LC - MS/MS | 0
RL-2022-102123837-APN-DNDRYS#MDP | 33707159419 | 6600 | PRODUCTOS AGROPECUARIOS Y DERIVADOS | PRODUCTOS AGROPECUARIOS Y DERIVADOS | Silicio | Espectrofotometría ICP | 0
RL-2022-102123837-APN-DNDRYS#MDP | 33707159419 | 6600 | PRODUCTOS AGROPECUARIOS Y DERIVADOS | PRODUCTOS AGROPECUARIOS Y DERIVADOS | Síntomas de pudrición | Inspección visual | 0
RL-2022-102123837-APN-DNDRYS#MDP | 33707159419 | 6600 | PRODUCTOS AGROPECUARIOS Y DERIVADOS | PRODUCTOS AGROPECUARIOS Y DERIVADOS | Sitostanol * | GC-FID | 0
RL-2022-102123837-APN-DNDRYS#MDP | 33707159419 | 6600 | PRODUCTOS AGROPECUARIOS Y DERIVADOS | PRODUCTOS AGROPECUARIOS Y DERIVADOS | Sodio | Espectrofotometría ICP | 0
RL-2022-102123837-APN-DNDRYS#MDP | 33707159419 | 6600 | PRODUCTOS AGROPECUARIOS Y DERIVADOS | PRODUCTOS AGROPECUARIOS Y DERIVADOS | Sodio (expresado como cloruro) | Argent. s/cenizas | 0
RL-2022-102123837-APN-DNDRYS#MDP | 33707159419 | 6600 | PRODUCTOS AGROPECUARIOS Y DERIVADOS | PRODUCTOS AGROPECUARIOS Y DERIVADOS | Sólidos disueltos totales | APHA - SMWW 2540 - C | 0
RL-2022-102123837-APN-DNDRYS#MDP | 33707159419 | 6600 | PRODUCTOS AGROPECUARIOS Y DERIVADOS | PRODUCTOS AGROPECUARIOS Y DERIVADOS | Sólidos en suspensión | Gravimetría | 0
RL-2022-102123837-APN-DNDRYS#MDP | 33707159419 | 6600 | PRODUCTOS AGROPECUARIOS Y DERIVADOS | PRODUCTOS AGROPECUARIOS Y DERIVADOS | Sólidos insolubles en agua | IRAM 15936 | 0
RL-2022-102123837-APN-DNDRYS#MDP | 33707159419 | 6600 | PRODUCTOS AGROPECUARIOS Y DERIVADOS | PRODUCTOS AGROPECUARIOS Y DERIVADOS | Sólidos insolubles en alcohol | IRAM 15936 | 0
RL-2022-102123837-APN-DNDRYS#MDP | 33707159419 | 6600 | PRODUCTOS AGROPECUARIOS Y DERIVADOS | PRODUCTOS AGROPECUARIOS Y DERIVADOS | Sólidos no grasos | Gravimetría | 0
RL-2022-102123837-APN-DNDRYS#MDP | 33707159419 | 6600 | PRODUCTOS AGROPECUARIOS Y DERIVADOS | PRODUCTOS AGROPECUARIOS Y DERIVADOS | Sólidos no grasos de leche | Gravimetría | 0
RL-2022-102123837-APN-DNDRYS#MDP | 33707159419 | 6600 | PRODUCTOS AGROPECUARIOS Y DERIVADOS | PRODUCTOS AGROPECUARIOS Y DERIVADOS | Sólidos no grasos del cacao | AOAC 931.04 | 0
RL-2022-102123837-APN-DNDRYS#MDP | 33707159419 | 6600 | PRODUCTOS AGROPECUARIOS Y DERIVADOS | PRODUCTOS AGROPECUARIOS Y DERIVADOS | Sólidos sedimentables en 10 min. | SMWW 2540 F | 0
RL-2022-102123837-APN-DNDRYS#MDP | 33707159419 | 6600 | PRODUCTOS AGROPECUARIOS Y DERIVADOS | PRODUCTOS AGROPECUARIOS Y DERIVADOS | Sólidos sedimentables en 2 hs. | SMWW 2540 F | 0
RL-2022-102123837-APN-DNDRYS#MDP | 33707159419 | 6600 | PRODUCTOS AGROPECUARIOS Y DERIVADOS | PRODUCTOS AGROPECUARIOS Y DERIVADOS | Sólidos solubles | Refractometría | 0
RL-2022-102123837-APN-DNDRYS#MDP | 33707159419 | 6600 | PRODUCTOS AGROPECUARIOS Y DERIVADOS | PRODUCTOS AGROPECUARIOS Y DERIVADOS | Sólidos solubles libres de NaCl | Refractometría | 0
RL-2022-102123837-APN-DNDRYS#MDP | 33707159419 | 6600 | PRODUCTOS AGROPECUARIOS Y DERIVADOS | PRODUCTOS AGROPECUARIOS Y DERIVADOS | Sólidos totales | FIL 21B:1987 | 0
RL-2022-102123837-APN-DNDRYS#MDP | 33707159419 | 6600 | PRODUCTOS AGROPECUARIOS Y DERIVADOS | PRODUCTOS AGROPECUARIOS Y DERIVADOS | Solubilidad | USP | 0
RL-2022-102123837-APN-DNDRYS#MDP | 33707159419 | 6600 | PRODUCTOS AGROPECUARIOS Y DERIVADOS | PRODUCTOS AGROPECUARIOS Y DERIVADOS | Solubilidad en ácido cítrico al 2% | Espectrofotometría ICP | 0
RL-2022-102123837-APN-DNDRYS#MDP | 33707159419 | 6600 | PRODUCTOS AGROPECUARIOS Y DERIVADOS | PRODUCTOS AGROPECUARIOS Y DERIVADOS | Solubilidad en agua | Gravimetría | 0
RL-2022-102123837-APN-DNDRYS#MDP | 33707159419 | 6600 | PRODUCTOS AGROPECUARIOS Y DERIVADOS | PRODUCTOS AGROPECUARIOS Y DERIVADOS | Solvente de extraccion | GC-FID | 0
RL-2022-102123837-APN-DNDRYS#MDP | 33707159419 | 6600 | PRODUCTOS AGROPECUARIOS Y DERIVADOS | PRODUCTOS AGROPECUARIOS Y DERIVADOS | Solventes halogenados | GC | 0
RL-2022-102123837-APN-DNDRYS#MDP | 33707159419 | 6600 | PRODUCTOS AGROPECUARIOS Y DERIVADOS | PRODUCTOS AGROPECUARIOS Y DERIVADOS | Solventes residuales | Ph. Eur. (2.4.24) | 0
RL-2022-102123837-APN-DNDRYS#MDP | 33707159419 | 6600 | PRODUCTOS AGROPECUARIOS Y DERIVADOS | PRODUCTOS AGROPECUARIOS Y DERIVADOS | Solventes residuales | USP <467> | 0
RL-2022-102123837-APN-DNDRYS#MDP | 33707159419 | 6600 | PRODUCTOS AGROPECUARIOS Y DERIVADOS | PRODUCTOS AGROPECUARIOS Y DERIVADOS | Solventes Residuales Clase I | Solv. Residuales USP<467> | 0
RL-2022-102123837-APN-DNDRYS#MDP | 33707159419 | 6600 | PRODUCTOS AGROPECUARIOS Y DERIVADOS | PRODUCTOS AGROPECUARIOS Y DERIVADOS | Sorbato de Potasio | HPLC-DAD | 0
RL-2022-102123837-APN-DNDRYS#MDP | 33707159419 | 6600 | PRODUCTOS AGROPECUARIOS Y DERIVADOS | PRODUCTOS AGROPECUARIOS Y DERIVADOS | Sorbitol | HPLC-RID | 0
RL-2022-102123837-APN-DNDRYS#MDP | 33707159419 | 6600 | PRODUCTOS AGROPECUARIOS Y DERIVADOS | PRODUCTOS AGROPECUARIOS Y DERIVADOS | Sucralosa | HPLC-RID | 0
RL-2022-102123837-APN-DNDRYS#MDP | 33707159419 | 6600 | PRODUCTOS AGROPECUARIOS Y DERIVADOS | PRODUCTOS AGROPECUARIOS Y DERIVADOS | Sucralosa (pureza) | LC - MS/MS | 0
RL-2022-102123837-APN-DNDRYS#MDP | 33707159419 | 6600 | PRODUCTOS AGROPECUARIOS Y DERIVADOS | PRODUCTOS AGROPECUARIOS Y DERIVADOS | Sudan Black B | LC - MS/MS | 0
RL-2022-102123837-APN-DNDRYS#MDP | 33707159419 | 6600 | PRODUCTOS AGROPECUARIOS Y DERIVADOS | PRODUCTOS AGROPECUARIOS Y DERIVADOS | Sudan I, II, III, IV | LC - MS/MS | 0
RL-2022-102123837-APN-DNDRYS#MDP | 33707159419 | 6600 | PRODUCTOS AGROPECUARIOS Y DERIVADOS | PRODUCTOS AGROPECUARIOS Y DERIVADOS | Sulfadiazina | MA162 (LC-MS/MS) | 0
RL-2022-102123837-APN-DNDRYS#MDP | 33707159419 | 6600 | PRODUCTOS AGROPECUARIOS Y DERIVADOS | PRODUCTOS AGROPECUARIOS Y DERIVADOS | Sulfadimetoxina | MA162 (LC-MS/MS) | 0
RL-2022-102123837-APN-DNDRYS#MDP | 33707159419 | 6600 | PRODUCTOS AGROPECUARIOS Y DERIVADOS | PRODUCTOS AGROPECUARIOS Y DERIVADOS | Sulfadoxin | MA162 (LC-MS/MS) | 0
RL-2022-102123837-APN-DNDRYS#MDP | 33707159419 | 6600 | PRODUCTOS AGROPECUARIOS Y DERIVADOS | PRODUCTOS AGROPECUARIOS Y DERIVADOS | Sulfamerazina | MA162 (LC-MS/MS) | 0
RL-2022-102123837-APN-DNDRYS#MDP | 33707159419 | 6600 | PRODUCTOS AGROPECUARIOS Y DERIVADOS | PRODUCTOS AGROPECUARIOS Y DERIVADOS | Sulfametazina | MA162 (LC-MS/MS) | 0
RL-2022-102123837-APN-DNDRYS#MDP | 33707159419 | 6600 | PRODUCTOS AGROPECUARIOS Y DERIVADOS | PRODUCTOS AGROPECUARIOS Y DERIVADOS | Sulfametizol | MA162 (LC-MS/MS) | 0
RL-2022-102123837-APN-DNDRYS#MDP | 33707159419 | 6600 | PRODUCTOS AGROPECUARIOS Y DERIVADOS | PRODUCTOS AGROPECUARIOS Y DERIVADOS | Sulfametoxazol | MA162 (LC-MS/MS) | 0
RL-2022-102123837-APN-DNDRYS#MDP | 33707159419 | 6600 | PRODUCTOS AGROPECUARIOS Y DERIVADOS | PRODUCTOS AGROPECUARIOS Y DERIVADOS | Sulfametoxipiridazina | MA162 (LC-MS/MS) | 0
RL-2022-102123837-APN-DNDRYS#MDP | 33707159419 | 6600 | PRODUCTOS AGROPECUARIOS Y DERIVADOS | PRODUCTOS AGROPECUARIOS Y DERIVADOS | Sulfaquinoxalina | MA162 (LC-MS/MS) | 0
RL-2022-102123837-APN-DNDRYS#MDP | 33707159419 | 6600 | PRODUCTOS AGROPECUARIOS Y DERIVADOS | PRODUCTOS AGROPECUARIOS Y DERIVADOS | Sulfatiazol | MA162 (LC-MS/MS) | 0
RL-2022-102123837-APN-DNDRYS#MDP | 33707159419 | 6600 | PRODUCTOS AGROPECUARIOS Y DERIVADOS | PRODUCTOS AGROPECUARIOS Y DERIVADOS | Sulfato (exp. como sulfato de potasio) | APHA - SMWW 4500-SO4 | 0
RL-2022-102123837-APN-DNDRYS#MDP | 33707159419 | 6600 | PRODUCTOS AGROPECUARIOS Y DERIVADOS | PRODUCTOS AGROPECUARIOS Y DERIVADOS | Sulfato (expresado como K2SO4) | Gravimetría | 0
RL-2022-102123837-APN-DNDRYS#MDP | 33707159419 | 6600 | PRODUCTOS AGROPECUARIOS Y DERIVADOS | PRODUCTOS AGROPECUARIOS Y DERIVADOS | Sulfato de aluminio y sodio | Cáculo | 0
RL-2022-102123837-APN-DNDRYS#MDP | 33707159419 | 6600 | PRODUCTOS AGROPECUARIOS Y DERIVADOS | PRODUCTOS AGROPECUARIOS Y DERIVADOS | Sulfato de calcio | Gravimetría | 0
RL-2022-102123837-APN-DNDRYS#MDP | 33707159419 | 6600 | PRODUCTOS AGROPECUARIOS Y DERIVADOS | PRODUCTOS AGROPECUARIOS Y DERIVADOS | Sulfato Ferroso | Espectrofotometría ICP | 0
RL-2022-102123837-APN-DNDRYS#MDP | 33707159419 | 6600 | PRODUCTOS AGROPECUARIOS Y DERIVADOS | PRODUCTOS AGROPECUARIOS Y DERIVADOS | Sulfatos | SMWW 4500 SO4 C | 0
RL-2022-102123837-APN-DNDRYS#MDP | 33707159419 | 6600 | PRODUCTOS AGROPECUARIOS Y DERIVADOS | PRODUCTOS AGROPECUARIOS Y DERIVADOS | Sulfatos (exp. como sulf. calcio en res. | Gravimetría | 0
RL-2022-102123837-APN-DNDRYS#MDP | 33707159419 | 6600 | PRODUCTOS AGROPECUARIOS Y DERIVADOS | PRODUCTOS AGROPECUARIOS Y DERIVADOS | Sulfisoxazol | MA162 (LC-MS/MS) | 0
RL-2022-102123837-APN-DNDRYS#MDP | 33707159419 | 6600 | PRODUCTOS AGROPECUARIOS Y DERIVADOS | PRODUCTOS AGROPECUARIOS Y DERIVADOS | Sulfitos libres | Volumetría | 0
RL-2022-102123837-APN-DNDRYS#MDP | 33707159419 | 6600 | PRODUCTOS AGROPECUARIOS Y DERIVADOS | PRODUCTOS AGROPECUARIOS Y DERIVADOS | Sulfometuron metil | LC - MS/MS | 0
RL-2022-102123837-APN-DNDRYS#MDP | 33707159419 | 6600 | PRODUCTOS AGROPECUARIOS Y DERIVADOS | PRODUCTOS AGROPECUARIOS Y DERIVADOS | Sulfonamidas | LC - MS/MS | 0
RL-2022-102123837-APN-DNDRYS#MDP | 33707159419 | 6600 | PRODUCTOS AGROPECUARIOS Y DERIVADOS | PRODUCTOS AGROPECUARIOS Y DERIVADOS | Sulfuro total | Gravimetría | 0
RL-2022-102123837-APN-DNDRYS#MDP | 33707159419 | 6600 | PRODUCTOS AGROPECUARIOS Y DERIVADOS | PRODUCTOS AGROPECUARIOS Y DERIVADOS | Sulfuros | SMWW 4500 S-2 | 0
RL-2022-102123837-APN-DNDRYS#MDP | 33707159419 | 6600 | PRODUCTOS AGROPECUARIOS Y DERIVADOS | PRODUCTOS AGROPECUARIOS Y DERIVADOS | Sulfuros totales | IRAM 41152 | 0
RL-2022-102123837-APN-DNDRYS#MDP | 33707159419 | 6600 | PRODUCTOS AGROPECUARIOS Y DERIVADOS | PRODUCTOS AGROPECUARIOS Y DERIVADOS | Suma de Cloruros de Ca, K, Mg | Cálculo | 0
RL-2022-102123837-APN-DNDRYS#MDP | 33707159419 | 6600 | PRODUCTOS AGROPECUARIOS Y DERIVADOS | PRODUCTOS AGROPECUARIOS Y DERIVADOS | Surfactantes etoxilados (*) | LC - MS/MS | 0
RL-2022-102123837-APN-DNDRYS#MDP | 33707159419 | 6600 | PRODUCTOS AGROPECUARIOS Y DERIVADOS | PRODUCTOS AGROPECUARIOS Y DERIVADOS | Sustancias Activas al Azul de Metileno | SMWW5540 C | 0
RL-2022-102123837-APN-DNDRYS#MDP | 33707159419 | 6600 | PRODUCTOS AGROPECUARIOS Y DERIVADOS | PRODUCTOS AGROPECUARIOS Y DERIVADOS | Sustancias carbonizables | Gravimetría | 0
RL-2022-102123837-APN-DNDRYS#MDP | 33707159419 | 6600 | PRODUCTOS AGROPECUARIOS Y DERIVADOS | PRODUCTOS AGROPECUARIOS Y DERIVADOS | Sustancias fenólicas | SMWW 5300 | 0
RL-2022-102123837-APN-DNDRYS#MDP | 33707159419 | 6600 | PRODUCTOS AGROPECUARIOS Y DERIVADOS | PRODUCTOS AGROPECUARIOS Y DERIVADOS | Sustancias insolubles | USP | 0
RL-2022-102123837-APN-DNDRYS#MDP | 33707159419 | 6600 | PRODUCTOS AGROPECUARIOS Y DERIVADOS | PRODUCTOS AGROPECUARIOS Y DERIVADOS | Sustancias insolubles en ácido | USP | 0
RL-2022-102123837-APN-DNDRYS#MDP | 33707159419 | 6600 | PRODUCTOS AGROPECUARIOS Y DERIVADOS | PRODUCTOS AGROPECUARIOS Y DERIVADOS | Sustancias insolubles en benzeno | Gravimetría | 0
RL-2022-102123837-APN-DNDRYS#MDP | 33707159419 | 6600 | PRODUCTOS AGROPECUARIOS Y DERIVADOS | PRODUCTOS AGROPECUARIOS Y DERIVADOS | Sustancias insolubles en eter etilico | Gravimetría | 0
RL-2022-102123837-APN-DNDRYS#MDP | 33707159419 | 6600 | PRODUCTOS AGROPECUARIOS Y DERIVADOS | PRODUCTOS AGROPECUARIOS Y DERIVADOS | Sustancias no precipitadas por sulfuro de | USP | 0
RL-2022-102123837-APN-DNDRYS#MDP | 33707159419 | 6600 | PRODUCTOS AGROPECUARIOS Y DERIVADOS | PRODUCTOS AGROPECUARIOS Y DERIVADOS | Sustancias oxidables | Farmacopea | 0
RL-2022-102123837-APN-DNDRYS#MDP | 33707159419 | 6600 | PRODUCTOS AGROPECUARIOS Y DERIVADOS | PRODUCTOS AGROPECUARIOS Y DERIVADOS | Sustancias oxidantes | Volumetría | 0
RL-2022-102123837-APN-DNDRYS#MDP | 33707159419 | 6600 | PRODUCTOS AGROPECUARIOS Y DERIVADOS | PRODUCTOS AGROPECUARIOS Y DERIVADOS | Sustancias reductoras | Farmacopea | 0
RL-2022-102123837-APN-DNDRYS#MDP | 33707159419 | 6600 | PRODUCTOS AGROPECUARIOS Y DERIVADOS | PRODUCTOS AGROPECUARIOS Y DERIVADOS | Sustancias relacionadas | Ph. Eur. | 0
RL-2022-102123837-APN-DNDRYS#MDP | 33707159419 | 6600 | PRODUCTOS AGROPECUARIOS Y DERIVADOS | PRODUCTOS AGROPECUARIOS Y DERIVADOS | Sustancias relacionadas: impurezas | Ph. Eur. | 0
RL-2022-102123837-APN-DNDRYS#MDP | 33707159419 | 6600 | PRODUCTOS AGROPECUARIOS Y DERIVADOS | PRODUCTOS AGROPECUARIOS Y DERIVADOS | Sustancias relacionadas: impurezas totales | Ph. Eur. | 0
RL-2022-102123837-APN-DNDRYS#MDP | 33707159419 | 6600 | PRODUCTOS AGROPECUARIOS Y DERIVADOS | PRODUCTOS AGROPECUARIOS Y DERIVADOS | Sustancias solubles en benzeno | Gravimetría | 0
RL-2022-102123837-APN-DNDRYS#MDP | 33707159419 | 6600 | PRODUCTOS AGROPECUARIOS Y DERIVADOS | PRODUCTOS AGROPECUARIOS Y DERIVADOS | Sustancias solubles en éter etílico | Gravimetría | 0
RL-2022-102123837-APN-DNDRYS#MDP | 33707159419 | 6600 | PRODUCTOS AGROPECUARIOS Y DERIVADOS | PRODUCTOS AGROPECUARIOS Y DERIVADOS | Sustancias solubles en n-hexano | Gravimetría | 0
RL-2022-102123837-APN-DNDRYS#MDP | 33707159419 | 6600 | PRODUCTOS AGROPECUARIOS Y DERIVADOS | PRODUCTOS AGROPECUARIOS Y DERIVADOS | Tallos misma planta | Micrografía | 0
RL-2022-102123837-APN-DNDRYS#MDP | 33707159419 | 6600 | PRODUCTOS AGROPECUARIOS Y DERIVADOS | PRODUCTOS AGROPECUARIOS Y DERIVADOS | Taninos | Gravimetría | 0
RL-2022-102123837-APN-DNDRYS#MDP | 33707159419 | 6600 | PRODUCTOS AGROPECUARIOS Y DERIVADOS | PRODUCTOS AGROPECUARIOS Y DERIVADOS | Tartrazina | HPLC | 0
RL-2022-102123837-APN-DNDRYS#MDP | 33707159419 | 6600 | PRODUCTOS AGROPECUARIOS Y DERIVADOS | PRODUCTOS AGROPECUARIOS Y DERIVADOS | Taurina | LC - MS/MS | 0
RL-2022-102123837-APN-DNDRYS#MDP | 33707159419 | 6600 | PRODUCTOS AGROPECUARIOS Y DERIVADOS | PRODUCTOS AGROPECUARIOS Y DERIVADOS | TCMTB (2-thiocyanomethylthio - benzo | ISO 13365:2011 | 0
RL-2022-102123837-APN-DNDRYS#MDP | 33707159419 | 6600 | PRODUCTOS AGROPECUARIOS Y DERIVADOS | PRODUCTOS AGROPECUARIOS Y DERIVADOS | Tebuconazole | LC - MS/MS | 0
RL-2022-102123837-APN-DNDRYS#MDP | 33707159419 | 6600 | PRODUCTOS AGROPECUARIOS Y DERIVADOS | PRODUCTOS AGROPECUARIOS Y DERIVADOS | Temperatura de solidificación | USP <651> | 0
RL-2022-102123837-APN-DNDRYS#MDP | 33707159419 | 6600 | PRODUCTOS AGROPECUARIOS Y DERIVADOS | PRODUCTOS AGROPECUARIOS Y DERIVADOS | Temperatura en góndola | Termómetro | 0
RL-2022-102123837-APN-DNDRYS#MDP | 33707159419 | 6600 | PRODUCTOS AGROPECUARIOS Y DERIVADOS | PRODUCTOS AGROPECUARIOS Y DERIVADOS | Teobromina | HPLC | 0
RL-2022-102123837-APN-DNDRYS#MDP | 33707159419 | 6600 | PRODUCTOS AGROPECUARIOS Y DERIVADOS | PRODUCTOS AGROPECUARIOS Y DERIVADOS | Test de Fehling | Reacción de Fehling | 0
RL-2022-102123837-APN-DNDRYS#MDP | 33707159419 | 6600 | PRODUCTOS AGROPECUARIOS Y DERIVADOS | PRODUCTOS AGROPECUARIOS Y DERIVADOS | Test de Iodo | Tinción con iodo-ioduro | 0
RL-2022-102123837-APN-DNDRYS#MDP | 33707159419 | 6600 | PRODUCTOS AGROPECUARIOS Y DERIVADOS | PRODUCTOS AGROPECUARIOS Y DERIVADOS | Tetraciclinas | LC - MS/MS | 0
RL-2022-102123837-APN-DNDRYS#MDP | 33707159419 | 6600 | PRODUCTOS AGROPECUARIOS Y DERIVADOS | PRODUCTOS AGROPECUARIOS Y DERIVADOS | Tetraclorofenol - TeCP | ISO 17070 | 0
RL-2022-102123837-APN-DNDRYS#MDP | 33707159419 | 6600 | PRODUCTOS AGROPECUARIOS Y DERIVADOS | PRODUCTOS AGROPECUARIOS Y DERIVADOS | Tetracloroplatinato | LC - MS/MS | 0
RL-2022-102123837-APN-DNDRYS#MDP | 33707159419 | 6600 | PRODUCTOS AGROPECUARIOS Y DERIVADOS | PRODUCTOS AGROPECUARIOS Y DERIVADOS | Tetrahidro-alfa-ácidos (ISO) | LC - MS/MS | 0
RL-2022-102123837-APN-DNDRYS#MDP | 33707159419 | 6600 | PRODUCTOS AGROPECUARIOS Y DERIVADOS | PRODUCTOS AGROPECUARIOS Y DERIVADOS | Tetrahydrocannabinolic acid | LC - MS/MS | 0
RL-2022-102123837-APN-DNDRYS#MDP | 33707159419 | 6600 | PRODUCTOS AGROPECUARIOS Y DERIVADOS | PRODUCTOS AGROPECUARIOS Y DERIVADOS | Tetrahydrocannabivarin | LC - MS/MS | 0
RL-2022-102123837-APN-DNDRYS#MDP | 33707159419 | 6600 | PRODUCTOS AGROPECUARIOS Y DERIVADOS | PRODUCTOS AGROPECUARIOS Y DERIVADOS | Tetraiodoplatinato | LC - MS/MS | 0
RL-2022-102123837-APN-DNDRYS#MDP | 33707159419 | 6600 | PRODUCTOS AGROPECUARIOS Y DERIVADOS | PRODUCTOS AGROPECUARIOS Y DERIVADOS | Tetrametrina | LC - MS/MS | 0
RL-2022-102123837-APN-DNDRYS#MDP | 33707159419 | 6600 | PRODUCTOS AGROPECUARIOS Y DERIVADOS | PRODUCTOS AGROPECUARIOS Y DERIVADOS | Textura | Organoléptico | 0
RL-2022-102123837-APN-DNDRYS#MDP | 33707159419 | 6600 | PRODUCTOS AGROPECUARIOS Y DERIVADOS | PRODUCTOS AGROPECUARIOS Y DERIVADOS | THF | Solv. Residuales USP<467> | 0
RL-2022-102123837-APN-DNDRYS#MDP | 33707159419 | 6600 | PRODUCTOS AGROPECUARIOS Y DERIVADOS | PRODUCTOS AGROPECUARIOS Y DERIVADOS | Thiabendazol | LC - MS/MS | 0
RL-2022-102123837-APN-DNDRYS#MDP | 33707159419 | 6600 | PRODUCTOS AGROPECUARIOS Y DERIVADOS | PRODUCTOS AGROPECUARIOS Y DERIVADOS | Thiacloprid | LC - MS/MS | 0
RL-2022-102123837-APN-DNDRYS#MDP | 33707159419 | 6600 | PRODUCTOS AGROPECUARIOS Y DERIVADOS | PRODUCTOS AGROPECUARIOS Y DERIVADOS | Thiamethoxam | LC - MS/MS | 0
RL-2022-102123837-APN-DNDRYS#MDP | 33707159419 | 6600 | PRODUCTOS AGROPECUARIOS Y DERIVADOS | PRODUCTOS AGROPECUARIOS Y DERIVADOS | Thiamfenicol | LC - MS/MS | 0
RL-2022-102123837-APN-DNDRYS#MDP | 33707159419 | 6600 | PRODUCTOS AGROPECUARIOS Y DERIVADOS | PRODUCTOS AGROPECUARIOS Y DERIVADOS | Tiabendazol | LC - MS/MS | 0
RL-2022-102123837-APN-DNDRYS#MDP | 33707159419 | 6600 | PRODUCTOS AGROPECUARIOS Y DERIVADOS | PRODUCTOS AGROPECUARIOS Y DERIVADOS | Tiacloprid | LC - MS/MS | 0
RL-2022-102123837-APN-DNDRYS#MDP | 33707159419 | 6600 | PRODUCTOS AGROPECUARIOS Y DERIVADOS | PRODUCTOS AGROPECUARIOS Y DERIVADOS | Tiamina Clorhidrato (Vit. B1) | HPLC-FLD | 0
RL-2022-102123837-APN-DNDRYS#MDP | 33707159419 | 6600 | PRODUCTOS AGROPECUARIOS Y DERIVADOS | PRODUCTOS AGROPECUARIOS Y DERIVADOS | Tiamina Clorhidrato (Vit. B1) | HPLC-FLD | 0
RL-2022-102123837-APN-DNDRYS#MDP | 33707159419 | 6600 | PRODUCTOS AGROPECUARIOS Y DERIVADOS | PRODUCTOS AGROPECUARIOS Y DERIVADOS | Tilmicosina | LC - MS/MS | 0
RL-2022-102123837-APN-DNDRYS#MDP | 33707159419 | 6600 | PRODUCTOS AGROPECUARIOS Y DERIVADOS | PRODUCTOS AGROPECUARIOS Y DERIVADOS | Tilosina | UPLC-MS/MS | 0
RL-2022-102123837-APN-DNDRYS#MDP | 33707159419 | 6600 | PRODUCTOS AGROPECUARIOS Y DERIVADOS | PRODUCTOS AGROPECUARIOS Y DERIVADOS | Tilosina a | MA102 (LC-MS/MS) | 0
RL-2022-102123837-APN-DNDRYS#MDP | 33707159419 | 6600 | PRODUCTOS AGROPECUARIOS Y DERIVADOS | PRODUCTOS AGROPECUARIOS Y DERIVADOS | Tilosina b | MA102 (LC-MS/MS) | 0
RL-2022-102123837-APN-DNDRYS#MDP | 33707159419 | 6600 | PRODUCTOS AGROPECUARIOS Y DERIVADOS | PRODUCTOS AGROPECUARIOS Y DERIVADOS | Timol | HPLC | 0
RL-2022-102123837-APN-DNDRYS#MDP | 33707159419 | 6600 | PRODUCTOS AGROPECUARIOS Y DERIVADOS | PRODUCTOS AGROPECUARIOS Y DERIVADOS | Timol (g/70g) | HPLC | 0
RL-2022-102123837-APN-DNDRYS#MDP | 33707159419 | 6600 | PRODUCTOS AGROPECUARIOS Y DERIVADOS | PRODUCTOS AGROPECUARIOS Y DERIVADOS | Tinción de GRAM | Micrografía | 0
RL-2022-102123837-APN-DNDRYS#MDP | 33707159419 | 6600 | PRODUCTOS AGROPECUARIOS Y DERIVADOS | PRODUCTOS AGROPECUARIOS Y DERIVADOS | Tirosina | LC - MS/MS | 0
RL-2022-102123837-APN-DNDRYS#MDP | 33707159419 | 6600 | PRODUCTOS AGROPECUARIOS Y DERIVADOS | PRODUCTOS AGROPECUARIOS Y DERIVADOS | Tirosina libre | LC - MS/MS | 0
RL-2022-102123837-APN-DNDRYS#MDP | 33707159419 | 6600 | PRODUCTOS AGROPECUARIOS Y DERIVADOS | PRODUCTOS AGROPECUARIOS Y DERIVADOS | Titanio Total | ISO 17072-2 (ICP-OES) | 0
RL-2022-102123837-APN-DNDRYS#MDP | 33707159419 | 6600 | PRODUCTOS AGROPECUARIOS Y DERIVADOS | PRODUCTOS AGROPECUARIOS Y DERIVADOS | Título | Volumetría | 0
RL-2022-102123837-APN-DNDRYS#MDP | 33707159419 | 6600 | PRODUCTOS AGROPECUARIOS Y DERIVADOS | PRODUCTOS AGROPECUARIOS Y DERIVADOS | Tocoferoles (a-tocoferol) | HPLC | 0
RL-2022-102123837-APN-DNDRYS#MDP | 33707159419 | 6600 | PRODUCTOS AGROPECUARIOS Y DERIVADOS | PRODUCTOS AGROPECUARIOS Y DERIVADOS | Tocoferoles (como acetato de a-tocoferol) | HPLC | 0
RL-2022-102123837-APN-DNDRYS#MDP | 33707159419 | 6600 | PRODUCTOS AGROPECUARIOS Y DERIVADOS | PRODUCTOS AGROPECUARIOS Y DERIVADOS | Tocoferoles exp.como acetato de a- | HPLC | 0
RL-2022-102123837-APN-DNDRYS#MDP | 33707159419 | 6600 | PRODUCTOS AGROPECUARIOS Y DERIVADOS | PRODUCTOS AGROPECUARIOS Y DERIVADOS | Toltrazuril | LC - MS/MS | 0
RL-2022-102123837-APN-DNDRYS#MDP | 33707159419 | 6600 | PRODUCTOS AGROPECUARIOS Y DERIVADOS | PRODUCTOS AGROPECUARIOS Y DERIVADOS | Tolueno | Solv. Residuales USP<467> | 0
RL-2022-102123837-APN-DNDRYS#MDP | 33707159419 | 6600 | PRODUCTOS AGROPECUARIOS Y DERIVADOS | PRODUCTOS AGROPECUARIOS Y DERIVADOS | Torque | Torquímetro | 0
RL-2022-102123837-APN-DNDRYS#MDP | 33707159419 | 6600 | PRODUCTOS AGROPECUARIOS Y DERIVADOS | PRODUCTOS AGROPECUARIOS Y DERIVADOS | Toxina T-2 | LC - MS/MS | 0
RL-2022-102123837-APN-DNDRYS#MDP | 33707159419 | 6600 | PRODUCTOS AGROPECUARIOS Y DERIVADOS | PRODUCTOS AGROPECUARIOS Y DERIVADOS | Treonina | LC - MS/MS | 0
RL-2022-102123837-APN-DNDRYS#MDP | 33707159419 | 6600 | PRODUCTOS AGROPECUARIOS Y DERIVADOS | PRODUCTOS AGROPECUARIOS Y DERIVADOS | Treonina | LC - MS/MS | 0
RL-2022-102123837-APN-DNDRYS#MDP | 33707159419 | 6600 | PRODUCTOS AGROPECUARIOS Y DERIVADOS | PRODUCTOS AGROPECUARIOS Y DERIVADOS | Treonina libre | LC - MS/MS | 0
RL-2022-102123837-APN-DNDRYS#MDP | 33707159419 | 6600 | PRODUCTOS AGROPECUARIOS Y DERIVADOS | PRODUCTOS AGROPECUARIOS Y DERIVADOS | Triclorofenol - TCP | ISO 17070 | 0
RL-2022-102123837-APN-DNDRYS#MDP | 33707159419 | 6600 | PRODUCTOS AGROPECUARIOS Y DERIVADOS | PRODUCTOS AGROPECUARIOS Y DERIVADOS | Triclosan | HPLC | 0
RL-2022-102123837-APN-DNDRYS#MDP | 33707159419 | 6600 | PRODUCTOS AGROPECUARIOS Y DERIVADOS | PRODUCTOS AGROPECUARIOS Y DERIVADOS | Tricyclazole | LC - MS/MS | 0
RL-2022-102123837-APN-DNDRYS#MDP | 33707159419 | 6600 | PRODUCTOS AGROPECUARIOS Y DERIVADOS | PRODUCTOS AGROPECUARIOS Y DERIVADOS | Trietanolamina | LC - MS/MS | 0
RL-2022-102123837-APN-DNDRYS#MDP | 33707159419 | 6600 | PRODUCTOS AGROPECUARIOS Y DERIVADOS | PRODUCTOS AGROPECUARIOS Y DERIVADOS | Trietilamina | Solv. Residuales USP<467> | 0
RL-2022-102123837-APN-DNDRYS#MDP | 33707159419 | 6600 | PRODUCTOS AGROPECUARIOS Y DERIVADOS | PRODUCTOS AGROPECUARIOS Y DERIVADOS | Trifloxistrobin | LC - MS/MS | 0
RL-2022-102123837-APN-DNDRYS#MDP | 33707159419 | 6600 | PRODUCTOS AGROPECUARIOS Y DERIVADOS | PRODUCTOS AGROPECUARIOS Y DERIVADOS | Trifluralina | HPLC - MS/MS | 0
RL-2022-102123837-APN-DNDRYS#MDP | 33707159419 | 6600 | PRODUCTOS AGROPECUARIOS Y DERIVADOS | PRODUCTOS AGROPECUARIOS Y DERIVADOS | Trimetroprima | LC-MS/MS | 0
RL-2022-102123837-APN-DNDRYS#MDP | 33707159419 | 6600 | PRODUCTOS AGROPECUARIOS Y DERIVADOS | PRODUCTOS AGROPECUARIOS Y DERIVADOS | Trióxido de aluminio | Espectrofotometría ICP | 0
RL-2022-102123837-APN-DNDRYS#MDP | 33707159419 | 6600 | PRODUCTOS AGROPECUARIOS Y DERIVADOS | PRODUCTOS AGROPECUARIOS Y DERIVADOS | Tripolifosfato | Espectrofotometría ICP | 0
RL-2022-102123837-APN-DNDRYS#MDP | 33707159419 | 6600 | PRODUCTOS AGROPECUARIOS Y DERIVADOS | PRODUCTOS AGROPECUARIOS Y DERIVADOS | Tripolifosfato de sodio | Espectrofotometría ICP | 0
RL-2022-102123837-APN-DNDRYS#MDP | 33707159419 | 6600 | PRODUCTOS AGROPECUARIOS Y DERIVADOS | PRODUCTOS AGROPECUARIOS Y DERIVADOS | Triptofano | LC - MS/MS | 0
RL-2022-102123837-APN-DNDRYS#MDP | 33707159419 | 6600 | PRODUCTOS AGROPECUARIOS Y DERIVADOS | PRODUCTOS AGROPECUARIOS Y DERIVADOS | Triptofano libre | LC - MS/MS | 0
RL-2022-102123837-APN-DNDRYS#MDP | 33707159419 | 6600 | PRODUCTOS AGROPECUARIOS Y DERIVADOS | PRODUCTOS AGROPECUARIOS Y DERIVADOS | Turbiedad | APHA - SMWW 2130 | 0
RL-2022-102123837-APN-DNDRYS#MDP | 33707159419 | 6600 | PRODUCTOS AGROPECUARIOS Y DERIVADOS | PRODUCTOS AGROPECUARIOS Y DERIVADOS | Uniformidad de tamaño | Inspección visual | 0
RL-2022-102123837-APN-DNDRYS#MDP | 33707159419 | 6600 | PRODUCTOS AGROPECUARIOS Y DERIVADOS | PRODUCTOS AGROPECUARIOS Y DERIVADOS | Urea | LC - MS/MS | 0
RL-2022-102123837-APN-DNDRYS#MDP | 33707159419 | 6600 | PRODUCTOS AGROPECUARIOS Y DERIVADOS | PRODUCTOS AGROPECUARIOS Y DERIVADOS | Urea + cyromazine | LC - MS/MS | 0
RL-2022-102123837-APN-DNDRYS#MDP | 33707159419 | 6600 | PRODUCTOS AGROPECUARIOS Y DERIVADOS | PRODUCTOS AGROPECUARIOS Y DERIVADOS | Vacío | Vacuómetro a punzón | 0
RL-2022-102123837-APN-DNDRYS#MDP | 33707159419 | 6600 | PRODUCTOS AGROPECUARIOS Y DERIVADOS | PRODUCTOS AGROPECUARIOS Y DERIVADOS | Valina | LC - MS/MS | 0
RL-2022-102123837-APN-DNDRYS#MDP | 33707159419 | 6600 | PRODUCTOS AGROPECUARIOS Y DERIVADOS | PRODUCTOS AGROPECUARIOS Y DERIVADOS | Valina libre | LC - MS/MS | 0
RL-2022-102123837-APN-DNDRYS#MDP | 33707159419 | 6600 | PRODUCTOS AGROPECUARIOS Y DERIVADOS | PRODUCTOS AGROPECUARIOS Y DERIVADOS | Valor energético | Cálculo | 0
RL-2022-102123837-APN-DNDRYS#MDP | 33707159419 | 6600 | PRODUCTOS AGROPECUARIOS Y DERIVADOS | PRODUCTOS AGROPECUARIOS Y DERIVADOS | Valoración | USP | 0
RL-2022-102123837-APN-DNDRYS#MDP | 33707159419 | 6600 | PRODUCTOS AGROPECUARIOS Y DERIVADOS | PRODUCTOS AGROPECUARIOS Y DERIVADOS | Valoración Etinilestradiol | HPLC-DAD | 0
RL-2022-102123837-APN-DNDRYS#MDP | 33707159419 | 6600 | PRODUCTOS AGROPECUARIOS Y DERIVADOS | PRODUCTOS AGROPECUARIOS Y DERIVADOS | Valoración Gestodeno | HPLC-DAD | 0
RL-2022-102123837-APN-DNDRYS#MDP | 33707159419 | 6600 | PRODUCTOS AGROPECUARIOS Y DERIVADOS | PRODUCTOS AGROPECUARIOS Y DERIVADOS | Vanadio | Espectrofotometría ICP | 0
RL-2022-102123837-APN-DNDRYS#MDP | 33707159419 | 6600 | PRODUCTOS AGROPECUARIOS Y DERIVADOS | PRODUCTOS AGROPECUARIOS Y DERIVADOS | Violeta de genciana (*) | LC - MS/MS | 0
RL-2022-102123837-APN-DNDRYS#MDP | 33707159419 | 6600 | PRODUCTOS AGROPECUARIOS Y DERIVADOS | PRODUCTOS AGROPECUARIOS Y DERIVADOS | Viscosidad | Ph. Eur. 2.2.9 | 0
RL-2022-102123837-APN-DNDRYS#MDP | 33707159419 | 6600 | PRODUCTOS AGROPECUARIOS Y DERIVADOS | PRODUCTOS AGROPECUARIOS Y DERIVADOS | Vitamina B12 (Cianocobalamina) | LC - MS/MS | 0
RL-2022-102123837-APN-DNDRYS#MDP | 33707159419 | 6600 | PRODUCTOS AGROPECUARIOS Y DERIVADOS | PRODUCTOS AGROPECUARIOS Y DERIVADOS | Vitamina C | HPLC-DAD | 0
RL-2022-102123837-APN-DNDRYS#MDP | 33707159419 | 6600 | PRODUCTOS AGROPECUARIOS Y DERIVADOS | PRODUCTOS AGROPECUARIOS Y DERIVADOS | Vitamina C (Ácido ascórbico) | HPLC | 0
RL-2022-102123837-APN-DNDRYS#MDP | 33707159419 | 6600 | PRODUCTOS AGROPECUARIOS Y DERIVADOS | PRODUCTOS AGROPECUARIOS Y DERIVADOS | Volumen de gas | Manómetro | 0
RL-2022-102123837-APN-DNDRYS#MDP | 33707159419 | 6600 | PRODUCTOS AGROPECUARIOS Y DERIVADOS | PRODUCTOS AGROPECUARIOS Y DERIVADOS | Volumen neto | Volumetría | 0
RL-2022-102123837-APN-DNDRYS#MDP | 33707159419 | 6600 | PRODUCTOS AGROPECUARIOS Y DERIVADOS | PRODUCTOS AGROPECUARIOS Y DERIVADOS | Vomitoxina | LC - MS/MS | 0
RL-2022-102123837-APN-DNDRYS#MDP | 33707159419 | 6600 | PRODUCTOS AGROPECUARIOS Y DERIVADOS | PRODUCTOS AGROPECUARIOS Y DERIVADOS | Xileno | GC-FID | 0
RL-2022-102123837-APN-DNDRYS#MDP | 33707159419 | 6600 | PRODUCTOS AGROPECUARIOS Y DERIVADOS | PRODUCTOS AGROPECUARIOS Y DERIVADOS | Yodo | Volumetría | 0
RL-2022-102123837-APN-DNDRYS#MDP | 33707159419 | 6600 | PRODUCTOS AGROPECUARIOS Y DERIVADOS | PRODUCTOS AGROPECUARIOS Y DERIVADOS | Yoduro | Ph. Eur. | 0
RL-2022-102123837-APN-DNDRYS#MDP | 33707159419 | 6600 | PRODUCTOS AGROPECUARIOS Y DERIVADOS | PRODUCTOS AGROPECUARIOS Y DERIVADOS | Zearalenona | LC - MS/MS | 0
RL-2022-102123837-APN-DNDRYS#MDP | 33707159419 | 6600 | PRODUCTOS AGROPECUARIOS Y DERIVADOS | PRODUCTOS AGROPECUARIOS Y DERIVADOS | Zinc | Espectrofotometría ICP | 0
RL-2022-102123837-APN-DNDRYS#MDP | 33707159419 | 6600 | PRODUCTOS AGROPECUARIOS Y DERIVADOS | PRODUCTOS AGROPECUARIOS Y DERIVADOS | Zinc Extraíble | ISO 17072-1 | 0
RL-2022-102123837-APN-DNDRYS#MDP | 33707159419 | 6600 | PRODUCTOS AGROPECUARIOS Y DERIVADOS | PRODUCTOS AGROPECUARIOS Y DERIVADOS | Zirconio Total | ISO 17072-2 (ICP-OES) | 0
RL-2023-12990042-APN-DNDRYS#MDP | 30628392869 | C1075AAX | MB | agua | Recuento de bacterias aerobias mesófilas. Método de siembra en profundidad | SMEWW 23rd Edition – APHA/AWWA/WEF (2017) 9215 B | 1
RL-2023-12990042-APN-DNDRYS#MDP | 30628392869 | C1075AAX | MB | agua | Recuento de coliformes totales por técnica de investigación por NMP | SMEWW 23rd Edition – APHA/AWWA/WEF (2017) 9221 B | 1
RL-2023-12990042-APN-DNDRYS#MDP | 30628392869 | C1075AAX | MB | agua | Recuento de microorganismos en aguas | ISO 6222:1999 | 1
RL-2023-12990042-APN-DNDRYS#MDP | 30628392869 | C1075AAX | MB | agua | Recuento de Pseudomonas aeruginosa en aguas por método de filtración por membrana | ISO 16266:2006 | 1
RL-2023-12990042-APN-DNDRYS#MDP | 30628392869 | C1075AAX | MB | Aguas para consumo humano | Enumeración de Escherichia coli y coliformes por método de filtración por membrana | ISO 9308-1:2014/ Amd-1:2016 | 1
RL-2023-12990042-APN-DNDRYS#MDP | 30628392869 | C1075AAX | MB | Alimentos | Recuento de microorganismos mesófilos | ISO 4833-1:2013/Amd 1:2022 | 1
RL-2023-12990042-APN-DNDRYS#MDP | 30628392869 | C1075AAX | MB | Alimentos | Recuento de coliformes por método de recuento en placa | ISO 4832:2006 | 1
RL-2023-12990042-APN-DNDRYS#MDP | 30628392869 | C1075AAX | MB | Alimentos | Recuento de coliformes por número más probable | ISO 4831:2006 | 1
RL-2023-12990042-APN-DNDRYS#MDP | 30628392869 | C1075AAX | MB | Alimentos | Recuento de coliformes y Escherichia coli (PETRIFILM TM) | AOAC (2019) Official Method 991.14 | 1
RL-2023-12990042-APN-DNDRYS#MDP | 30628392869 | C1075AAX | MB | Alimentos | Recuento de Enterobacterias | ISO 21528-2:2017 | 1
RL-2023-12990042-APN-DNDRYS#MDP | 30628392869 | C1075AAX | MB | Alimentos | Recuento de Staphylococcus aureus coagulasa (+) | ISO 6888-1:2021 | 1
RL-2023-12990042-APN-DNDRYS#MDP | 30628392869 | C1075AAX | MB | Alimentos | Investigación de Staphylococcus aureus coagulasa (+) | ISO 6888-3:2003 | 1
RL-2023-12990042-APN-DNDRYS#MDP | 30628392869 | C1075AAX | MB | Alimentos | Recuento de Bacillus cereus presuntivo | ISO 7932:2004/ Amd 1:2020 | 1
RL-2023-12990042-APN-DNDRYS#MDP | 30628392869 | C1075AAX | MB | Alimentos | Investigación de enterobacteriaceae | ISO 21528-1:2017 | 1
RL-2023-12990042-APN-DNDRYS#MDP | 30628392869 | C1075AAX | MB | Alimentos | Investigación presuntiva de Escherichia coli | ISO 7251:2005 | 1
RL-2023-12990042-APN-DNDRYS#MDP | 30628392869 | C1075AAX | MB | Alimentos | Investigación de Salmonella | ISO 6579-1:2017/ Amd 1:2020 | 1
RL-2023-12990042-APN-DNDRYS#MDP | 30628392869 | C1075AAX | MB | Alimentos | Recuento de anaerobios sulfito reductores en alimentos | ISO 15213:2003 | 1
RL-2023-12990042-APN-DNDRYS#MDP | 30628392869 | C1075AAX | MB | Alimentos con aw>0,95 | Recuento de hongos y levaduras en productos con aw mayor a 0,95 | ISO 21527-1:2008 | 1
RL-2023-12990042-APN-DNDRYS#MDP | 30628392869 | C1075AAX | MB | Alimentos con aw≤0,95 | Recuento de hongos y levaduras en productos con aw menor o igual a 0,95 | ISO 21527-2:2008 | 1
RL-2023-12990042-APN-DNDRYS#MDP | 30628392869 | C1075AAX | MB | Alimentos | Investigación de Listeria monocytogenes | ISO 11290-1:2017 | 1
RL-2023-12990042-APN-DNDRYS#MDP | 30628392869 | C1075AAX | MB | Carne roja, pollo, huevos y superficies | Investigación de Listeria monocytogenes | USDA – FSIS MLG 8.13 | 1
RL-2023-12990042-APN-DNDRYS#MDP | 30628392869 | 1075 |  |  |  | (10/01/2021) | 1
RL-2023-12990042-APN-DNDRYS#MDP | 30628392869 | C1075AAX | MB | Productos cárnicos | Detección, Aislamiento e Identificación de Escherichia coli O157:H7 y O157:NM (no móvil) (1) | USDA – FSIS MLG 5.09 | 1
RL-2023-12990042-APN-DNDRYS#MDP | 30628392869 | C1075AAX |  |  |  | (15/01/2015) | 1
RL-2023-12990042-APN-DNDRYS#MDP | 30628392869 | C1075AAX | MB | Productos cárnicos y esponjados de carcasas y superficies | Detección y aislamiento Escherichia coli STEC (O026, O45, O103, O111, O121 y O145) (1) | USDA/FSIS MLG 5B.05 | 1
RL-2023-12990042-APN-DNDRYS#MDP | 30628392869 | 1075 |  |  |  | (29/06/2014) | 1
RL-2023-12990042-APN-DNDRYS#MDP | 30628392869 | C1075AAX | MB | Alimentos y bebidas | Investigación de Escherichia coli STEC (O157, O111, O26, O103 Y O145) | ISO/TS 13136:2012 | 1
RL-2023-12990042-APN-DNDRYS#MDP | 30628392869 | C1075AAX | MB | Alimentos | Recuento de Escherichia coli β-glucuronidasa en alimentos por método de NMP | ISO 16649-3:2015 | 1
RL-2023-12990042-APN-DNDRYS#MDP | 30628392869 | C1075AAX | MB | Alimentos | Recuento de Staphylococcus aureus coagulasa positiva por NMP | ISO 6888-3:2003 | 1
RL-2023-12990042-APN-DNDRYS#MDP | 30628392869 | C1075AAX | MB | Productos cárnicos, avícolas y ovoproductos | Investigación de Salmonella spp. | USDA – FSIS MLG 4.12 (08/08/2022) | 1
RL-2023-12990042-APN-DNDRYS#MDP | 30628392869 | C1075AAX | MB | Productos cárnicos, avícolas y ovoproductos | Investigación de Salmonella spp. FSIS procedure for the use of a polymerase chain reaction (PCR) assay for screening Salmonella in raw meat, carcass, sponge samples, whole bird rinses, ready-to-eat meat and poultry products and pasteurized egg products (método rápido) (1) | USDA – FSIS MLG 4C.07 | 1
RL-2023-12990042-APN-DNDRYS#MDP | 30628392869 | 1075 |  |  |  | (02/01/2017) | 1
RL-2023-12990042-APN-DNDRYS#MDP | 30628392869 | C1075AAX | MB | Alimentos | Detección de Cronobacter spp. | ISO 22964:2017 | 1
RL-2023-12990042-APN-DNDRYS#MDP | 30628392869 | C1075AAX | MB | Carne molida cruda, pollo molido crudo, enjuague de carcasa de pollo, salchichas, jugo de naranja, queso mozzarella, queso crema, chocolate, licor de chocolate, cacao en polvo, huevo y superficies | Salmonella spp. mediante sistema automatizado BAX | AOAC (2019) 2013.02 | 1
RL-2023-12990042-APN-DNDRYS#MDP | 30628392869 | C1075AAX | MB | Carne molida cruda, pollo molido crudo, pollo empanado cocido, leche en polvo, chocolate, licor de chocolate, cacao en polvo, queso procesado pasteurizado. Superficies. | Salmonella spp. mediante 3M Molecular Detection Assay (MDA2) | AOAC (2019) 2016.01 | 1
RL-2023-12990042-APN-DNDRYS#MDP | 30628392869 | C1075AAX | MB | agua | Enumeración de Clostirdium perfringens por filtración por membrana | ISO 14189:2013 | 1
RL-2023-12990042-APN-DNDRYS#MDP | 30628392869 | C1075AAX | QI | Harinas | Deoxinivalenol (DON) | FCQTA 096, basado en AOAC (2019) Official Method 986.17 (TLC) | 1
RL-2023-12990042-APN-DNDRYS#MDP | 30628392869 | C1075AAX | QI | agua | Manganeso | SMEWW 23rd Edition – (2017) | 1
RL-2023-12990042-APN-DNDRYS#MDP | 30628392869 | C1075AAX |  |  |  | APHA/AWWA/WEF 3111 B | 1
RL-2023-12990042-APN-DNDRYS#MDP | 30628392869 | C1075AAX | QI | Alimentos lácteos | Vitamina A | FCQTA 141. Procedimiento interno | 1
RL-2023-12990042-APN-DNDRYS#MDP | 30628392869 | 1075 |  |  |  | basado en ISO 12080-2:2009 | 1
RL-2023-12990042-APN-DNDRYS#MDP | 30628392869 | 1075 |  |  |  | (IDF 142-2:2009) | 1
RL-2023-12990042-APN-DNDRYS#MDP | 30628392869 | C1075AAX | QI | Huevo en polvo, líquido y fideos | Colesterol por cromatografía gaseosa | FCQTA 014, basado en AOAC (2019) 994.10 y JAOAC I vol.76 (5) 1993 pp:1057-1067 | 1
RL-2023-12990042-APN-DNDRYS#MDP | 30628392869 | C1075AAX | QI | Aceites y grasas | Perfil de ácidos grasos | FCQTA 017, basado en AOCS Ce 1f-96 (2009) y Ce 2-66 (2017) | 1
RL-2023-12990042-APN-DNDRYS#MDP | 30628392869 | C1075AAX | QI | Alimentos y bebidas | Gliadinas | FCFTA 077. Procedimiento interno | 1
RL-2023-12990042-APN-DNDRYS#MDP | 30628392869 | 1075 |  |  |  | basado en AOAC (2019) 2012.01 | 1
RL-2023-12990042-APN-DNDRYS#MDP | 30628392869 | C1075AAX | QI | Bebidas analcohólicas y jugos de frutas | Ácido sórbico | FCQTA 020, basado en JAOAC I Vol. 78 (1) 1995 pp:80-82 | 1
RL-2023-12990042-APN-DNDRYS#MDP | 30628392869 | C1075AAX | QI | Bebidas analcohólicas y jugos de frutas | Ácido benzoico | FCQTA 021, basado en JAOAC I Vol. 78 (1) 1995 pp:80-82 | 1
RL-2023-12990042-APN-DNDRYS#MDP | 30628392869 | C1075AAX | FQ | Aguas no residuales | pH | SMEWW 23rd Edition – APHA/AWWA/WEF (2017) 4500-H+ B | 1
RL-2023-12990042-APN-DNDRYS#MDP | 30628392869 | C1075AAX | FQ | Aguas no residuales | Dureza total | SMEWW 23rd Edition – APHA/AWWA/WEF (2017) 2340 C-EDTA | 1
RL-2023-12990042-APN-DNDRYS#MDP | 30628392869 | C1075AAX | FQ | Aguas no residuales | Cloruro | SMEWW 23rd Edition - APHA/AWWA/WEF (2017) 4500-CI- B | 1
RL-2023-12990042-APN-DNDRYS#MDP | 30628392869 | C1075AAX | FQ | Aguas no residuales | Sulfato | SMEWW 23rd Edition – APHA/AWWA/WEF (2017) 4500-SO4-2 C | 1
RL-2023-12990042-APN-DNDRYS#MDP | 30628392869 | C1075AAX | FQ | Aguas no residuales | Conductividad | SMEWW 23rd Edition – APHA/AWWA/WEF (2017) 2510 B | 1
RL-2023-12990042-APN-DNDRYS#MDP | 30628392869 | C1075AAX | FQ | Aguas no residuales | Nitratos | SMEWW 23rd Edition – APHA/AWWA/WEF (2017) 4500 NO3- B | 1
RL-2023-12990042-APN-DNDRYS#MDP | 30628392869 | C1075AAX | FQ | Productos cárnicos | Humedad | FCFTA 046, Basado en AOAC (2019) Oficial Method 950.46 B(a) | 1
RL-2023-12990042-APN-DNDRYS#MDP | 30628392869 | C1075AAX | FQ | Productos cárnicos | Cenizas totales | FCFTA 049, Basado en AOAC (2019) Oficial Method 920.153 | 1
RL-2023-12990042-APN-DNDRYS#MDP | 30628392869 | C1075AAX | FQ | Productos cárnicos | Proteínas | FCFTA 002, Basado en AOAC (2019) Oficial Method 981.10 | 1
RL-2023-12990042-APN-DNDRYS#MDP | 30628392869 | C1075AAX | FQ | Productos cárnicos | Extracto etéreo (grasa bruta) | FCFTA 003, Basado en AOAC (2019) Oficial Method 960.39(b) | 1
RL-2023-12990042-APN-DNDRYS#MDP | 30628392869 | C1075AAX | FQ | Alimentos | Aflatoxina B1 por ELISA (cuantitativo) | N/A | 0
RP20230306-1 | 30626986698 | B1900AWX | AFYDE Alimentos | Alimentos en general | Determinacion de proteinas. Metodo Kjeldahl | PC-DL-EF-001/ AOAC 981.10 | 0
RP20230306-1 | 30626986698 | B1900AWX | AFYDE Alimentos | Alimentos en general | Determinacion de materia grasa. Metodo Soxhlet | PC-DL-EF-002/ AOAC 2002-4.5.01 | 0
RP20230306-1 | 30626986698 | B1900AWX | AFYDE Alimentos | Alimentos Lacteos | Determinacion de materia grasa. Roesse Gotlieb | PC-DL-EF-003/ Rosse Gotlieb | 0
RP20230306-1 | 30626986698 | B1900AWX | AFYDE Alimentos | Alimentos en general | Determinacion de Hidratos de Carbono | PC-DL-EF-004/ AOCA 1965 pag 495 | 0
RP20230306-1 | 30626986698 | B1900AWX | AFYDE Alimentos | Alimentos en general | Determinacion de Sodio en cenizas | PC-DL-EF-005 | 0
RP20230306-1 | 30626986698 | B1900AWX | AFYDE Alimentos | Alimentos en general | Determinacion de Potasio en cenizas | PC-DL-EF-006 | 0
RP20230306-1 | 30626986698 | B1900AWX | AFYDE Alimentos | Alimentos en general | Confeccion de Tabla Nutricional | PC-DL-EF-007 | 0
RP20230306-1 | 30626986698 | B1900AWX | AFYDE Alimentos | Alimentos en general | Determinacion de Cenizas Totales | PC-DL-EF-008/ AOAC 942.05(2000) | 0
RP20230306-1 | 30626986698 | B1900AWX | AFYDE Alimentos | Alimentos en general | Determinacion de Humedad | PC-DL-EF-009/AOAC 930.15(2000) | 0
RP20230306-1 | 30626986698 | B1900AWX | AFYDE Alimentos | Alimentos en general | Determinacion de Gliadinas-S/TACC | PC-DL-EF-010/AOAC OMA 2012.01 | 0
RP20230306-1 | 30626986698 | B1900AWX | AFYDE Alimentos | Alimentos en general/Especias | Observacion Micrografica | PC-DL-EF-011 | 0
RP20230306-1 | 30626986698 | B1900AWX | AFYDE Alimentos | Alimentos Panificados | Determinacion de Bromato de Potasio | PC-DL-EF-012/a AOAC 956.03 | 0
RP20230306-1 | 30626986698 | B1900AWX | AFYDE Aguas | Aguas de consumo humano | Alcalinidad | PC-DL-EF-013/SM-2320 | 0
RP20230306-1 | 30626986698 | B1900AWX | AFYDE Aguas | Aguas de consumo humano | Dureza | PC-DL-EF-014/SM-2340 | 0
RP20230306-1 | 30626986698 | B1900AWX | AFYDE Aguas | Aguas de consumo humano | Cloruros | PC-DL-EF-015/ SM-4500-Cl | 0
RP20230306-1 | 30626986698 | B1900AWX | AFYDE Aguas | Aguas de consumo humano | Sulfatos | PC-DL-EF-016/ SM-4500-SO4 | 0
RP20230306-1 | 30626986698 | B1900AWX | AFYDE Aguas | Aguas de consumo humano | Nitritos | PC-DL-EF-017/SM-4500-NO2 | 0
RP20230306-1 | 30626986698 | B1900AWX | AFYDE Aguas | Aguas de consumo humano | Amonio | PC-DL-EF-018/SM-4500-NH3 | 0
RP20230306-1 | 30626986698 | B1900AWX | AFYDE Aguas | Aguas de consumo humano | Fluor | PC-DL-EF-019SM-4500-F | 0
RP20230306-1 | 30626986698 | B1900AWX | AFYDE Aguas | Aguas de consumo humano | Nitratos | PC-DL-EF-020/SM-4500-NO3 | 0
RP20230306-1 | 30626986698 | B1900AWX | AFYDE Aguas | Aguas de consumo humano | pH | PC-DL-EF-021/SM-4500-H | 0
RP20230306-1 | 30626986698 | B1900AWX | AFYDE Aguas | Aguas de consumo humano | Conductividad | PC-DL-EF-022/SM-2510 | 0
RP20230306-1 | 30626986698 | B1900AWX | AFYDE Aguas | Aguas de consumo humano | Determinacion de Sodio | PC-DL-EF-023/SM-3500-Na | 0
RP20230306-1 | 30626986698 | B1900AWX | AFYDE Aguas | Aguas de consumo humano | Determinacion de Arsenico | PC-DL-EF-024/ SM-3500-As | 0
RP20230306-1 | 30626986698 | B1900AWX | AFYDE Aguas | Alimentos en general | Determinacion de Arsenico en cenizas | PC-DL-EF-025 | 0
RP20230306-1 | 30626986698 | B1900AWX | AFYDE Aguas | Alimentos en general | Determinacion de Metales Pesados en cenizas | PC-DL-EF-026 | 0
RP20230306-1 | 30626986698 | B1900AWX | AFYDE Aguas | Aguas de consumo humano | Determinacion de Metales Pesados en aguas | PC-DL-EF-027/ SM-3500 | 0
RP20230306-1 | 30626986698 | B1900AWX | AFYDE Aguas | Alimentos en general | Determinacion de Perfil de Acidos Grasos | PC-DL-EF-028/ métodos AOAC 996.06 | 0
RP20230306-1 | 30626986698 | B1900AWX | AFYDE Aguas | Aguas de consumo humano | Determinacion de Pesticidas Clorados-SPE | PC-DL-EF-029 | 0
RP20230306-1 | 30626986698 | B1900AWX | AFYDE Aguas | Aguas de consumo humano | Determinacion de Pesticidas Clorados-LLE | PC-DL-EF-030 | 0
RP20230306-1 | 30626986698 | B1900AWX | AFYDE Aguas | Alimentos en general | Determinacion de Contaminates en alcohol medicinal | PC-DL-EF-031/Farmacopea Argentina 7ma Ed Vol II pag54 | 0
RP20230306-1 | 30626986698 | B1900AWX | AFYDE Aguas | Alimentos en general | Deteccion de HC | PC-DL-EF-032 | 0
RP20230306-1 | 30626986698 | B1900AWX | AFYDE Aguas | Alimentos en general | Determinacion de Conservantes (HPLC-DAD) | PC-DL-EF-033 | 0
RP20230306-1 | 30626986698 | B1900AWX | AFYDE Aguas | Alimentos en general | Determinacion de Edulcorantes (HPLC-DAD) | PC-DL-EF-034 | 0
RP20230306-1 | 30626986698 | B1900AWX | AFYDE Determinaciones Especiales | Envases en contacto con alimentos | Determinacion de Migracion Global | PC-DL-EF-035/CAA CapIII Res GMC40/15 | 0
RP20230306-1 | 30626986698 | B1900AWX | AFYDE Determinaciones Especiales | Envases en contacto con alimentos | Identificacion de material FT-IR/ATR | PC-DL-EF-036 | 0
RP20230306-1 | 30626986698 | B1900AWX | AFYDE Determinaciones Especiales | Lavandinas | Determinacion de Cloro activo | PC-DL-EF-037/ IRAM41173 | 0
RP20230306-1 | 30626986698 | B1900AWX | AFYDE Determinaciones Especiales | Lavandinas | Determinacion de alcalinidad | PC-DL-EF-038/IRAM41173 | 0
RP20230306-1 | 30626986698 | B1900AWX | AFYDE Determinaciones Especiales | Detergentes | Determinacion de Materia Activa-Metodo HYAMINA | PC-DL-EF-039/IRAM 25593 | 0
RP20230306-1 | 30626986698 | B1900AWX | AFYDE Determinaciones Especiales | Detergentes | Determinacion de Biodegradabilidad | PC-DL-EF-040/ IRAM 25610 | 0
RP20230306-1 | 30626986698 | B1900AWX | AFYDE Determinaciones Especiales | Detergentes | Determinacion de Extracto Seco | PC-DL-EF-041 | 0
RP20230306-1 | 30626986698 | B1900AWX | AFYDE Determinaciones Especiales | Detergentes | Determinacion Separacion anionico-cationico | PC-DL-EF-042 | 0
RP20230306-1 | 30626986698 | B1900AWX | AFYDE Determinaciones Especiales | Jabones | Determinacion de Acidos Grasos | PC-DL-EF-043 | 0
RP20230306-1 | 30626986698 | B1900AWX | LM (Laboratorio Microbiológico) | Múltiples matrices | Recuento de aerobios mesófilos | ISO 4833-1:2013 | 0
RP20230306-1 | 30626986698 | B1900AWX | LM (Laboratorio Microbiológico) | Múltiples matrices | Recuento de anaerobios sulfito reductores | ISO 15213:2003 | 0
RP20230306-1 | 30626986698 | B1900AWX | LM (Laboratorio Microbiológico) | Múltiples matrices | Recuento de Clostridium perfringens | ISO 7937:2004 | 0
RP20230306-1 | 30626986698 | B1900AWX | LM (Laboratorio Microbiológico) | Múltiples matrices | Recuento de hongos y levaduras | ISO 21527-2:2008 | 0
RP20230306-1 | 30626986698 | B1900AWX | LM (Laboratorio Microbiológico) | Múltiples matrices |  | ISO 6611:2004 | 0
RP20230306-1 | 30626986698 | B1900AWX | LM (Laboratorio Microbiológico) | Múltiples matrices | Recuento de enterobacterias | ISO 21528 -2:2017 | 0
RP20230306-1 | 30626986698 | B1900AWX | LM (Laboratorio Microbiológico) | Múltiples matrices | Recuento de Bacillus cereus | ISO 7932:2004 | 0
RP20230306-1 | 30626986698 | B1900AWX | LM (Laboratorio Microbiológico) | Múltiples matrices | Recuento de termófilos | ISO 7889 | 0
RP20230306-1 | 30626986698 | B1900AWX | LM (Laboratorio Microbiológico) | Múltiples matrices | Recuento de bacterias lácticas | ISO 15214 | 0
RP20230306-1 | 30626986698 | B1900AWX | LM (Laboratorio Microbiológico) | Múltiples matrices | Recuento o investigación de coliformes totales | ICMSF Mét. Europeo (NMP) | 0
RP20230306-1 | 30626986698 | B1900AWX | LM (Laboratorio Microbiológico) | Múltiples matrices | Recuento o investigación de coliformes fecales | ICMSF Mét. Europeo (NMP) | 0
RP20230306-1 | 30626986698 | B1900AWX | LM (Laboratorio Microbiológico) | Múltiples matrices | Recuento o investigación de E. coli | ICMSF Mét. Europeo (NMP) | 0
RP20230306-1 | 30626986698 | B1900AWX | LM (Laboratorio Microbiológico) | Múltiples matrices | Recuento de coliformes totales en placa | ISO 4832:2006 | 0
RP20230306-1 | 30626986698 | B1900AWX | LM (Laboratorio Microbiológico) | Múltiples matrices | Recuento o investigación de Estafilococo coag.+ | ISO 6881 | 0
RP20230306-1 | 30626986698 | B1900AWX | LM (Laboratorio Microbiológico) | Múltiples matrices | Investigación de Salmonella spp / Shigella | ISO 6579-1 2017 | 0
RP20230306-1 | 30626986698 | B1900AWX | LM (Laboratorio Microbiológico) | Múltiples matrices | Investigación de Listeria monocytogenes | ISO 11290:2004 | 0
RP20230306-1 | 30626986698 | B1900AWX | LM (Laboratorio Microbiológico) | Múltiples matrices | Investigación de E. coli O157 | ISO 16654:2001 | 0
RP20230306-1 | 30626986698 | B1900AWX | LM (Laboratorio Microbiológico) | Leche en polvo | Investigación de Cronobacter sakazakii | ISO 22964:2006 | 0
RP20230306-1 | 30626986698 | B1900AWX | LM (Laboratorio Microbiológico) | Múltiples matrices | Detección de toxina botulínica (prueba biológica en animales de experimentación) | BAM-FDA -Sólo en casos de Botulismo | 0
RP20230306-1 | 30626986698 | B1900AWX | LM (Laboratorio Microbiológico) | Múltiples matrices | Prueba de esterilidad o control de esterilidad. | de acuerdo a CAA | 0
RP20230306-1 | 30626986698 | B1900AWX | LM (Laboratorio Microbiológico) | Pastas - tapas | Ensayo de estabilidad microbiológico | de acuerdo a CAA | 0
RP20230306-1 | 30626986698 | B1900AWX | LM (Laboratorio Microbiológico) | Múltiples matrices | Confirmación por PCR por bacteria | según ISO correspondiente | 0
RP20230306-1 | 30626986698 | B1900AWX | LM (Laboratorio Microbiológico) | Múltiples matrices | Investigación de STEC no O157 | ISO 13136:2012 | 0
RP20230306-1 | 30626986698 | B1900AWX | LM (Laboratorio Microbiológico) | Aguas | Investigación de BGNNF (bacilo gram negativo no fermentador) | Resolución 1704/2007 | 0
RP20230306-1 | 30626986698 | B1900AWX | LM (Laboratorio Microbiológico) | Aguas | Investigación de Pseudomonas aeruginosa | ISO 16266:2006 | 0
RP20230306-1 | 30626986698 | B1900AWX | LM (Laboratorio Microbiológico) | Aguas | Investigación de Pseudomonas aeruginosa | APHA 9213 F | 0
RP20230306-1 | 30626986698 | B1900AWX | LM (Laboratorio Microbiológico) | Aguas | Investigación de Enterococos / Estreptococos fecales | ISO 7899-2:2000 | 0
RP20230306-1 | 30626986698 | B1900AWX | LM (Laboratorio Microbiológico) | Aguas | Recuento de aerobios mesófilos | ISO 6222:1999 | 0
RP20230306-1 | 30626986698 | B1900AWX | LM (Laboratorio Microbiológico) | Aguas | Recuento de aerobios mesófilos | APHA 9215 B | 0
RP20230306-1 | 30626986698 | B1900AWX | LM (Laboratorio Microbiológico) | Aguas | Recuento de anaerobios sulfito reductores | ISO 6461-2:1986 | 0
RP20230306-1 | 30626986698 | B1900AWX | LM (Laboratorio Microbiológico) | Aguas | Investigación de coliformes totales | APHA 9221 D | 0
RP20230306-1 | 30626986698 | B1900AWX | LM (Laboratorio Microbiológico) | Aguas | Investigación de E.coli | ISO 9308-1 | 0
RP20230306-1 | 30626986698 | B1900AWX | LM (Laboratorio Microbiológico) | Aguas | Investigación de E.coli | APHA 9221 F | 0
RP20230306-1 | 30626986698 | B1900AWX | LM (Laboratorio Microbiológico) | Aguas | Investigación de Vibrio | ISO 21872-1:2017 | 0
RP20230306-1 | 30626986698 | B1900AWX | LM (Laboratorio Microbiológico) | no aplica | Capacitación en laboratorio microbiológico |  | 0

## Laboratorio de Calibración
Codigo Unico | cuit | codigo_postal_completo | Magnitud | servicio_de_calibracion | campo_de_medicion_o_regimen_operativo | capacidad_de_medicion_y_calibracion | norma_procedimiento_metodo | calibracion_en_campo_si_no | calibración_in_situ_si_no | acreditado_1_0
RL-2022-70615287-APN-DNDRYS#MDP | 30715001817 | V9420AVO | ELECTRICIDAD | INSTRUMENTOS DE MEDICIÓN DE TENSIÓN CONTINUA | 0mV ≤ n ≤ 329,9999 mv | 0,002 % + 1 µV | SG-PGE002 | si | si | 0
RL-2022-70615287-APN-DNDRYS#MDP | 30715001817 | V9420AVO | ELECTRICIDAD | INSTRUMENTOS DE MEDICIÓN DE TENSIÓN CONTINUA | 0 V ≤ n ≤ 3,299999 V | 0,0011 % + 2 µV | SG-PGE002 | si | si | 0
RL-2022-70615287-APN-DNDRYS#MDP | 30715001817 | V9420AVO | ELECTRICIDAD | INSTRUMENTOS DE MEDICIÓN DE TENSIÓN CONTINUA | 0 V ≤ n ≤ 32,99999 V | 0,0012 % + 20 µV | SG-PGE002 | si | si | 0
RL-2022-70615287-APN-DNDRYS#MDP | 30715001817 | V9420AVO | ELECTRICIDAD | INSTRUMENTOS DE MEDICIÓN DE TENSIÓN CONTINUA | 30V ≤ n ≤ 329,9999 V | 0,0018 % + 150 µV | SG-PGE002 | si | si | 0
RL-2022-70615287-APN-DNDRYS#MDP | 30715001817 | V9420AVO | ELECTRICIDAD | INSTRUMENTOS DE MEDICIÓN DE TENSIÓN CONTINUA | 100V ≤ n ≤ 1020 V | 0,0018 % + 1,5 mV | SG-PGE002 | si | si | 0
RL-2022-70615287-APN-DNDRYS#MDP | 30715001817 | V9420AVO | ELECTRICIDAD | INSTRUMENTOS DE MEDICIÓN DE TENSIÓN ALTERNA | 1 mV ≤ n ≤ 32,999 mV (f: 10 Hz a 45 Hz) | 0,08 % + 6 µV | SG-PGE002 | si | si | 0
RL-2022-70615287-APN-DNDRYS#MDP | 30715001817 | V9420AVO | ELECTRICIDAD | INSTRUMENTOS DE MEDICIÓN DE TENSIÓN ALTERNA | 1 mV ≤ n ≤ 32,999 mV (f: 45 Hz a 10 kHz) | 0,015 % + 6 µV | SG-PGE002 | si | si | 0
RL-2022-70615287-APN-DNDRYS#MDP | 30715001817 | V9420AVO | ELECTRICIDAD | INSTRUMENTOS DE MEDICIÓN DE TENSIÓN ALTERNA | 1 mV ≤ n ≤ 32,999 mV (f: 10 kHz a 20 kHz) | 0,02 % + 6 µV | SG-PGE002 | si | si | 0
RL-2022-70615287-APN-DNDRYS#MDP | 30715001817 | V9420AVO | ELECTRICIDAD | INSTRUMENTOS DE MEDICIÓN DE TENSIÓN ALTERNA | 1 mV ≤ n ≤ 32,999 mV (f: 20 kHz a 50 kHz) | 0,1 % + 6 µV | SG-PGE002 | si | si | 0
RL-2022-70615287-APN-DNDRYS#MDP | 30715001817 | V9420AVO | ELECTRICIDAD | INSTRUMENTOS DE MEDICIÓN DE TENSIÓN ALTERNA | 1 mV ≤ n ≤ 32,999 mV (f: 50 kHz a 100 kHz) | 0,35 % + 12 µV | SG-PGE002 | si | si | 0
RL-2022-70615287-APN-DNDRYS#MDP | 30715001817 | V9420AVO | ELECTRICIDAD | INSTRUMENTOS DE MEDICIÓN DE TENSIÓN ALTERNA | 1 mV ≤ n ≤ 32,999 mV (f: 100 kHz a 500 kHz) | 0,8 % + 50 µV | SG-PGE002 | si | si | 0
RL-2022-70615287-APN-DNDRYS#MDP | 30715001817 | V9420AVO | ELECTRICIDAD | INSTRUMENTOS DE MEDICIÓN DE TENSIÓN ALTERNA | 33 mV ≤ n ≤ 329,999 mV (f: 10 Hz a 45 Hz) | 0,03 % + 8 µV | SG-PGE002 | si | si | 0
RL-2022-70615287-APN-DNDRYS#MDP | 30715001817 | V9420AVO | ELECTRICIDAD | INSTRUMENTOS DE MEDICIÓN DE TENSIÓN ALTERNA | 33 mV ≤ n ≤ 329,999 mV (f: 45 Hz a 10 kHz) | 0,0145 % + 8 µV | SG-PGE002 | si | si | 0
RL-2022-70615287-APN-DNDRYS#MDP | 30715001817 | V9420AVO | ELECTRICIDAD | INSTRUMENTOS DE MEDICIÓN DE TENSIÓN ALTERNA | 33 mV ≤ n ≤ 329,999 mV (f: 10 kHz a 20 kHz) | 0,016 % + 8 µV | SG-PGE002 | si | si | 0
RL-2022-70615287-APN-DNDRYS#MDP | 30715001817 | V9420AVO | ELECTRICIDAD | INSTRUMENTOS DE MEDICIÓN DE TENSIÓN ALTERNA | 33 mV ≤ n ≤ 329,999 mV (f: 20 kHz a 50 kHz) | 0,035 % + 8 µV | SG-PGE002 | si | si | 0
RL-2022-70615287-APN-DNDRYS#MDP | 30715001817 | V9420AVO | ELECTRICIDAD | INSTRUMENTOS DE MEDICIÓN DE TENSIÓN ALTERNA | 33 mV ≤ n ≤ 329,999 mV (f: 50 kHz a 100 kHz) | 0,08 % + 32 µV | SG-PGE002 | si | si | 0
RL-2022-70615287-APN-DNDRYS#MDP | 30715001817 | V9420AVO | ELECTRICIDAD | INSTRUMENTOS DE MEDICIÓN DE TENSIÓN ALTERNA | 33 mV ≤ n ≤ 329,999 mV (f: 100 kHz a 500 kHz) | 0,2 % + 70 µV | SG-PGE002 | si | si | 0
RL-2022-70615287-APN-DNDRYS#MDP | 30715001817 | V9420AVO | ELECTRICIDAD | INSTRUMENTOS DE MEDICIÓN DE TENSIÓN ALTERNA | 0,33 V ≤ n ≤ 3,2999 V (f: 10 Hz a 45 Hz) | 0,03 % + 50 µV | SG-PGE002 | si | si | 0
RL-2022-70615287-APN-DNDRYS#MDP | 30715001817 | V9420AVO | ELECTRICIDAD | INSTRUMENTOS DE MEDICIÓN DE TENSIÓN ALTERNA | 0,33 V ≤ n ≤ 3,2999 V (f: 45 Hz a 10 kHz) | 0,015 % + 60 µV | SG-PGE002 | si | si | 0
RL-2022-70615287-APN-DNDRYS#MDP | 30715001817 | V9420AVO | ELECTRICIDAD | INSTRUMENTOS DE MEDICIÓN DE TENSIÓN ALTERNA | 0,33 V ≤ n ≤ 3,2999 V (f: 10 kHz a 20 kHz) | 0,019 % + 60 µV | SG-PGE002 | si | si | 0
RL-2022-70615287-APN-DNDRYS#MDP | 30715001817 | V9420AVO | ELECTRICIDAD | INSTRUMENTOS DE MEDICIÓN DE TENSIÓN ALTERNA | 0,33 V ≤ n ≤ 3,2999 V (f: 20 kHz a 50 kHz) | 0,03 % + 50 µV | SG-PGE002 | si | si | 0
RL-2022-70615287-APN-DNDRYS#MDP | 30715001817 | V9420AVO | ELECTRICIDAD | INSTRUMENTOS DE MEDICIÓN DE TENSIÓN ALTERNA | 0,33 V ≤ n ≤ 3,2999 V (f: 50 kHz a 100 kHz) | 0,07 % + 125 µV | SG-PGE002 | si | si | 0
RL-2022-70615287-APN-DNDRYS#MDP | 30715001817 | V9420AVO | ELECTRICIDAD | INSTRUMENTOS DE MEDICIÓN DE TENSIÓN ALTERNA | 0,33 V ≤ n ≤ 3,2999 V (f: 100 kHz a 500 kHz) | 0,24 % + 600 µV | SG-PGE002 | si | si | 0
RL-2022-70615287-APN-DNDRYS#MDP | 30715001817 | V9420AVO | ELECTRICIDAD | INSTRUMENTOS DE MEDICIÓN DE TENSIÓN ALTERNA | 3,3 V ≤ n ≤ 32,9999 V (f: 10 Hz a 45 Hz) | 0,03 % + 650 µV | SG-PGE002 | si | si | 0
RL-2022-70615287-APN-DNDRYS#MDP | 30715001817 | V9420AVO | ELECTRICIDAD | INSTRUMENTOS DE MEDICIÓN DE TENSIÓN ALTERNA | 3,3 V ≤ n ≤ 32,9999 V (f: 45 Hz a 10 kHz) | 0,015 % + 600 µV | SG-PGE002 | si | si | 0
RL-2022-70615287-APN-DNDRYS#MDP | 30715001817 | V9420AVO | ELECTRICIDAD | INSTRUMENTOS DE MEDICIÓN DE TENSIÓN ALTERNA | 3,3 V ≤ n ≤ 32,9999 V (f: 10 kHz a 20 kHz) | 0,024 % + 600 µV | SG-PGE002 | si | si | 0
RL-2022-70615287-APN-DNDRYS#MDP | 30715001817 | V9420AVO | ELECTRICIDAD | INSTRUMENTOS DE MEDICIÓN DE TENSIÓN ALTERNA | 3,3 V ≤ n ≤ 32,9999 V (f: 20 kHz a 50 kHz) | 0,035 % + 600 µV | SG-PGE002 | si | si | 0
RL-2022-70615287-APN-DNDRYS#MDP | 30715001817 | V9420AVO | ELECTRICIDAD | INSTRUMENTOS DE MEDICIÓN DE TENSIÓN ALTERNA | 3,3 V ≤ n ≤ 32,9999 V (f: 50 kHz a 100 kHz) | 0,09 % + 1600 µV | SG-PGE002 | si | si | 0
RL-2022-70615287-APN-DNDRYS#MDP | 30715001817 | V9420AVO | ELECTRICIDAD | INSTRUMENTOS DE MEDICIÓN DE TENSIÓN ALTERNA | 33 V ≤ n ≤ 329,999 V (f: 45 Hz a 1 kHz) | 0,019 % + 2000 µV | SG-PGE002 | si | si | 0
RL-2022-70615287-APN-DNDRYS#MDP | 30715001817 | V9420AVO | ELECTRICIDAD | INSTRUMENTOS DE MEDICIÓN DE TENSIÓN ALTERNA | 33 V ≤ n ≤ 329,999 V (f: 1 kHz a 10kHz)) | 0,02 % + 6000 µV | SG-PGE002 | si | si | 0
RL-2022-70615287-APN-DNDRYS#MDP | 30715001817 | V9420AVO | ELECTRICIDAD | INSTRUMENTOS DE MEDICIÓN DE TENSIÓN ALTERNA | 33 V ≤ n ≤ 329,999 V (f: 10 kHz a 20 kHz) | 0,025 % + 6000 µV | SG-PGE002 | si | si | 0
RL-2022-70615287-APN-DNDRYS#MDP | 30715001817 | V9420AVO | ELECTRICIDAD | INSTRUMENTOS DE MEDICIÓN DE TENSIÓN ALTERNA | 33 V ≤ n ≤ 329,999 V (f: 20 kHz a 50 kHz) | 0,03 % + 6000 µV | SG-PGE002 | si | si | 0
RL-2022-70615287-APN-DNDRYS#MDP | 30715001817 | V9420AVO | ELECTRICIDAD | INSTRUMENTOS DE MEDICIÓN DE TENSIÓN ALTERNA | 33 V ≤ n ≤ 329,999 V (f: 50 kHz a 100 kHz) | 0,2 % + 50 mV | SG-PGE002 | si | si | 0
RL-2022-70615287-APN-DNDRYS#MDP | 30715001817 | V9420AVO | ELECTRICIDAD | INSTRUMENTOS DE MEDICIÓN DE TENSIÓN ALTERNA | 330 V ≤ n ≤1020 V (f: 45 Hz a 1 kHz) | 0,03 % + 10 mV | SG-PGE002 | si | si | 0
RL-2022-70615287-APN-DNDRYS#MDP | 30715001817 | V9420AVO | ELECTRICIDAD | INSTRUMENTOS DE MEDICIÓN DE TENSIÓN ALTERNA | 330 V ≤ n ≤ 1020 V (f: 1 kHz a 5 kHz)) | 0,025 % + 10 mV | SG-PGE002 | si | si | 0
RL-2022-70615287-APN-DNDRYS#MDP | 30715001817 | V9420AVO | ELECTRICIDAD | INSTRUMENTOS DE MEDICIÓN DE TENSIÓN ALTERNA | 330 V ≤ n ≤1020 V (f: 5 kHz a 10 kHz) | 0,03 % + 10 mV | SG-PGE002 | si | si | 0
RL-2022-70615287-APN-DNDRYS#MDP | 30715001817 | V9420AVO | ELECTRICIDAD | INSTRUMENTOS DE MEDICIÓN DE CORRIENTE CONTINUA | 0 ≤ n ≤ 329,999 µA | 0,015 % + 0,02 µA | SG-PGE002 | si | si | 0
RL-2022-70615287-APN-DNDRYS#MDP | 30715001817 | V9420AVO | ELECTRICIDAD | INSTRUMENTOS DE MEDICIÓN DE CORRIENTE CONTINUA | 0 A ≤ n ≤ 3,29999 mA | 0,010 % + 0,05 µA | SG-PGE002 | si | si | 0
RL-2022-70615287-APN-DNDRYS#MDP | 30715001817 | V9420AVO | ELECTRICIDAD | INSTRUMENTOS DE MEDICIÓN DE CORRIENTE CONTINUA | 0 A ≤ n ≤ 32,9999 mA | 0,010 % + 0,25 µA | SG-PGE002 | si | si | 0
RL-2022-70615287-APN-DNDRYS#MDP | 30715001817 | V9420AVO | ELECTRICIDAD | INSTRUMENTOS DE MEDICIÓN DE CORRIENTE CONTINUA | 0 A ≤ n ≤ 329,999 mA | 0,010 % + 2,5 µA | SG-PGE002 | si | si | 0
RL-2022-70615287-APN-DNDRYS#MDP | 30715001817 | V9420AVO | ELECTRICIDAD | INSTRUMENTOS DE MEDICIÓN DE CORRIENTE CONTINUA | 0 A ≤ n ≤ 1,09999 A | 0,020 % + 40 µA | SG-PGE002 | si | si | 0
RL-2022-70615287-APN-DNDRYS#MDP | 30715001817 | V9420AVO | ELECTRICIDAD | INSTRUMENTOS DE MEDICIÓN DE CORRIENTE CONTINUA | 1,1 A ≤ n ≤ 2,99999 A | 0,038 % + 40 µA | SG-PGE002 | si | si | 0
RL-2022-70615287-APN-DNDRYS#MDP | 30715001817 | V9420AVO | ELECTRICIDAD | INSTRUMENTOS DE MEDICIÓN DE CORRIENTE CONTINUA | 0 A ≤ n ≤10,9999 A | 0,050 % + 500 µA | SG-PGE002 | si | si | 0
RL-2022-70615287-APN-DNDRYS#MDP | 30715001817 | V9420AVO | ELECTRICIDAD | INSTRUMENTOS DE MEDICIÓN DE CORRIENTE CONTINUA | 11 A ≤ n ≤ 20,5 A | 0,1 % + 750 µA | SG-PGE002 | si | si | 0
RL-2022-70615287-APN-DNDRYS#MDP | 30715001817 | V9420AVO | ELECTRICIDAD | INSTRUMENTOS DE MEDICIÓN DE CORRIENTE CONTINUA | 0 A ≤ n ≤ 15,99 A | 6,3 mA/A | SG-PGE017 | si | si | 0
RL-2022-70615287-APN-DNDRYS#MDP | 30715001817 | V9420AVO | ELECTRICIDAD | INSTRUMENTOS DE MEDICIÓN DE CORRIENTE CONTINUA | 16 A ≤ n ≤ 149,99 A | 6,0 mA/A | SG-PGE017 | si | si | 0
RL-2022-70615287-APN-DNDRYS#MDP | 30715001817 | V9420AVO | ELECTRICIDAD | INSTRUMENTOS DE MEDICIÓN DE CORRIENTE CONTINUA | 150 A ≤ n ≤ 600 A | 6,9 mA/A | SG-PGE017 | si | si | 0
RL-2022-70615287-APN-DNDRYS#MDP | 30715001817 | V9420AVO | ELECTRICIDAD | INSTRUMENTOS DE MEDICIÓN DE CORRIENTE ALTERNA | 29 µA ≤ n ≤ 329,99 µA (f: 10 Hz a 20 Hz) | 0,2 % + 0,1 µA | SG-PGE002 | si | si | 0
RL-2022-70615287-APN-DNDRYS#MDP | 30715001817 | V9420AVO | ELECTRICIDAD | INSTRUMENTOS DE MEDICIÓN DE CORRIENTE ALTERNA | 29 µA ≤ n ≤ 329,99 µA (f: 20 Hz a 45 Hz) | 0,15 % + 0,1 µA | SG-PGE002 | si | si | 0
RL-2022-70615287-APN-DNDRYS#MDP | 30715001817 | V9420AVO | ELECTRICIDAD | INSTRUMENTOS DE MEDICIÓN DE CORRIENTE ALTERNA | 29 µA ≤ n ≤ 329,99 µA (f: 45 Hz a 1 kHz) | 0,125 % + 0,1 µA | SG-PGE002 | si | si | 0
RL-2022-70615287-APN-DNDRYS#MDP | 30715001817 | V9420AVO | ELECTRICIDAD | INSTRUMENTOS DE MEDICIÓN DE CORRIENTE ALTERNA | 29 µA ≤ n ≤ 329,99 µA (f: 1 kHz a 5 kHz) | 0,3 % + 0,15 µA | SG-PGE002 | si | si | 0
RL-2022-70615287-APN-DNDRYS#MDP | 30715001817 | V9420AVO | ELECTRICIDAD | INSTRUMENTOS DE MEDICIÓN DE CORRIENTE ALTERNA | 29 µA ≤ n ≤ 329,99 µA (f: 5 kHz a 10 kHz) | 0,8 % + 0,2 µA | SG-PGE002 | si | si | 0
RL-2022-70615287-APN-DNDRYS#MDP | 30715001817 | V9420AVO | ELECTRICIDAD | INSTRUMENTOS DE MEDICIÓN DE CORRIENTE ALTERNA | 29 µA ≤ n ≤329,99 µA (f: 10 kHz a 30 kHz) | 1,6 % + 0,4 µA | SG-PGE002 | si | si | 0
RL-2022-70615287-APN-DNDRYS#MDP | 30715001817 | V9420AVO | ELECTRICIDAD | INSTRUMENTOS DE MEDICIÓN DE CORRIENTE ALTERNA | 0,33 mA ≤ n ≤ 3,29999 mA (f: 10 Hz a 20 Hz) | 0,2 % + 0,15 µA | SG-PGE002 | si | si | 0
RL-2022-70615287-APN-DNDRYS#MDP | 30715001817 | V9420AVO | ELECTRICIDAD | INSTRUMENTOS DE MEDICIÓN DE CORRIENTE ALTERNA | 0,33 mA ≤ n ≤ 3,29999 mA (f: 20 Hz a 45 Hz) | 0,125 % + 0,15 µA | SG-PGE002 | si | si | 0
RL-2022-70615287-APN-DNDRYS#MDP | 30715001817 | V9420AVO | ELECTRICIDAD | INSTRUMENTOS DE MEDICIÓN DE CORRIENTE ALTERNA | 0,33 mA ≤ n ≤ 3,29999 mA (f: 45 Hz a 1 kHz) | 0,1 % + 0,15 µA | SG-PGE002 | si | si | 0
RL-2022-70615287-APN-DNDRYS#MDP | 30715001817 | V9420AVO | ELECTRICIDAD | INSTRUMENTOS DE MEDICIÓN DE CORRIENTE ALTERNA | 0,33 mA ≤ n ≤ 3,29999 mA (f: 1 kHz a 5 kHz) | 0,2 % + 0,2 µA | SG-PGE002 | si | si | 0
RL-2022-70615287-APN-DNDRYS#MDP | 30715001817 | V9420AVO | ELECTRICIDAD | INSTRUMENTOS DE MEDICIÓN DE CORRIENTE ALTERNA | 0,33 mA ≤ n ≤ 3,29999 mA (f: 5 kHz a 10 kHz) | 0,5 % + 0,3 µA | SG-PGE002 | si | si | 0
RL-2022-70615287-APN-DNDRYS#MDP | 30715001817 | V9420AVO | ELECTRICIDAD | INSTRUMENTOS DE MEDICIÓN DE CORRIENTE ALTERNA | 0,33 mA ≤ n ≤ 3,29999 mA (f: 10 kHz a 30 kHz) | 1 % + 0,6 µA | SG-PGE002 | si | si | 0
RL-2022-70615287-APN-DNDRYS#MDP | 30715001817 | V9420AVO | ELECTRICIDAD | INSTRUMENTOS DE MEDICIÓN DE CORRIENTE ALTERNA | 3,3 mA ≤ n ≤ 32,9999 mA (f: 10 Hz a 20 Hz) | 0,18 % + 2 µA | SG-PGE002 | si | si | 0
RL-2022-70615287-APN-DNDRYS#MDP | 30715001817 | V9420AVO | ELECTRICIDAD | INSTRUMENTOS DE MEDICIÓN DE CORRIENTE ALTERNA | 3,3 mA ≤ n ≤ 32,9999 mA (f: 20 Hz a 45 Hz) | 0,09 % + 2 µA | SG-PGE002 | si | si | 0
RL-2022-70615287-APN-DNDRYS#MDP | 30715001817 | V9420AVO | ELECTRICIDAD | INSTRUMENTOS DE MEDICIÓN DE CORRIENTE ALTERNA | 3,3 mA ≤ n ≤ 32,9999 mA (f: 45 Hz a 1 kHz) | 0,04 % + 2 µA | SG-PGE002 | si | si | 0
RL-2022-70615287-APN-DNDRYS#MDP | 30715001817 | V9420AVO | ELECTRICIDAD | INSTRUMENTOS DE MEDICIÓN DE CORRIENTE ALTERNA | 3,3 mA ≤ n ≤ 32,9999 mA (f: 1 kHz a 5 kHz) | 0,08 % + 2 µA | SG-PGE002 | si | si | 0
RL-2022-70615287-APN-DNDRYS#MDP | 30715001817 | V9420AVO | ELECTRICIDAD | INSTRUMENTOS DE MEDICIÓN DE CORRIENTE ALTERNA | 3,3 mA ≤ n ≤32,9999 mA (f: 5 kHz a 10 kHz) | 0,2 % + 3 µA | SG-PGE002 | si | si | 0
RL-2022-70615287-APN-DNDRYS#MDP | 30715001817 | V9420AVO | ELECTRICIDAD | INSTRUMENTOS DE MEDICIÓN DE CORRIENTE ALTERNA | 3,3 mA ≤ n ≤ 32,9999 mA (f: 10 kHz a 30 kHz) | 0,4 % + 4 µA | SG-PGE002 | si | si | 0
RL-2022-70615287-APN-DNDRYS#MDP | 30715001817 | V9420AVO | ELECTRICIDAD | INSTRUMENTOS DE MEDICIÓN DE CORRIENTE ALTERNA | 33 mA ≤ n ≤ 329,999 mA (f: 10 Hz a 20 Hz) | 0,18 % + 20 µA | SG-PGE002 | si | si | 0
RL-2022-70615287-APN-DNDRYS#MDP | 30715001817 | V9420AVO | ELECTRICIDAD | INSTRUMENTOS DE MEDICIÓN DE CORRIENTE ALTERNA | 33 mA ≤ n ≤ 329,999 mA (f: 20 Hz a 45 Hz) | 0,09 % + 20 µA | SG-PGE002 | si | si | 0
RL-2022-70615287-APN-DNDRYS#MDP | 30715001817 | V9420AVO | ELECTRICIDAD | INSTRUMENTOS DE MEDICIÓN DE CORRIENTE ALTERNA | 33 mA ≤ n ≤ 329,999 mA (f: 45 Hz a 1 kHz) | 0,04 % + 20 µA | SG-PGE002 | si | si | 0
RL-2022-70615287-APN-DNDRYS#MDP | 30715001817 | V9420AVO | ELECTRICIDAD | INSTRUMENTOS DE MEDICIÓN DE CORRIENTE ALTERNA | 33 mA ≤ n ≤329,999 mA (f: 1 kHz a 5 kHz) | 0,1 % + 50 µA | SG-PGE002 | si | si | 0
RL-2022-70615287-APN-DNDRYS#MDP | 30715001817 | V9420AVO | ELECTRICIDAD | INSTRUMENTOS DE MEDICIÓN DE CORRIENTE ALTERNA | 33 mA ≤ n ≤329,999 mA (f: 5 kHz a 10 kHz) | 0,2 % + 100 µA | SG-PGE002 | si | si | 0
RL-2022-70615287-APN-DNDRYS#MDP | 30715001817 | V9420AVO | ELECTRICIDAD | INSTRUMENTOS DE MEDICIÓN DE CORRIENTE ALTERNA | 33 mA ≤ n ≤ 329,999 mA (f: 10 kHz a 30 kHz) | 0,4 % + 200 µA | SG-PGE002 | si | si | 0
RL-2022-70615287-APN-DNDRYS#MDP | 30715001817 | V9420AVO | ELECTRICIDAD | INSTRUMENTOS DE MEDICIÓN DE CORRIENTE ALTERNA | 0,33 A ≤ n ≤ 1,09999 A (f: 10 Hz a 45 Hz) | 0,18 % + 100 µA | SG-PGE002 | si | si | 0
RL-2022-70615287-APN-DNDRYS#MDP | 30715001817 | V9420AVO | ELECTRICIDAD | INSTRUMENTOS DE MEDICIÓN DE CORRIENTE ALTERNA | 0,33 A ≤ n ≤ 1,09999 A (f: 45 Hz a 1 kHz) | 0,05 % + 100 µA | SG-PGE002 | si | si | 0
RL-2022-70615287-APN-DNDRYS#MDP | 30715001817 | V9420AVO | ELECTRICIDAD | INSTRUMENTOS DE MEDICIÓN DE CORRIENTE ALTERNA | 0,33 A ≤ n ≤ 1,09999 A (f: 1 kHz a 5 kHz) | 0,6 % + 1000 µA | SG-PGE002 | si | si | 0
RL-2022-70615287-APN-DNDRYS#MDP | 30715001817 | V9420AVO | ELECTRICIDAD | INSTRUMENTOS DE MEDICIÓN DE CORRIENTE ALTERNA | 0,33 A ≤ n ≤ 1,09999 A (f: 5 kHz a 10 kHz) | 2,5 % + 5000 µA | SG-PGE002 | si | si | 0
RL-2022-70615287-APN-DNDRYS#MDP | 30715001817 | V9420AVO | ELECTRICIDAD | INSTRUMENTOS DE MEDICIÓN DE CORRIENTE ALTERNA | 1,1 A ≤ n ≤ 2,99999 A (f: 10 Hz a 45 Hz) | 0,18 % + 100 µA | SG-PGE002 | si | si | 0
RL-2022-70615287-APN-DNDRYS#MDP | 30715001817 | V9420AVO | ELECTRICIDAD | INSTRUMENTOS DE MEDICIÓN DE CORRIENTE ALTERNA | 1,1 A ≤ n ≤ 2,99999 A (f: 45 Hz a 1 kHz) | 0,06 % + 100 µA | SG-PGE002 | si | si | 0
RL-2022-70615287-APN-DNDRYS#MDP | 30715001817 | V9420AVO | ELECTRICIDAD | INSTRUMENTOS DE MEDICIÓN DE CORRIENTE ALTERNA | 1,1 A ≤ n ≤ 2,99999 A (f: 1 kHz a 5 kHz) | 0,6 % + 1000 µA | SG-PGE002 | si | si | 0
RL-2022-70615287-APN-DNDRYS#MDP | 30715001817 | V9420AVO | ELECTRICIDAD | INSTRUMENTOS DE MEDICIÓN DE CORRIENTE ALTERNA | 1,1 A ≤ n ≤ 2,99999 A (f: 5 kHz a 10 kHz) | 2,5 % + 5000 µA | SG-PGE002 | si | si | 0
RL-2022-70615287-APN-DNDRYS#MDP | 30715001817 | V9420AVO | ELECTRICIDAD | INSTRUMENTOS DE MEDICIÓN DE CORRIENTE ALTERNA | 3 A ≤ n ≤10,9999 A (f: 45 Hz a 100 Hz) | 0,06 % + 2000 µA | SG-PGE002 | si | si | 0
RL-2022-70615287-APN-DNDRYS#MDP | 30715001817 | V9420AVO | ELECTRICIDAD | INSTRUMENTOS DE MEDICIÓN DE CORRIENTE ALTERNA | 3 A ≤ n ≤ 10,9999 A (f:100 Hz a 1 kHz) | 0,1 % + 2000 µA | SG-PGE002 | si | si | 0
RL-2022-70615287-APN-DNDRYS#MDP | 30715001817 | V9420AVO | ELECTRICIDAD | INSTRUMENTOS DE MEDICIÓN DE CORRIENTE ALTERNA | 3 A ≤ n ≤ 10,9999 A (f:1 kHz a 5 kHz) | 3 % + 2000 µA | SG-PGE002 | si | si | 0
RL-2022-70615287-APN-DNDRYS#MDP | 30715001817 | V9420AVO | ELECTRICIDAD | INSTRUMENTOS DE MEDICIÓN DE CORRIENTE ALTERNA | 11 A ≤ n ≤ 20,5 A (f: 45 Hz a 100 Hz) | 0,12 % + 5000 µA | SG-PGE002 | si | si | 0
RL-2022-70615287-APN-DNDRYS#MDP | 30715001817 | V9420AVO | ELECTRICIDAD | INSTRUMENTOS DE MEDICIÓN DE CORRIENTE ALTERNA | 11 A ≤ n ≤ 20,5 A (f:100 Hz a 1 kHz) | 0,15 % + 5000 µA | SG-PGE002 | si | si | 0
RL-2022-70615287-APN-DNDRYS#MDP | 30715001817 | V9420AVO | ELECTRICIDAD | INSTRUMENTOS DE MEDICIÓN DE CORRIENTE ALTERNA | 11 A ≤ n ≤ 20,5 A (f:1 kHz a 5 kHz) | 3 % + 5000 µA | SG-PGE002 | si | si | 0
RL-2022-70615287-APN-DNDRYS#MDP | 30715001817 | V9420AVO | ELECTRICIDAD | INSTRUMENTOS DE MEDICIÓN DE CORRIENTE ALTERNA - BOBINA TOROIDAL | 0 A ≤ n ≤ 15,99 A (f: 45 Hz a 65 Hz) | 3,2 mA/A | SG-PGE017 | si | si | 0
RL-2022-70615287-APN-DNDRYS#MDP | 30715001817 | V9420AVO | ELECTRICIDAD | INSTRUMENTOS DE MEDICIÓN DE CORRIENTE ALTERNA - BOBINA TOROIDAL | 16 A ≤ n ≤ 149,99 A (f: 45 Hz a 65 Hz) | 3,3 mA/A | SG-PGE017 | si | si | 0
RL-2022-70615287-APN-DNDRYS#MDP | 30715001817 | V9420AVO | ELECTRICIDAD | INSTRUMENTOS DE MEDICIÓN DE CORRIENTE ALTERNA - BOBINA TOROIDAL | 150 A ≤ n ≤ 600 A (f: 45 Hz a 65 Hz) | 3,3 mA/A | SG-PGE017 | si | si | 0
RL-2022-70615287-APN-DNDRYS#MDP | 30715001817 | V9420AVO | ELECTRICIDAD | INSTRUMENTOS DE MEDICIÓN DE CORRIENTE ALTERNA - OTRO TIPO DE BOBINA | 0 A ≤ n ≤ 15,99 A (f: 45 Hz a 65 Hz) | 7,5 mA/A | SG-PGE017 | si | si | 0
RL-2022-70615287-APN-DNDRYS#MDP | 30715001817 | V9420AVO | ELECTRICIDAD | INSTRUMENTOS DE MEDICIÓN DE CORRIENTE ALTERNA - OTRO TIPO DE BOBINA | 16 A ≤ n ≤ 149,99 A (f: 45 Hz a 65 Hz) | 7,4 mA/A | SG-PGE017 | si | si | 0
RL-2022-70615287-APN-DNDRYS#MDP | 30715001817 | V9420AVO | ELECTRICIDAD | INSTRUMENTOS DE MEDICIÓN DE CORRIENTE ALTERNA - OTRO TIPO DE BOBINA | 150 A ≤ n ≤ 600 A (f: 45 Hz a 65 Hz) | 7,3 mA/A | SG-PGE017 | si | si | 0
RL-2022-70615287-APN-DNDRYS#MDP | 30715001817 | V9420AVO | ELECTRICIDAD | INSTRUMENTOS DE MEDICIÓN DE RESISTENCIA | 0 Ω ≤ n ≤ 10,9999 Ω | 0,004 % + 0,001 Ω | SG-PGE002 | si | si | 0
RL-2022-70615287-APN-DNDRYS#MDP | 30715001817 | V9420AVO | ELECTRICIDAD | INSTRUMENTOS DE MEDICIÓN DE RESISTENCIA | 11 Ω ≤ n ≤ 32,9999 Ω | 0,003 % + 0,0015 Ω | SG-PGE002 | si | si | 0
RL-2022-70615287-APN-DNDRYS#MDP | 30715001817 | V9420AVO | ELECTRICIDAD | INSTRUMENTOS DE MEDICIÓN DE RESISTENCIA | 33 Ω ≤ n ≤ 109,9999 Ω | 0,0028 % + 0,0014 Ω | SG-PGE002 | si | si | 0
RL-2022-70615287-APN-DNDRYS#MDP | 30715001817 | V9420AVO | ELECTRICIDAD | INSTRUMENTOS DE MEDICIÓN DE RESISTENCIA | 110 Ω ≤ n ≤ 329,9999 Ω | 0,0028 % + 0,002 Ω | SG-PGE002 | si | si | 0
RL-2022-70615287-APN-DNDRYS#MDP | 30715001817 | V9420AVO | ELECTRICIDAD | INSTRUMENTOS DE MEDICIÓN DE RESISTENCIA | 330 Ω ≤ n ≤ 1,099999 kΩ | 0,0028 % + 0,002 Ω | SG-PGE002 | si | si | 0
RL-2022-70615287-APN-DNDRYS#MDP | 30715001817 | V9420AVO | ELECTRICIDAD | INSTRUMENTOS DE MEDICIÓN DE RESISTENCIA | 1,1 kΩ ≤ n ≤ 3,299999 kΩ | 0,0028 % + 0,02 Ω | SG-PGE002 | si | si | 0
RL-2022-70615287-APN-DNDRYS#MDP | 30715001817 | V9420AVO | ELECTRICIDAD | INSTRUMENTOS DE MEDICIÓN DE RESISTENCIA | 3,3 kΩ ≤ n ≤ 10,99999 kΩ | 0,0028 % + 0,02 Ω | SG-PGE002 | si | si | 0
RL-2022-70615287-APN-DNDRYS#MDP | 30715001817 | V9420AVO | ELECTRICIDAD | INSTRUMENTOS DE MEDICIÓN DE RESISTENCIA | 11 kΩ ≤ n ≤ 32,99999 kΩ | 0,0028 % + 0,2 Ω | SG-PGE002 | si | si | 0
RL-2022-70615287-APN-DNDRYS#MDP | 30715001817 | V9420AVO | ELECTRICIDAD | INSTRUMENTOS DE MEDICIÓN DE RESISTENCIA | 33 kΩ ≤ n ≤ 109,9999 kΩ | 0,0028 % + 0,2 Ω | SG-PGE002 | si | si | 0
RL-2022-70615287-APN-DNDRYS#MDP | 30715001817 | V9420AVO | ELECTRICIDAD | INSTRUMENTOS DE MEDICIÓN DE RESISTENCIA | 110 kΩ ≤ n ≤ 329,99999 kΩ | 0,0032 % + 2 Ω | SG-PGE002 | si | si | 0
RL-2022-70615287-APN-DNDRYS#MDP | 30715001817 | V9420AVO | ELECTRICIDAD | INSTRUMENTOS DE MEDICIÓN DE RESISTENCIA | 330 kΩ ≤ n ≤ 1,099999 MΩ | 0,0032 % + 2 Ω | SG-PGE002 | si | si | 0
RL-2022-70615287-APN-DNDRYS#MDP | 30715001817 | V9420AVO | ELECTRICIDAD | INSTRUMENTOS DE MEDICIÓN DE RESISTENCIA | 1,1 MΩ ≤ n ≤ 3,299999 MΩ | 0,006 % + 30 Ω | SG-PGE002 | si | si | 0
RL-2022-70615287-APN-DNDRYS#MDP | 30715001817 | V9420AVO | ELECTRICIDAD | INSTRUMENTOS DE MEDICIÓN DE RESISTENCIA | 3,3 MΩ ≤ n ≤ 10,99999 MΩ | 0,013 % + 50 Ω | SG-PGE002 | si | si | 0
RL-2022-70615287-APN-DNDRYS#MDP | 30715001817 | V9420AVO | ELECTRICIDAD | INSTRUMENTOS DE MEDICIÓN DE RESISTENCIA | 11 MΩ ≤ n ≤ 32,99999 MΩ | 0,025 % + 2500 Ω | SG-PGE002 | si | si | 0
RL-2022-70615287-APN-DNDRYS#MDP | 30715001817 | V9420AVO | ELECTRICIDAD | INSTRUMENTOS DE MEDICIÓN DE RESISTENCIA | 33 MΩ ≤ n ≤ 109,9999 MΩ | 0,05 % + 3000 Ω | SG-PGE002 | si | si | 0
RL-2022-70615287-APN-DNDRYS#MDP | 30715001817 | V9420AVO | ELECTRICIDAD | INSTRUMENTOS DE MEDICIÓN DE RESISTENCIA | 110 MΩ ≤ n ≤ 329,9999 MΩ | 0,3 % + 100000 Ω | SG-PGE002 | si | si | 0
RL-2022-70615287-APN-DNDRYS#MDP | 30715001817 | V9420AVO | ELECTRICIDAD | INSTRUMENTOS DE MEDICIÓN DE RESISTENCIA | 330 MΩ ≤ n ≤ 1100 MΩ | 1,5 % + 500000 Ω | SG-PGE002 | si | si | 0
RL-2022-70615287-APN-DNDRYS#MDP | 30715001817 | V9420AVO | ELECTRICIDAD | INSTRUMENTOS DE MEDICIÓN DE RESISTENCIA | 0 Ω ≤ n ≤ 1.999 Ω | 20 mΩ/Ω | SG-PGE016 | si | si | 0
RL-2022-70615287-APN-DNDRYS#MDP | 30715001817 | V9420AVO | ELECTRICIDAD | INSTRUMENTOS DE MEDICIÓN DE RESISTENCIA | 2 Ω ≤ n ≤ 19,999 Ω | 20 mΩ/Ω | SG-PGE016 | si | si | 0
RL-2022-70615287-APN-DNDRYS#MDP | 30715001817 | V9420AVO | ELECTRICIDAD | INSTRUMENTOS DE MEDICIÓN DE RESISTENCIA | 20 Ω ≤ n ≤ 199,9999 Ω | 20 mΩ/Ω | SG-PGE016 | si | si | 0
RL-2022-70615287-APN-DNDRYS#MDP | 30715001817 | V9420AVO | ELECTRICIDAD | INSTRUMENTOS DE MEDICIÓN DE RESISTENCIA | 200 Ω ≤ n ≤ 1999,999 Ω | 20 mΩ/Ω | SG-PGE016 | si | si | 0
RL-2022-70615287-APN-DNDRYS#MDP | 30715001817 | V9420AVO | ELECTRICIDAD | INSTRUMENTOS DE MEDICIÓN DE RESISTENCIA | 220 pF ≤ n ≤399,9 pF | 0,5 % + 10 pF | SG-PGE002 | si | si | 0
RL-2022-70615287-APN-DNDRYS#MDP | 30715001817 | V9420AVO | ELECTRICIDAD | INSTRUMENTOS DE MEDICIÓN DE RESISTENCIA | 0,4 nF ≤ n ≤ 1,0999 nF | 0,5 % + 0,01 nF | SG-PGE002 | si | si | 0
RL-2022-70615287-APN-DNDRYS#MDP | 30715001817 | V9420AVO | ELECTRICIDAD | INSTRUMENTOS DE MEDICIÓN DE RESISTENCIA | 1,1 nF ≤ n ≤ 3,2999 nF | 0,5 % + 0,01 nF | SG-PGE002 | si | si | 0
RL-2022-70615287-APN-DNDRYS#MDP | 30715001817 | V9420AVO | ELECTRICIDAD | INSTRUMENTOS DE MEDICIÓN DE RESISTENCIA | 3,3 nF ≤ n ≤ 10,9999 nF | 0,25 % + 0,01 nF | SG-PGE002 | si | si | 0
RL-2022-70615287-APN-DNDRYS#MDP | 30715001817 | V9420AVO | ELECTRICIDAD | INSTRUMENTOS DE MEDICIÓN DE RESISTENCIA | 11 nF ≤ n ≤ 32,9999 nF | 0,25 % + 0,01 nF | SG-PGE002 | si | si | 0
RL-2022-70615287-APN-DNDRYS#MDP | 30715001817 | V9420AVO | ELECTRICIDAD | INSTRUMENTOS DE MEDICIÓN DE RESISTENCIA | 33 nF ≤ n ≤ 109,999 nF | 0,25 % + 0,01 nF | SG-PGE002 | si | si | 0
RL-2022-70615287-APN-DNDRYS#MDP | 30715001817 | V9420AVO | ELECTRICIDAD | INSTRUMENTOS DE MEDICIÓN DE RESISTENCIA | 110 nF ≤ n ≤ 329,999 nF | 0,25 % + 0,03 nF | SG-PGE002 | si | si | 0
RL-2022-70615287-APN-DNDRYS#MDP | 30715001817 | V9420AVO | ELECTRICIDAD | INSTRUMENTOS DE MEDICIÓN DE RESISTENCIA | 0,33 µF ≤ n ≤ 1,09999 µF | 0,25 % + 1 nF | SG-PGE002 | si | si | 0
RL-2022-70615287-APN-DNDRYS#MDP | 30715001817 | V9420AVO | ELECTRICIDAD | INSTRUMENTOS DE MEDICIÓN DE RESISTENCIA | 1,1 µF ≤ n ≤ 3,29999 µF | 0,25 % + 3 nF | SG-PGE002 | si | si | 0
RL-2022-70615287-APN-DNDRYS#MDP | 30715001817 | V9420AVO | ELECTRICIDAD | INSTRUMENTOS DE MEDICIÓN DE RESISTENCIA | 3,3 µF ≤ n ≤ 10,9999 µF | 0,25 % + 10 nF | SG-PGE002 | si | si | 0
RL-2022-70615287-APN-DNDRYS#MDP | 30715001817 | V9420AVO | ELECTRICIDAD | INSTRUMENTOS DE MEDICIÓN DE RESISTENCIA | 11 µF ≤ n ≤ 32,9999 µF | 0,4 % + 30 nF | SG-PGE002 | si | si | 0
RL-2022-70615287-APN-DNDRYS#MDP | 30715001817 | V9420AVO | ELECTRICIDAD | INSTRUMENTOS DE MEDICIÓN DE RESISTENCIA | 33 µF ≤ n ≤ 109,999 µF | 0,45 % + 100 nF | SG-PGE002 | si | si | 0
RL-2022-70615287-APN-DNDRYS#MDP | 30715001817 | V9420AVO | ELECTRICIDAD | INSTRUMENTOS DE MEDICIÓN DE RESISTENCIA | 110 µF ≤ n ≤ 329,999 µF | 0,45 % + 300 nF | SG-PGE002 | si | si | 0
RL-2022-70615287-APN-DNDRYS#MDP | 30715001817 | V9420AVO | ELECTRICIDAD | INSTRUMENTOS DE MEDICIÓN DE RESISTENCIA | 0,33 mF ≤ n ≤ 1,09999 mF | 0,45 % + 1 µF | SG-PGE002 | si | si | 0
RL-2022-70615287-APN-DNDRYS#MDP | 30715001817 | V9420AVO | ELECTRICIDAD | INSTRUMENTOS DE MEDICIÓN DE RESISTENCIA | 1,1 mF ≤ n ≤ 3,29999 mF | 0,45 % + 3 µF | SG-PGE002 | si | si | 0
RL-2022-70615287-APN-DNDRYS#MDP | 30715001817 | V9420AVO | ELECTRICIDAD | INSTRUMENTOS DE MEDICIÓN DE RESISTENCIA | 3,3 mF ≤ n ≤ 10,9999 mF | 0,45 % + 10 µF | SG-PGE002 | si | si | 0
RL-2022-70615287-APN-DNDRYS#MDP | 30715001817 | V9420AVO | ELECTRICIDAD | INSTRUMENTOS DE MEDICIÓN DE RESISTENCIA | 11 mF ≤ n ≤ 32,9999 mF | 0,75 % + 30 µF | SG-PGE002 | si | si | 0
RL-2022-70615287-APN-DNDRYS#MDP | 30715001817 | V9420AVO | ELECTRICIDAD | INSTRUMENTOS DE MEDICIÓN DE RESISTENCIA | 33 mF ≤ n ≤ 110 mF | 1,1 % + 100 µF | SG-PGE002 | si | si | 0
RL-2022-70615287-APN-DNDRYS#MDP | 30715001817 | V9420AVO | MASA | INSTRUMENTOS DE MEDICIÓN DE MASA - Clase I y II | 0,001 < n ≤ 0,01 g | √[0,005² + (2R²/12)] mg | SG-PGM002 | si | si | 0
RL-2022-70615287-APN-DNDRYS#MDP | 30715001817 | V9420AVO | MASA | INSTRUMENTOS DE MEDICIÓN DE MASA - Clase I y II | 0,01 < n ≤ 0,02 g | √[0,006² + (2R²/12)] mg | SG-PGM002 | si | si | 0
RL-2022-70615287-APN-DNDRYS#MDP | 30715001817 | V9420AVO | MASA | INSTRUMENTOS DE MEDICIÓN DE MASA - Clase I y II | 0,02 < n ≤ 0,05 g | √[0,007² + (2R²/12)] mg | SG-PGM002 | si | si | 0
RL-2022-70615287-APN-DNDRYS#MDP | 30715001817 | V9420AVO | MASA | INSTRUMENTOS DE MEDICIÓN DE MASA - Clase I y II | 0,05 < n ≤ 0,1 g | √[0,010² + (2R²/12)] mg | SG-PGM002 | si | si | 0
RL-2022-70615287-APN-DNDRYS#MDP | 30715001817 | V9420AVO | MASA | INSTRUMENTOS DE MEDICIÓN DE MASA - Clase I, II y III | 0,1 < n ≤ 0,2 g | √[0,012² + (2R²/12)] mg | SG-PGM002 | si | si | 0
RL-2022-70615287-APN-DNDRYS#MDP | 30715001817 | V9420AVO | MASA | INSTRUMENTOS DE MEDICIÓN DE MASA - Clase I, II y III | 0,2 < n ≤ 0,5 g | √[0,015² + (2R²/12)] mg | SG-PGM002 | si | si | 0
RL-2022-70615287-APN-DNDRYS#MDP | 30715001817 | V9420AVO | MASA | INSTRUMENTOS DE MEDICIÓN DE MASA - Clase I, II y III | 0,5 < n ≤ 1 g | √[0,018² + (2R²/12)] mg | SG-PGM002 | si | si | 0
RL-2022-70615287-APN-DNDRYS#MDP | 30715001817 | V9420AVO | MASA | INSTRUMENTOS DE MEDICIÓN DE MASA - Clase I, II y III | 1 < n ≤ 2 g | √[0,024² + (2R²/12)] mg | SG-PGM002 | si | si | 0
RL-2022-70615287-APN-DNDRYS#MDP | 30715001817 | V9420AVO | MASA | INSTRUMENTOS DE MEDICIÓN DE MASA - Clase I, II y III | 2 < n ≤ 5 g | √[0,029² + (2R²/12)] mg | SG-PGM002 | si | si | 0
RL-2022-70615287-APN-DNDRYS#MDP | 30715001817 | V9420AVO | MASA | INSTRUMENTOS DE MEDICIÓN DE MASA - Clase I, II y III | 5 < n ≤ 10 g | √[0,035² + (2R²/12)] mg | SG-PGM002 | si | si | 0
RL-2022-70615287-APN-DNDRYS#MDP | 30715001817 | V9420AVO | MASA | INSTRUMENTOS DE MEDICIÓN DE MASA - Clase I, II y III | 10 < n ≤ 20 g | √[0,047² + (2R²/12)] mg | SG-PGM002 | si | si | 0
RL-2022-70615287-APN-DNDRYS#MDP | 30715001817 | V9420AVO | MASA | INSTRUMENTOS DE MEDICIÓN DE MASA - Clase I, II y III | 20 < n ≤ 50 g | √[0,058² + (2R²/12)] mg | SG-PGM002 | si | si | 0
RL-2022-70615287-APN-DNDRYS#MDP | 30715001817 | V9420AVO | MASA | INSTRUMENTOS DE MEDICIÓN DE MASA - Clase I, II y III | 50 < n ≤ 100 g | √[0,093² + (2R²/12)] mg | SG-PGM002 | si | si | 0
RL-2022-70615287-APN-DNDRYS#MDP | 30715001817 | V9420AVO | MASA | INSTRUMENTOS DE MEDICIÓN DE MASA - Clase I, II y III | 100 < n ≤ 2000 g | √{[0,001 * C (g)²] + (2R²/12)} mg | SG-PGM002 | si | si | 0
RL-2022-70615287-APN-DNDRYS#MDP | 30715001817 | V9420AVO | MASA | INSTRUMENTOS DE MEDICIÓN DE MASA - Clase II, III y IV | 2000< n ≤ 30000 g | √{[0,003 * C (g)²] + (2R²/12)} mg | SG-PGM002 | si | si | 0
RL-2022-70615287-APN-DNDRYS#MDP | 30715001817 | V9420AVO | MASA | INSTRUMENTOS DE MEDICIÓN DE MASA DE EQUILIBRIO AUTOMATICO - Clase II, III y IV | 30< n ≤ 500 kg | √{[0,003 * C (kg)²] + (2R²/12)} g | SG-PGM002 | si | si | 0
RL-2022-70615287-APN-DNDRYS#MDP | 30715001817 | V9420AVO | PRESIÓN | INSTRUMENTOS DE MEDICIÓN DE PRESIÓN | 0 < n ≤ 145 kPa | 0,066 kPa | SG-PGP001 | si | si | 0
RL-2022-70615287-APN-DNDRYS#MDP | 30715001817 | V9420AVO | PRESIÓN | INSTRUMENTOS DE MEDICIÓN DE PRESIÓN | 145 kPa < n ≤ 20 MPa | 4,6547 kPA | SG-PGP001 | si | si | 0
RL-2022-70615287-APN-DNDRYS#MDP | 30715001817 | V9420AVO | PRESIÓN | INSTRUMENTOS DE MEDICIÓN DE PRESIÓN | 20 MPa < n ≤ 69 MPa | 15,9453 kPA | SG-PGP001 | si | si | 0
RL-2022-70615287-APN-DNDRYS#MDP | 30715001817 | V9420AVO | PRESIÓN | INSTRUMENTOS DE MEDICIÓN DE PRESIÓN | 0 < n ≤ 700 Mpa |  | SG-PGP002 | si | si | 0
RL-2022-70615287-APN-DNDRYS#MDP | 30715001817 | V9420AVO | TEMPERATURA | INSTRUMENTOS DE MEDICIÓN DE TEMPERATURA | -25 °C < n ≤ 150 °C | 0,04 °C | SG-PGK005 | si | si | 0
RL-2022-70615287-APN-DNDRYS#MDP | 30715001817 | V9420AVO | TEMPERATURA | INSTRUMENTOS DE MEDICIÓN DE TEMPERATURA | 150 °C < n ≤ 420 °C | 0,22 °C | SG-PGK005 | si | si | 0
RL-2022-70615287-APN-DNDRYS#MDP | 30715001817 | V9420AVO | TEMPERATURA | INSTRUMENTOS DE MEDICIÓN DE TEMPERATURA | 420 °C < n ≤ 660 °C | 0,5 °C | SG-PGK005 | si | si | 0
RL-2022-70615287-APN-DNDRYS#MDP | 30715001817 | V9420AVO | TEMPERATURA | INSTRUMENTOS DE MEDICIÓN DE TEMPERATURA - TERMOCUPLA TIPO B | 600 °C < n ≤ 800 °C | 0,44 °C | SG-PGK002 | si | si | 0
RL-2022-70615287-APN-DNDRYS#MDP | 30715001817 | V9420AVO | TEMPERATURA | INSTRUMENTOS DE MEDICIÓN DE TEMPERATURA - TERMOCUPLA TIPO B | 800 °C < n ≤ 1000 °C | 0,34 °C | SG-PGK002 | si | si | 0
RL-2022-70615287-APN-DNDRYS#MDP | 30715001817 | V9420AVO | TEMPERATURA | INSTRUMENTOS DE MEDICIÓN DE TEMPERATURA - TERMOCUPLA TIPO B | 1000 °C < n ≤ 1550 °C | 0,30 °C | SG-PGK002 | si | si | 0
RL-2022-70615287-APN-DNDRYS#MDP | 30715001817 | V9420AVO | TEMPERATURA | INSTRUMENTOS DE MEDICIÓN DE TEMPERATURA - TERMOCUPLA TIPO B | 1550 °C < n ≤ 1820 °C | 0,33 °C | SG-PGK002 | si | si | 0
RL-2022-70615287-APN-DNDRYS#MDP | 30715001817 | V9420AVO | TEMPERATURA | INSTRUMENTOS DE MEDICIÓN DE TEMPERATURA - TERMOCUPLA TIPO C | 0 °C < n ≤ 150 °C | 0,30 °C | SG-PGK002 | si | si | 0
RL-2022-70615287-APN-DNDRYS#MDP | 30715001817 | V9420AVO | TEMPERATURA | INSTRUMENTOS DE MEDICIÓN DE TEMPERATURA - TERMOCUPLA TIPO C | 150 °C < n ≤ 650 °C | 0,26 °C | SG-PGK002 | si | si | 0
RL-2022-70615287-APN-DNDRYS#MDP | 30715001817 | V9420AVO | TEMPERATURA | INSTRUMENTOS DE MEDICIÓN DE TEMPERATURA - TERMOCUPLA TIPO C | 650 °C < n ≤ 1000 °C | 0,31 °C | SG-PGK002 | si | si | 0
RL-2022-70615287-APN-DNDRYS#MDP | 30715001817 | V9420AVO | TEMPERATURA | INSTRUMENTOS DE MEDICIÓN DE TEMPERATURA - TERMOCUPLA TIPO C | 1000 °C < n ≤ 1800 °C | 0,50 °C | SG-PGK002 | si | si | 0
RL-2022-70615287-APN-DNDRYS#MDP | 30715001817 | V9420AVO | TEMPERATURA | INSTRUMENTOS DE MEDICIÓN DE TEMPERATURA - TERMOCUPLA TIPO C | 1800 °C < n ≤ 2316 °C | 0,84 °C | SG-PGK002 | si | si | 0
RL-2022-70615287-APN-DNDRYS#MDP | 30715001817 | V9420AVO | TEMPERATURA | INSTRUMENTOS DE MEDICIÓN DE TEMPERATURA - TERMOCUPLA TIPO E | -250 °C < n ≤ - 100 °C | 0,50 °C | SG-PGK002 | si | si | 0
RL-2022-70615287-APN-DNDRYS#MDP | 30715001817 | V9420AVO | TEMPERATURA | INSTRUMENTOS DE MEDICIÓN DE TEMPERATURA - TERMOCUPLA TIPO E | - 100 °C < n ≤ - 25 °C | 0,16 °C | SG-PGK002 | si | si | 0
RL-2022-70615287-APN-DNDRYS#MDP | 30715001817 | V9420AVO | TEMPERATURA | INSTRUMENTOS DE MEDICIÓN DE TEMPERATURA - TERMOCUPLA TIPO E | - 25 °C < n ≤ 350 °C | 0,14 °C | SG-PGK002 | si | si | 0
RL-2022-70615287-APN-DNDRYS#MDP | 30715001817 | V9420AVO | TEMPERATURA | INSTRUMENTOS DE MEDICIÓN DE TEMPERATURA - TERMOCUPLA TIPO E | - 350 °C < n ≤ 650 °C | 0,16 °C | SG-PGK002 | si | si | 0
RL-2022-70615287-APN-DNDRYS#MDP | 30715001817 | V9420AVO | TEMPERATURA | INSTRUMENTOS DE MEDICIÓN DE TEMPERATURA - TERMOCUPLA TIPO E | 650 °C < n ≤ 1000 °C | 0,21 °C | SG-PGK002 | si | si | 0
RL-2022-70615287-APN-DNDRYS#MDP | 30715001817 | V9420AVO | TEMPERATURA | INSTRUMENTOS DE MEDICIÓN DE TEMPERATURA - TERMOCUPLA TIPO J | -210 °C < n ≤ - 100 °C |  |  | si | si | 0
RL-2022-70514083-APN-DNDRYS#MDP | 30702968808 | C1427BTS | TEMPERATURA | Calibración por simulación electrica, de equipos indicadores de temperatura | Tipo J -210 a -100°C | 0,27°C | PE C (A) 13 | No | si | 1
RL-2022-70514083-APN-DNDRYS#MDP | 30702968808 | C1427BTS | TEMPERATURA | Calibración por simulación electrica, de equipos indicadores de temperatura | Tipo J -100 a -30°C | 0,16°C | PE C (A) 13 | No | si | 1
RL-2022-70514083-APN-DNDRYS#MDP | 30702968808 | C1427BTS | TEMPERATURA | Calibración por simulación electrica, de equipos indicadores de temperatura | Tipo J -30 a 150°C | 0,14°C | PE C (A) 13 | No | si | 1
RL-2022-70514083-APN-DNDRYS#MDP | 30702968808 | C1427BTS | TEMPERATURA | Calibración por simulación electrica, de equipos indicadores de temperatura | Tipo J 150 a 760°C | 0,17°C | PE C (A) 13 | No | si | 1
RL-2022-70514083-APN-DNDRYS#MDP | 30702968808 | C1427BTS | TEMPERATURA | Calibración por simulación electrica, de equipos indicadores de temperatura | Tipo J 760 a 1200°C | 0,23°C | PE C (A) 13 | No | si | 1
RL-2022-70514083-APN-DNDRYS#MDP | 30702968808 | C1427BTS | TEMPERATURA | Calibración por simulación electrica, de equipos indicadores de temperatura | Tipo T -250 a -150°C | 0,63°C | PE C (A) 13 | No | si | 1
RL-2022-70514083-APN-DNDRYS#MDP | 30702968808 | C1427BTS | TEMPERATURA | Calibración por simulación electrica, de equipos indicadores de temperatura | Tipo T -150 a 0°C | 0,24°C | PE C (A) 13 | No | si | 1
RL-2022-70514083-APN-DNDRYS#MDP | 30702968808 | C1427BTS | TEMPERATURA | Calibración por simulación electrica, de equipos indicadores de temperatura | Tipo T 0 a 400°C | 0,16°C | PE C (A) 13 | No | si | 1
RL-2022-70514083-APN-DNDRYS#MDP | 30702968808 | C1427BTS | TEMPERATURA | Calibración por simulación electrica, de equipos indicadores de temperatura | Tipo E -250 a -100°C | 0,50°C | PE C (A) 13 | No | si | 1
RL-2022-70514083-APN-DNDRYS#MDP | 30702968808 | C1427BTS | TEMPERATURA | Calibración por simulación electrica, de equipos indicadores de temperatura | Tipo E -100 a -25°C | 0,16°C | PE C (A) 13 | No | si | 1
RL-2022-70514083-APN-DNDRYS#MDP | 30702968808 | C1427BTS | TEMPERATURA | Calibración por simulación electrica, de equipos indicadores de temperatura | Tipo E -25 a 350°C | 0,14°C | PE C (A) 13 | No | si | 1
RL-2022-70514083-APN-DNDRYS#MDP | 30702968808 | C1427BTS | TEMPERATURA | Calibración por simulación electrica, de equipos indicadores de temperatura | Tipo E 350 a 650°C | 0,16°C | PE C (A) 13 | No | si | 1
RL-2022-70514083-APN-DNDRYS#MDP | 30702968808 | C1427BTS | TEMPERATURA | Calibración por simulación electrica, de equipos indicadores de temperatura | Tipo E 650 a 1000°C | 0,21°C | PE C (A) 13 | No | si | 1
RL-2022-70514083-APN-DNDRYS#MDP | 30702968808 | C1427BTS | TEMPERATURA | Calibración por simulación electrica, de equipos indicadores de temperatura | Tipo K -200 a -100 °C | 0,33°C | PE C (A) 13 | No | si | 1
RL-2022-70514083-APN-DNDRYS#MDP | 30702968808 | C1427BTS | TEMPERATURA | Calibración por simulación electrica, de equipos indicadores de temperatura | Tipo K -100 a -25°C | 0,18°C | PE C (A) 13 | No | si | 1
RL-2022-70514083-APN-DNDRYS#MDP | 30702968808 | C1427BTS | TEMPERATURA | Calibración por simulación electrica, de equipos indicadores de temperatura | Tipor K -25 a 120°C | 0,16°C | PE C (A) 13 | No | si | 1
RL-2022-70514083-APN-DNDRYS#MDP | 30702968808 | C1427BTS | TEMPERATURA | Calibración por simulación electrica, de equipos indicadores de temperatura | Tipo K 120 a 1000°C | 0,26°C | PE C (A) 13 | No | si | 1
RL-2022-70514083-APN-DNDRYS#MDP | 30702968808 | C1427BTS | TEMPERATURA | Calibración por simulación electrica, de equipos indicadores de temperatura | Tipo K 1000 a 1372°C | 0,40°C | PE C (A) 13 | No | si | 1
RL-2022-70514083-APN-DNDRYS#MDP | 30702968808 | C1427BTS | TEMPERATURA | Calibración de Lazo sensor indicador (Termopares) | -25ºC ≤ T ≤ 125ºC | 0,56°C | PE C (A) 05 | si | No | 1
RL-2022-70514083-APN-DNDRYS#MDP | 30702968808 | C1427BTS | TEMPERATURA | Calibración de Lazo sensor indicador (Termopares) | 150ºC ≤ T ≤ 400ºC | 0,90°C | PE C (A) 05 | si | No | 1
RL-2022-70514083-APN-DNDRYS#MDP | 30702968808 | C1427BTS | TEMPERATURA | Calibración de Lazo sensor indicador (Termopares) | 400ºC ≤ T ≤ 660ºC | 1,3°C | PE C (A) 05 | si | No | 1
RL-2022-70514083-APN-DNDRYS#MDP | 30702968808 | C1427BTS | TEMPERATURA | Calibración de Lazo sensor indicador (Termopares) | -25ºC ≤ T ≤ 125ºC | 0,45°C | PE C (A) 05 | No | si | 1
RL-2022-70514083-APN-DNDRYS#MDP | 30702968808 | C1427BTS | TEMPERATURA | Calibración de Lazo sensor indicador (Termopares) | 125ºC ≤ T ≤ 150ºC | 0,45°C | PE C (A) 05 | No | si | 1
RL-2022-70514083-APN-DNDRYS#MDP | 30702968808 | C1427BTS | TEMPERATURA | Calibración de Lazo sensor indicador (Termopares) | 150ºC ≤ T ≤ 400ºC | 0,70°C | PE C (A) 05 | No | si | 1
RL-2022-70514083-APN-DNDRYS#MDP | 30702968808 | C1427BTS | TEMPERATURA | Calibración de Lazo sensor indicador (Termopares) | 400ºC ≤ T ≤ 660ºC | 1°C | PE C (A) 05 | No | si | 1
RL-2022-70514083-APN-DNDRYS#MDP | 30702968808 | C1427BTS | TEMPERATURA | Temperatura lazo sensor | -25ºC ≤ T ≤ 125ºC | 0,15°C | PE C (A) 05 | No | si | 1
RL-2022-70514083-APN-DNDRYS#MDP | 30702968808 | C1427BTS | TEMPERATURA | Temperatura lazo sensor | 125ºC ≤ T ≤ 150ºC | 0,15°C | PE C (A) 05 | No | si | 1
RL-2022-70514083-APN-DNDRYS#MDP | 30702968808 | C1427BTS | TEMPERATURA | Temperatura lazo sensor | 150ºC ≤ T ≤ 400ºC | 0,40°C | PE C (A) 05 | No | si | 1
RL-2022-70514083-APN-DNDRYS#MDP | 30702968808 | C1427BTS | TEMPERATURA | Temperatura lazo sensor | 400ºC ≤ T ≤ 660ºC | 0,65°C | PE C (A) 05 | No | si | 1
RL-2022-70514083-APN-DNDRYS#MDP | 30702968808 | C1427BTS | TEMPERATURA | Temperatura lazo sensor | -25ºC ≤ T ≤ 125ºC | 0,26°C | PE C (A) 05 | si | No | 1
RL-2022-70514083-APN-DNDRYS#MDP | 30702968808 | C1427BTS | TEMPERATURA | Temperatura lazo sensor | 125ºC ≤ T ≤ 150ºC | 0,26°C | PE C (A) 05 | si | No | 1
RL-2022-70514083-APN-DNDRYS#MDP | 30702968808 | C1427BTS | TEMPERATURA | Temperatura lazo sensor | 150ºC ≤ T ≤ 400ºC | 0,55°C | PE C (A) 05 | si | No | 1
RL-2022-70514083-APN-DNDRYS#MDP | 30702968808 | C1427BTS | TEMPERATURA | Temperatura lazo sensor | 400ºC ≤ T ≤ 660ºC | 0,8°C | PE C (A) 05 | si | No | 1
RL-2022-70514083-APN-DNDRYS#MDP | 30702968808 | C1427BTS | TEMPERATURA | Calibración de equipos de medición de temperatura y humedad relativa ambiental (termohigrómetros, datalogers, sensores ambientales de temperatura y humedad) | 0ºC ≤ T ≤ 50ºC | 0,5ºC | PE C (A) 30 | No | si | 1
RL-2022-70514083-APN-DNDRYS#MDP | 30702968808 | C1427BTS | PRESIÓN | Calibración de equipos medidores de presiones manometricas | -83 k Pa ≤ P ≤ 207 kPa | 0.21 kPa | PE C (A) 02 | si | No | 1
RL-2022-70514083-APN-DNDRYS#MDP | 30702968808 | C1427BTS | PRESIÓN | Calibración de equipos medidores de presiones manometricas | 207 kPa < P ≤ 2068 kPa | 1.4 kPa | PE C (A) 02 | si | No | 1
RL-2022-70514083-APN-DNDRYS#MDP | 30702968808 | C1427BTS | PRESIÓN | Calibración de equipos medidores de presiones manometricas | 2.07 MPa < P ≤ 10.3 MPa | 0.07% lectura + 0.001 MPa | PE C (A) 02 | si | No | 1
RL-2022-70514083-APN-DNDRYS#MDP | 30702968808 | C1427BTS | PRESIÓN | Calibración de equipos medidores de presiones manometricas | 10.3 MPa < P ≤ 14 MPa | 0.019 MPa | PE C (A) 02 | si | No | 1
RL-2022-70514083-APN-DNDRYS#MDP | 30702968808 | C1427BTS | PRESIÓN | Calibración de equipos medidores de presiones manometricas | 14 MPa < P ≤ 69 MPa | 0.11% lectura | PE C (A) 02 | si | No | 1
RL-2022-70514083-APN-DNDRYS#MDP | 30702968808 | C1427BTS | PRESIÓN | Calibración de equipos medidores de presiones manometricas | -83 k Pa ≤ P ≤ 207 kPa | 0.049 kPa | PE C (A) 02 | No | si | 1
RL-2022-70514083-APN-DNDRYS#MDP | 30702968808 | C1427BTS | PRESIÓN | Calibración de equipos medidores de presiones manometricas | 0 k Pa < P ≤ 207 kPa | 0.18 kPa | PE C (A) 02 | No | si | 1
RL-2022-70514083-APN-DNDRYS#MDP | 30702968808 | C1427BTS | PRESIÓN | Calibración de equipos medidores de presiones manometricas | 207 kPa < P ≤ 2068 kPa | 1.2 kPa | PE C (A) 02 | No | si | 1
RL-2022-70514083-APN-DNDRYS#MDP | 30702968808 | C1427BTS | PRESIÓN | Calibración de equipos medidores de presiones manometricas | 2.07 MPa < P ≤ 10.3 MPa | 0.06% lectura + 0.001 MPa | PE C (A) 02 | No | si | 1
RL-2022-70514083-APN-DNDRYS#MDP | 30702968808 | C1427BTS | PRESIÓN | Calibración de equipos medidores de presiones manometricas | 10.3 MPa < P ≤ 14 MPa | 0.016 MPa | PE C (A) 02 | No | si | 1
RL-2022-70514083-APN-DNDRYS#MDP | 30702968808 | C1427BTS | PRESIÓN | Calibración de equipos medidores de presiones manometricas | 14 MPa < P ≤ 69 MPa | 0.12% lectura | PE C (A) 02 | No | si | 1
RL-2022-70514083-APN-DNDRYS#MDP | 30702968808 | C1427BTS | ELECTRICIDAD | Calibración de Pinzas Amperometrica de Corriente Continua | 0 ≤ I ≤ 3,3 mA | 0,014 % + 0,05 µA | PE C (A) 07 | No | si | 1
RL-2022-70514083-APN-DNDRYS#MDP | 30702968808 | C1427BTS | ELECTRICIDAD | Calibración de Pinzas Amperometrica de Corriente Continua | 3,3 < I ≤ 330 mA | 0,012 % + 0,25 µA | PE C (A) 07 | No | si | 1
RL-2022-70514083-APN-DNDRYS#MDP | 30702968808 | C1427BTS | ELECTRICIDAD | Calibración de Pinzas Amperometrica de Corriente Continua | 33 < I ≤ 330 mA | 0,012 % + 3,3 µA | PE C (A) 07 | No | si | 1
RL-2022-70514083-APN-DNDRYS#MDP | 30702968808 | C1427BTS | ELECTRICIDAD | Calibración de Pinzas Amperometrica de Corriente Continua | 330 mA < I ≤ 2,2 A | 0,032 % + 44 µA | PE C (A) 07 | No | si | 1
RL-2022-70514083-APN-DNDRYS#MDP | 30702968808 | C1427BTS | ELECTRICIDAD | Calibración de Pinzas Amperometrica de Corriente Continua | 2,2 < I ≤ 11 A | 0,062 % + 330 µA | PE C (A) 07 | No | si | 1
RL-2022-70514083-APN-DNDRYS#MDP | 30702968808 | C1427BTS | ELECTRICIDAD | Calibración de Pinzas Amperometrica de Corriente Continua | 11 < I ≤ 16 A | 0,012 % + 0,17 mA | PE C (A) 07 | No | si | 1
RL-2022-70514083-APN-DNDRYS#MDP | 30702968808 | C1427BTS | ELECTRICIDAD | Calibración de Pinzas Amperometrica de Corriente Continua | 16 < I ≤ 100 A | 0,032 % + 2,2 mA | PE C (A) 07 | No | si | 1
RL-2022-70514083-APN-DNDRYS#MDP | 30702968808 | C1427BTS | ELECTRICIDAD | Calibración de Pinzas Amperometrica de Corriente Continua | 100 < I ≤ 550 A | 0,062 % + 17 mA | PE C (A) 07 | No | si | 1
RL-2022-70514083-APN-DNDRYS#MDP | 30702968808 | C1427BTS | ELECTRICIDAD | Calibración de Pinzas Amperometrica de Corriente Alterna | 0,03 ≤ I ≤ 0,33 mA 10 Hz ≤ F ≤ 20 Hz | 0,27 % + 0,15 µA | PE C (A) 07 | No | si | 1
RL-2022-70514083-APN-DNDRYS#MDP | 30702968808 | C1427BTS | ELECTRICIDAD | Calibración de Pinzas Amperometrica de Corriente Alterna | 0,03≤ I ≤ 0.33 mA 20 Hz < F ≤ 45 Hz | 0,13 % + 0,15 µA | PE C (A) 07 | No | si | 1
RL-2022-70514083-APN-DNDRYS#MDP | 30702968808 | C1427BTS | ELECTRICIDAD | Calibración de Pinzas Amperometrica de Corriente Alterna | 0,03 ≤ I ≤ 0.33 mA 45 Hz < F ≤ 1 kHz | 0,13 % + 0,25 µA | PE C (A) 07 | No | si | 1
RL-2022-70514083-APN-DNDRYS#MDP | 30702968808 | C1427BTS | ELECTRICIDAD | Calibración de Pinzas Amperometrica de Corriente Alterna | 0,03 ≤ I ≤ 0.33 mA 1 kHz < F ≤ 5 kHz | 0,42 % + 0,15 µA | PE C (A) 07 | No | si | 1
RL-2022-70514083-APN-DNDRYS#MDP | 30702968808 | C1427BTS | ELECTRICIDAD | Calibración de Pinzas Amperometrica de Corriente Alterna | 0,03 ≤ I ≤ 0.33 mA 5 kHz < F ≤ 10 kHz | 1.4 % + 0,15 µA | PE C (A) 07 | No | si | 1
RL-2022-70514083-APN-DNDRYS#MDP | 30702968808 | C1427BTS | ELECTRICIDAD | Calibración de Pinzas Amperometrica de Corriente Alterna | 0.33< I ≤ 3,3 mA 10 Hz ≤ F ≤ 20 Hz | 0,21 % + 0,3 µA | PE C (A) 07 | No | si | 1
RL-2022-70514083-APN-DNDRYS#MDP | 30702968808 | C1427BTS | ELECTRICIDAD | Calibración de Pinzas Amperometrica de Corriente Alterna | 0.33 < I ≤ 3,3 mA 20 Hz < F ≤ 45 Hz | 0,11 % + 0,3 µA | PE C (A) 07 | No | si | 1
RL-2022-70514083-APN-DNDRYS#MDP | 30702968808 | C1427BTS | ELECTRICIDAD | Calibración de Pinzas Amperometrica de Corriente Alterna | 0.33 < I ≤ 3,3 mA 45 Hz < F ≤ 1 kHz | 0,11 % + 0,3 µA | PE C (A) 07 | No | si | 1
RL-2022-70514083-APN-DNDRYS#MDP | 30702968808 | C1427BTS | ELECTRICIDAD | Calibración de Pinzas Amperometrica de Corriente Alterna | 0.33 < I ≤ 3,3 mA 1 kHz < F ≤ 5 kHz | 0,21 % + 0,3 µA | PE C (A) 07 | No | si | 1
RL-2022-70514083-APN-DNDRYS#MDP | 30702968808 | C1427BTS | ELECTRICIDAD | Calibración de Pinzas Amperometrica de Corriente Alterna | 0.33 < I ≤ 3.3 mA 5 kHz < F ≤ 10 kHz | 0,62 % + 0.3 µA | PE C (A) 07 | No | si | 1
RL-2022-70514083-APN-DNDRYS#MDP | 30702968808 | C1427BTS | ELECTRICIDAD | Calibración de Pinzas Amperometrica de Corriente Alterna | 3.3 < I ≤ 33 mA 10 Hz < F ≤ 20 Hz | 0,21 % + 3 µA | PE C (A) 07 | No | si | 1
RL-2022-70514083-APN-DNDRYS#MDP | 30702968808 | C1427BTS | ELECTRICIDAD | Calibración de Pinzas Amperometrica de Corriente Alterna | 3,3 < I ≤ 33 mA 20 Hz < F ≤ 45 kHz | 0,11 % + 3 µA | PE C (A) 07 | No | si | 1
RL-2022-70514083-APN-DNDRYS#MDP | 30702968808 | C1427BTS | ELECTRICIDAD | Calibración de Pinzas Amperometrica de Corriente Alterna | 3,3 < I ≤ 33 mA 1 kHz < F ≤45 kHz | 0,10 % + 3 µA | PE C (A) 07 | No | si | 1
RL-2022-70514083-APN-DNDRYS#MDP | 30702968808 | C1427BTS | ELECTRICIDAD | Calibración de Pinzas Amperometrica de Corriente Alterna | 3.3 < I ≤ 33 mA 1 kHz < F ≤ 5 kHz | 0,21 % + 3 µA | PE C (A) 07 | No | si | 1
RL-2022-70514083-APN-DNDRYS#MDP | 30702968808 | C1427BTS | ELECTRICIDAD | Calibración de Pinzas Amperometrica de Corriente Alterna | 3.3 < I ≤ 33 mA 05 Hz < F ≤ 10 Hz | 0,61 % + 3 µA | PE C (A) 07 | No | si | 1
RL-2022-70514083-APN-DNDRYS#MDP | 30702968808 | C1427BTS | ELECTRICIDAD | Calibración de Pinzas Amperometrica de Corriente Alterna | 33 < I ≤ 330 mA 10 Hz ≤ F ≤ 20 Hz | 0,21 % + 30 µA | PE C (A) 07 | No | si | 1
RL-2022-70514083-APN-DNDRYS#MDP | 30702968808 | C1427BTS | ELECTRICIDAD | Calibración de Pinzas Amperometrica de Corriente Alterna | 33 < I ≤ 330 mA 20 Hz < F ≤ 45 Hz | 0,11 % + 30 µA | PE C (A) 07 | No | si | 1
RL-2022-70514083-APN-DNDRYS#MDP | 30702968808 | C1427BTS | ELECTRICIDAD | Calibración de Pinzas Amperometrica de Corriente Alterna | 33 < I ≤ 330 mA 45 Hz < F ≤ 1 kHz | 0,10 % + 30 µA | PE C (A) 07 | No | si | 1
RL-2022-70514083-APN-DNDRYS#MDP | 30702968808 | C1427BTS | ELECTRICIDAD | Calibración de Pinzas Amperometrica de Corriente Alterna | 33 < I ≤ 330 mA 1 kHz < F ≤ 5 kHz | 0,21 % + 30 µA | PE C (A) 07 | No | si | 1
RL-2022-70514083-APN-DNDRYS#MDP | 30702968808 | C1427BTS | ELECTRICIDAD | Calibración de Pinzas Amperometrica de Corriente Alterna | 33 < I ≤ 330 mA 5 kHz < F ≤ 10 kHz | 0,61 % + 30 µA | PE C (A) 07 | No | si | 1
RL-2022-70514083-APN-DNDRYS#MDP | 30702968808 | C1427BTS | ELECTRICIDAD | Calibración de Pinzas Amperometrica de Corriente Alterna | 0,33 < I ≤ 2,2 A 10 Hz ≤ F ≤ 45 Hz | 0,21 % + 300 µA | PE C (A) 07 | No | si | 1
RL-2022-70514083-APN-DNDRYS#MDP | 30702968808 | C1427BTS | ELECTRICIDAD | Calibración de Pinzas Amperometrica de Corriente Alterna | 0,33 < I ≤ 2,2 A 45 Hz < F ≤ 1 kHz | 0,11 % + 300 µA | PE C (A) 07 | No | si | 1
RL-2022-70514083-APN-DNDRYS#MDP | 30702968808 | C1427BTS | ELECTRICIDAD | Calibración de Pinzas Amperometrica de Corriente Alterna | 0,33 < I ≤ 2,2 A 1 kHz < F ≤ 5 kHz | 0,76 % + 300 µA | PE C (A) 07 | No | si | 1
RL-2022-70514083-APN-DNDRYS#MDP | 30702968808 | C1427BTS | ELECTRICIDAD | Calibración de Pinzas Amperometrica de Corriente Alterna | 2,2 < I ≤ 11 A 45 Hz ≤ F ≤ 65 Hz | 0,07 % + 2000 µA | PE C (A) 07 | No | si | 1
RL-2022-70514083-APN-DNDRYS#MDP | 30702968808 | C1427BTS | ELECTRICIDAD | Calibración de Pinzas Amperometrica de Corriente Alterna | 2,2 < I ≤ 11 A 65 Hz < F ≤ 500 Hz | 0,11 % + 2000 µA | PE C (A) 07 | No | si | 1
RL-2022-70514083-APN-DNDRYS#MDP | 30702968808 | C1427BTS | ELECTRICIDAD | Calibración de Pinzas Amperometrica de Corriente Alterna | 2,2 < I ≤ 11 A 500 Hz < F ≤ 1 kHz | 0,34 % + 2000 µA | PE C (A) 07 | No | si | 1
RL-2022-70514083-APN-DNDRYS#MDP | 30702968808 | C1427BTS | ELECTRICIDAD | Calibración de Pinzas Amperometrica de Corriente Alterna | 11 < I ≤ 16 A 45 Hz ≤ F ≤ 65 Hz | 0,10 % + 1,5 mA | PE C (A) 07 | No | si | 1
RL-2022-70514083-APN-DNDRYS#MDP | 30702968808 | C1427BTS | ELECTRICIDAD | Calibración de Pinzas Amperometrica de Corriente Alterna | 16 < I ≤ 100 A 45 Hz ≤ F ≤ 65 Hz | 0,11 % + 15 mA | PE C (A) 07 | No | si | 1
RL-2022-70514083-APN-DNDRYS#MDP | 30702968808 | C1427BTS | ELECTRICIDAD | Calibración de Pinzas Amperometrica de Corriente Alterna | 100 < I ≤ 550 A 45 Hz ≤ F ≤ 65 Hz | 0,07 % + 0,1 A | PE C (A) 07 | No | si | 1
RL-2022-70514083-APN-DNDRYS#MDP | 30702968808 | C1427BTS | ELECTRICIDAD | Calibración de Analizadores de Potencia o Wattímetros en Corriente Alterna (45 Hz – 65 Hz) Factor de Potencia 1 y 0,8 i-c. | 33 mV ≤ V ≤ 330 mV 3,3 mA ≤ I ≤ 9 mA | Para factor de potencia de 0,8 adicionar 0,18% 0,42 % | PE C (A) 06 | No | si | 1
RL-2022-70514083-APN-DNDRYS#MDP | 30702968808 | C1427BTS | ELECTRICIDAD | Calibración de Analizadores de Potencia o Wattímetros en Corriente Alterna (45 Hz – 65 Hz) Factor de Potencia 1 y 0,8 i-c. | 33 mV ≤ V ≤ 330 mV 9 mA < I ≤ 33 mA | 0.0027 | PE C (A) 06 | No | si | 1
RL-2022-70514083-APN-DNDRYS#MDP | 30702968808 | C1427BTS | ELECTRICIDAD | Calibración de Analizadores de Potencia o Wattímetros en Corriente Alterna (45 Hz – 65 Hz) Factor de Potencia 1 y 0,8 i-c. | 33 mV ≤ V ≤ 330 mV 33 mA < I ≤ 90 mA | 0.0037 | PE C (A) 06 | No | si | 1
RL-2022-70514083-APN-DNDRYS#MDP | 30702968808 | C1427BTS | ELECTRICIDAD | Calibración de Analizadores de Potencia o Wattímetros en Corriente Alterna (45 Hz – 65 Hz) Factor de Potencia 1 y 0,8 i-c. | 33 mV ≤ V ≤ 330 mV 9 mA < I ≤ 330 mA | 0.0027 | PE C (A) 06 | No | si | 1
RL-2022-70514083-APN-DNDRYS#MDP | 30702968808 | C1427BTS | ELECTRICIDAD | Calibración de Analizadores de Potencia o Wattímetros en Corriente Alterna (45 Hz – 65 Hz) Factor de Potencia 1 y 0,8 i-c. | 330 mV ≤ V ≤ 1020 V 3,3 mA ≤ I ≤ 9 mA | 0.0027 | PE C (A) 06 | No | si | 1
RL-2022-70514083-APN-DNDRYS#MDP | 30702968808 | C1427BTS | ELECTRICIDAD | Calibración de Analizadores de Potencia o Wattímetros en Corriente Alterna (45 Hz – 65 Hz) Factor de Potencia 1 y 0,8 i-c. | 330 mV ≤ V ≤ 1020 V 9 mA < I ≤ 33 mA | 0.0017 | PE C (A) 06 | No | si | 1
RL-2022-70514083-APN-DNDRYS#MDP | 30702968808 | C1427BTS | ELECTRICIDAD | Calibración de Analizadores de Potencia o Wattímetros en Corriente Alterna (45 Hz – 65 Hz) Factor de Potencia 1 y 0,8 i-c. | 330 mV ≤ V ≤ 1020 V 33 mA < I ≤ 90 mA | 0.0027 | PE C (A) 06 | No | si | 1
RL-2022-70514083-APN-DNDRYS#MDP | 30702968808 | C1427BTS | ELECTRICIDAD | Calibración de Analizadores de Potencia o Wattímetros en Corriente Alterna (45 Hz – 65 Hz) Factor de Potencia 1 y 0,8 i-c. | 330 mV ≤ V ≤ 1020 V 90 mA < I ≤ 330 mA | 0.0017 | PE C (A) 06 | No | si | 1
RL-2022-70514083-APN-DNDRYS#MDP | 30702968808 | C1427BTS | ELECTRICIDAD | Calibración de Analizadores de Potencia o Wattímetros en Corriente Alterna (45 Hz – 65 Hz) Factor de Potencia 1 y 0,8 i-c. | 33 mV ≤ V ≤ 330 mV 0,33 A ≤ I ≤ 0,9 A | 0.0037 | PE C (A) 06 | No | si | 1
RL-2022-70514083-APN-DNDRYS#MDP | 30702968808 | C1427BTS | ELECTRICIDAD | Calibración de Analizadores de Potencia o Wattímetros en Corriente Alterna (45 Hz – 65 Hz) Factor de Potencia 1 y 0,8 i-c. | 33 mV ≤ V ≤ 330 mV 90 mA < I ≤ 330 mA | 0.0027 | PE C (A) 06 | No | si | 1
RL-2022-70514083-APN-DNDRYS#MDP | 30702968808 | C1427BTS | ELECTRICIDAD | Calibración de Analizadores de Potencia o Wattímetros en Corriente Alterna (45 Hz – 65 Hz) Factor de Potencia 1 y 0,8 i-c. | 33 mV ≤ V ≤ 330 mV 2,2 A < I ≤ 4,5 A | 0.0037 | PE C (A) 06 | No | si | 1
RL-2022-70514083-APN-DNDRYS#MDP | 30702968808 | C1427BTS | ELECTRICIDAD | Calibración de Analizadores de Potencia o Wattímetros en Corriente Alterna (45 Hz – 65 Hz) Factor de Potencia 1 y 0,8 i-c. | 33 mV ≤ V ≤ 330 mV 4,5 A < I ≤ 11 A | 0.0027 | PE C (A) 06 | No | si | 1
RL-2022-70514083-APN-DNDRYS#MDP | 30702968808 | C1427BTS | ELECTRICIDAD | Calibración de Analizadores de Potencia o Wattímetros en Corriente Alterna (45 Hz – 65 Hz) Factor de Potencia 1 y 0,8 i-c. | 330 mV < V ≤ 1020 V 0,33 A ≤ I ≤ 0,9 A | 0.0027 | PE C (A) 06 | No | si | 1
RL-2022-70514083-APN-DNDRYS#MDP | 30702968808 | C1427BTS | ELECTRICIDAD | Calibración de Analizadores de Potencia o Wattímetros en Corriente Alterna (45 Hz – 65 Hz) Factor de Potencia 1 y 0,8 i-c. | 330 mV < V ≤ 1020 V 0,9 A < I ≤ 2,2 A | 0.0017 | PE C (A) 06 | No | si | 1
RL-2022-70514083-APN-DNDRYS#MDP | 30702968808 | C1427BTS | ELECTRICIDAD | Calibración de Analizadores de Potencia o Wattímetros en Corriente Alterna (45 Hz – 65 Hz) Factor de Potencia 1 y 0,8 i-c. | 330 mV < V ≤ 1020 V 2,2 A < I ≤ 4,5 A | 0.0022 | PE C (A) 06 | No | si | 1
RL-2022-70514083-APN-DNDRYS#MDP | 30702968808 | C1427BTS | ELECTRICIDAD | Calibración de Analizadores de Potencia o Wattímetros en Corriente Alterna (45 Hz – 65 Hz) Factor de Potencia 1 y 0,8 i-c. | 330 mV < V ≤ 1020 V 4,5 A < I ≤ 11 A | 0.0017 | PE C (A) 06 | No | si | 1
RL-2022-70514083-APN-DNDRYS#MDP | 30702968808 | C1427BTS | ELECTRICIDAD | Calibración de multímetros y medidores de Tensión Continua | 0 ≤ V < 330 mV | 0,009% + 3,5 µV | PE C (A) 03 | No | si | 1
RL-2022-70514083-APN-DNDRYS#MDP | 30702968808 | C1427BTS | ELECTRICIDAD | Calibración de multímetros y medidores de Tensión Continua | 330 mV ≤ V < 3,3 V | 0,007% + 5,8 µV | PE C (A) 03 | No | si | 1
RL-2022-70514083-APN-DNDRYS#MDP | 30702968808 | C1427BTS | ELECTRICIDAD | Calibración de multímetros y medidores de Tensión Continua | 3,3 ≤ V < 33 V | 0,007% + 58 µV | PE C (A) 03 | No | si | 1
RL-2022-70514083-APN-DNDRYS#MDP | 30702968808 | C1427BTS | ELECTRICIDAD | Calibración de multímetros y medidores de Tensión Continua | 33 ≤ V < 330 V | 0,007% + 580 µV | PE C (A) 03 | No | si | 1
RL-2022-70514083-APN-DNDRYS#MDP | 30702968808 | C1427BTS | ELECTRICIDAD | Calibración de multímetros y medidores de Tensión Continua | 330 ≤ V ≤ 1020 V | 0,007% + 1800 µV | PE C (A) 03 | No | si | 1
RL-2022-70514083-APN-DNDRYS#MDP | 30702968808 | C1427BTS | ELECTRICIDAD | Calibración de multímetros y medidores de Corriente Continua | 0 ≤ I < 3,3 mA | 0,017% + 0,058 µA | PE C (A) 03 | No | si | 1
RL-2022-70514083-APN-DNDRYS#MDP | 30702968808 | C1427BTS | ELECTRICIDAD | Calibración de multímetros y medidores de Corriente Continua | 3,3 ≤ I < 33 mA | 0,014% + 0,29 µA | PE C (A) 03 | No | si | 1
RL-2022-70514083-APN-DNDRYS#MDP | 30702968808 | C1427BTS | ELECTRICIDAD | Calibración de multímetros y medidores de Corriente Continua | 33 ≤ I < 330 mA | 0,014% + 3,8 µA | PE C (A) 03 | No | si | 1
RL-2022-70514083-APN-DNDRYS#MDP | 30702968808 | C1427BTS | ELECTRICIDAD | Calibración de multímetros y medidores de Corriente Continua | 330 mA ≤ I < 2,2 A | 0,037% + 51 µA | PE C (A) 03 | No | si | 1
RL-2022-70514083-APN-DNDRYS#MDP | 30702968808 | C1427BTS | ELECTRICIDAD | Calibración de multímetros y medidores de Corriente Continua | 2,2 ≤ I ≤ 11 A | 0,072% + 380 µA | PE C (A) 03 | No | si | 1
RL-2022-70514083-APN-DNDRYS#MDP | 30702968808 | C1427BTS | ELECTRICIDAD | Calibración de multímetros y medidores de Tensión Alterna | 1 ≤ V < 33 mV 10 Hz ≤ F < 45 Hz | 0,43% + 23 µV | PE C (A) 03 | No | si | 1
RL-2022-70514083-APN-DNDRYS#MDP | 30702968808 | C1427BTS | ELECTRICIDAD | Calibración de multímetros y medidores de Tensión Alterna | 1 ≤ V < 33 mV 45 Hz ≤ F < 10 kHz | 0,20% + 23 µV | PE C (A) 03 | No | si | 1
RL-2022-70514083-APN-DNDRYS#MDP | 30702968808 | C1427BTS | ELECTRICIDAD | Calibración de multímetros y medidores de Tensión Alterna | 1 ≤ V < 33 mV 10 kHz ≤ F < 20 kHz | 0,26% + 23 µV | PE C (A) 03 | No | si | 1
RL-2022-70514083-APN-DNDRYS#MDP | 30702968808 | C1427BTS | ELECTRICIDAD | Calibración de multímetros y medidores de Tensión Alterna | 1 ≤ V < 33 mV 20 kHz ≤ F < 50 kHz | 0,32% + 23 µV | PE C (A) 03 | No | si | 1
RL-2022-70514083-APN-DNDRYS#MDP | 30702968808 | C1427BTS | ELECTRICIDAD | Calibración de multímetros y medidores de Tensión Alterna | 1 ≤ V < 33 mV 50 kHz ≤ F < 100 kHz | 0,43% + 38 µV | PE C (A) 03 | No | si | 1
RL-2022-70514083-APN-DNDRYS#MDP | 30702968808 | C1427BTS | ELECTRICIDAD | Calibración de multímetros y medidores de Tensión Alterna | 1 ≤ V < 33 mV 100 kHz ≤ F < 500 kHz | 1,2% + 69 µV | PE C (A) 03 | No | si | 1
RL-2022-70514083-APN-DNDRYS#MDP | 30702968808 | C1427BTS | ELECTRICIDAD | Calibración de multímetros y medidores de Tensión Alterna | 33 ≤ V < 330 mV 10 Hz ≤ F < 45 Hz | 0,32% + 58 µV | PE C (A) 03 | No | si | 1
RL-2022-70514083-APN-DNDRYS#MDP | 30702968808 | C1427BTS | ELECTRICIDAD | Calibración de multímetros y medidores de Tensión Alterna | 33 ≤ V < 330 mV 10 kHz ≤ F < 20 kHz | 0,13% + 23 µV | PE C (A) 03 | No | si | 1
RL-2022-70514083-APN-DNDRYS#MDP | 30702968808 | C1427BTS | ELECTRICIDAD | Calibración de multímetros y medidores de Tensión Alterna | 33 ≤ V < 330 mV 20 kHz ≤ F < 50 kHz | 0,20% + 46 µV | PE C (A) 03 | No | si | 1
RL-2022-70514083-APN-DNDRYS#MDP | 30702968808 | C1427BTS | ELECTRICIDAD | Calibración de multímetros y medidores de Tensión Alterna | 33 ≤ V < 330 mV 50 kHz ≤ F < 100 kHz | 0,29% + 200 µV | PE C (A) 03 | No | si | 1
RL-2022-70514083-APN-DNDRYS#MDP | 30702968808 | C1427BTS | ELECTRICIDAD | Calibración de multímetros y medidores de Tensión Alterna | 33 ≤ V < 330 mV 100 kHz ≤ F ≤ 500 kHz | 0,85% + 380 µV | PE C (A) 03 | No | si | 1
RL-2022-70514083-APN-DNDRYS#MDP | 30702968808 | C1427BTS | ELECTRICIDAD | Calibración de multímetros y medidores de Tensión Alterna | 0,33 ≤ V < 3,3 V 10 Hz ≤ F < 45 Hz | 0,19% + 290 µV | PE C (A) 03 | No | si | 1
RL-2022-70514083-APN-DNDRYS#MDP | 30702968808 | C1427BTS | ELECTRICIDAD | Calibración de multímetros y medidores de Tensión Alterna | 0,33 ≤ V < 3,3 V 45 Hz ≤ F < 10 kHz | 0,05% + 69 µV | PE C (A) 03 | No | si | 1
RL-2022-70514083-APN-DNDRYS#MDP | 30702968808 | C1427BTS | ELECTRICIDAD | Calibración de multímetros y medidores de Tensión Alterna | 0,33 ≤ V < 3,3 V 10 kHz ≤ F < 20 kHz | 0,11% + 69 µV | PE C (A) 03 | No | si | 1
RL-2022-70514083-APN-DNDRYS#MDP | 30702968808 | C1427BTS | ELECTRICIDAD | Calibración de multímetros y medidores de Tensión Alterna | 0,33 ≤ V < 3,3 V 20 kHz ≤ F < 50 kHz | 0,18% + 350 µV | PE C (A) 03 | No | si | 1
RL-2022-70514083-APN-DNDRYS#MDP | 30702968808 | C1427BTS | ELECTRICIDAD | Calibración de multímetros y medidores de Tensión Alterna | 0,33 ≤ V < 3,3 V 50 kHz ≤ F< 100 kHz | 0,29% + 2000 µV | PE C (A) 03 | No | si | 1
RL-2022-70514083-APN-DNDRYS#MDP | 30702968808 | C1427BTS | ELECTRICIDAD | Calibración de multímetros y medidores de Tensión Alterna | 0,33 ≤ V < 3,3 V 100 kHz ≤ F ≤ 500 kHz | 0,64% + 3800 µV | PE C (A) 03 | No | si | 1
RL-2022-70514083-APN-DNDRYS#MDP | 30702968808 | C1427BTS | ELECTRICIDAD | Calibración de multímetros y medidores de Tensión Alterna | 3,3 ≤ V < 33 V 10 Hz ≤ F < 45 Hz | 0,19% + 2900 µV | PE C (A) 03 | No | si | 1
RL-2022-70514083-APN-DNDRYS#MDP | 30702968808 | C1427BTS | ELECTRICIDAD | Calibración de multímetros y medidores de Tensión Alterna | 3,3 ≤ V < 33 V 45 Hz ≤ F < 10 kHz | 0,06% + 690 µV | PE C (A) 03 | No | si | 1
RL-2022-70514083-APN-DNDRYS#MDP | 30702968808 | C1427BTS | ELECTRICIDAD | Calibración de multímetros y medidores de Tensión Alterna | 3,3 ≤ V < 33 V 10 kHz ≤ F < 20 kHz | 0,11% + 3000 µV | PE C (A) 03 | No | si | 1
RL-2022-70514083-APN-DNDRYS#MDP | 30702968808 | C1427BTS | ELECTRICIDAD | Calibración de multímetros y medidores de Tensión Alterna | 3,3 ≤ V < 33 V 20 kHz ≤ F < 50 kHz | 0,24% + 5800 µV | PE C (A) 03 | No | si | 1
RL-2022-70514083-APN-DNDRYS#MDP | 30702968808 | C1427BTS | ELECTRICIDAD | Calibración de multímetros y medidores de Tensión Alterna | 3,3 ≤ V < 33 V 50 kHz ≤ F ≤ 100 kHz | 0,30% + 20000 µV | PE C (A) 03 | No | si | 1
RL-2022-70514083-APN-DNDRYS#MDP | 30702968808 | C1427BTS | ELECTRICIDAD | Calibración de multímetros y medidores de Tensión Alterna | 33 ≤ V < 330 V 45 Hz ≤ F < 1 kHz | 0,07% + 7,7 mV | PE C (A) 03 | No | si | 1
RL-2022-70514083-APN-DNDRYS#MDP | 30702968808 | C1427BTS | ELECTRICIDAD | Calibración de multímetros y medidores de Tensión Alterna | 33 ≤ V < 330 V 1 kHz ≤ F < 10 kHz | 0,11% + 18 mV | PE C (A) 03 | No | si | 1
RL-2022-70514083-APN-DNDRYS#MDP | 30702968808 | C1427BTS | ELECTRICIDAD | Calibración de multímetros y medidores de Tensión Alterna | 33 ≤ V < 330 V 10 kHz ≤ F ≤ 20 kHz | 0,12% + 38 mV | PE C (A) 03 | No | si | 1
RL-2022-70514083-APN-DNDRYS#MDP | 30702968808 | C1427BTS | ELECTRICIDAD | Calibración de multímetros y medidores de Tensión Alterna | 330 ≤ V ≤ 1020 V 45 Hz ≤ F < 1 kHz | 0,07% + 93 mV | PE C (A) 03 | No | si | 1
RL-2022-70514083-APN-DNDRYS#MDP | 30702968808 | C1427BTS | ELECTRICIDAD | Calibración de multímetros y medidores de Tensión Alterna | 330 ≤ V ≤ 1020 V 1 kHz ≤ F < 5 kHz | 0,25% + 115 mV | PE C (A) 03 | No | si | 1
RL-2022-70514083-APN-DNDRYS#MDP | 30702968808 | C1427BTS | ELECTRICIDAD | Calibración de multímetros y medidores de Tensión Alterna | 330 ≤ V ≤ 1020 V 5 kHz ≤ F ≤ 10 kHz | 0,26% + 580 mV | PE C (A) 03 | No | si | 1
RL-2022-70514083-APN-DNDRYS#MDP | 30702968808 | C1427BTS | ELECTRICIDAD | Calibración de multímetros y medidores de Tensión Alterna | 1 ≤ V < 33 mV 50 Hz ≤ F < 100 Hz | 0,43% + 38 µV | PE C (A) 03 | No | si | 1
RL-2022-70514083-APN-DNDRYS#MDP | 30702968808 | C1427BTS | ELECTRICIDAD | Calibración de multímetros y medidores de Tensión Alterna | 1 ≤ V < 33 mV 100Hz ≤ F < 500 kHz | 1,2% + 69 µV | PE C (A) 03 | No | si | 1
RL-2022-70514083-APN-DNDRYS#MDP | 30702968808 | C1427BTS | ELECTRICIDAD | Calibración de multímetros y medidores de Tensión Alterna | 33 ≤ V < 330 mV 10 Hz ≤ F < 45 Hz | 0,32% + 58 µV | PE C (A) 03 | No | si | 1
RL-2022-70514083-APN-DNDRYS#MDP | 30702968808 | C1427BTS | ELECTRICIDAD | Calibración de multímetros y medidores de Tensión Alterna | 0,03 ≤ V < 0,33 mV 10 Hz ≤ F < 20 Hz | 0,31% + 0.18 µA | PE C (A) 03 | No | si | 1
RL-2022-70514083-APN-DNDRYS#MDP | 30702968808 | C1427BTS | ELECTRICIDAD | Calibración de multímetros y medidores de Tensión Alterna | 0,33 ≤ V < 2,2 A 45 Hz ≤ F < 1 Hz | 0,13% + 350 µA | PE C (A) 03 | No | si | 1
RL-2022-70514083-APN-DNDRYS#MDP | 30702968808 | C1427BTS | ELECTRICIDAD | Calibración de multímetros y medidores de Tensión Alterna | 0,33 ≤ V < 2,2 A 1 Hz ≤ F < 5 Hz | 0,88% + 350 µA | PE C (A) 03 | No | si | 1
RL-2022-70514083-APN-DNDRYS#MDP | 30702968808 | C1427BTS | ELECTRICIDAD | Calibración de multímetros y medidores de Tensión Alterna | 2,2 ≤ V < 11 A 45 Hz ≤ F < 65 Hz | 0,09 % + 2300 µA | PE C (A) 03 | No | si | 1
RL-2022-70514083-APN-DNDRYS#MDP | 30702968808 | C1427BTS | ELECTRICIDAD | Calibración de multímetros y medidores de Tensión Alterna | 2.2 ≤ V < 11 A 46 Hz ≤ F < 500 Hz | 0,13% + 2300 µA | PE C (A) 03 | No | si | 1
RL-2022-70514083-APN-DNDRYS#MDP | 30702968808 | C1427BTS | ELECTRICIDAD | Calibración de multímetros y medidores de Tensión Alterna | 2.2 ≤ V < 11 A 500 Hz ≤ F < 1 Hz | 0,40 % + 2300 µA | PE C (A) 03 | No | si | 1
RL-2022-70514083-APN-DNDRYS#MDP | 30702968808 | C1427BTS | ELECTRICIDAD | Calibración de multímetros y medidores de Tensión Alterna | 0,03 ≤ I < 0,33 mA 5 Hz ≤ F < 10 Hz | 1,5 % + 0,18 µA | PE C (A) 03 | No | si | 1
RL-2022-70514083-APN-DNDRYS#MDP | 30702968808 | C1427BTS | ELECTRICIDAD | Calibración de multímetros y medidores de Tensión Alterna | 0,03 ≤ I < 0,33 mA 20 Hz ≤ F < 45 Hz | 0,16% + 0,17 µA | PE C (A) 03 | No | si | 1
RL-2022-70514083-APN-DNDRYS#MDP | 30702968808 | C1427BTS | ELECTRICIDAD | Calibración de multímetros y medidores de Tensión Alterna | 0,03 ≤ I < 0,33 mA 1 kHz ≤ F < 5 kHz | 0,48% + 0,18 µA | PE C (A) 03 | No | si | 1
RL-2022-70514083-APN-DNDRYS#MDP | 30702968808 | C1427BTS | ELECTRICIDAD | Calibración de multímetros y medidores de Tensión Alterna | 0,03 ≤ I < 0,33 mA 5 kHz ≤ F ≤ 10 kHz | 1,5 % + 0,18 µA | PE C (A) 03 | No | si | 1
RL-2022-70514083-APN-DNDRYS#MDP | 30702968808 | C1427BTS | ELECTRICIDAD | Calibración de multímetros y medidores de Tensión Alterna | 0,33 ≤ I < 3,3 mA 10 Hz ≤ F < 20 Hz | 0,25% + 0,35 µA | PE C (A) 03 | No | si | 1
RL-2022-70514083-APN-DNDRYS#MDP | 30702968808 | C1427BTS | ELECTRICIDAD | Calibración de multímetros y medidores de Tensión Alterna | 0,33 ≤ I < 3,3 mA 20 Hz ≤ F < 45 Hz | 0,13% + 0,35 µA | PE C (A) 03 | No | si | 1
RL-2022-70514083-APN-DNDRYS#MDP | 30702968808 | C1427BTS | ELECTRICIDAD | Calibración de multímetros y medidores de Tensión Alterna | 0,03 ≤ I < 0,33 mA 45 Hz ≤ F < 1 kHz | 0,15% + 0,29 µA | PE C (A) 03 | No | si | 1
RL-2022-70514083-APN-DNDRYS#MDP | 30702968808 | C1427BTS | ELECTRICIDAD | Calibración de multímetros y medidores de Tensión Alterna | 3,3 ≤ I < 33 mA 10 Hz ≤ F < 20 Hz | 0,25% + 3,5 µA | PE C (A) 03 | No | si | 1
RL-2022-70514083-APN-DNDRYS#MDP | 30702968808 | C1427BTS | ELECTRICIDAD | Calibración de multímetros y medidores de Tensión Alterna | 3,3 ≤ I < 33 mA 20 Hz ≤ F < 45 Hz | 0,13% + 3,5 µA | PE C (A) 03 | No | si | 1
RL-2022-70514083-APN-DNDRYS#MDP | 30702968808 | C1427BTS | ELECTRICIDAD | Calibración de multímetros y medidores de Tensión Alterna | 3,3 ≤ I < 33 mA 45 Hz ≤ F < 1 kHz | 0,12% + 3,5 µA | PE C (A) 03 | No | si | 1
RL-2022-70514083-APN-DNDRYS#MDP | 30702968808 | C1427BTS | ELECTRICIDAD | Calibración de multímetros y medidores de Tensión Alterna | 3,3 ≤ I < 33 mA 1 kHz ≤ F < 5 kHz | 0,25% + 3,5 µA | PE C (A) 03 | No | si | 1
RL-2022-70514083-APN-DNDRYS#MDP | 30702968808 | C1427BTS | ELECTRICIDAD | Calibración de multímetros y medidores de Tensión Alterna | 3,3 ≤ I < 33 mA 5 kHz ≤ F ≤ 10 kHz | 0,80% + 3,5 µA | PE C (A) 03 | No | si | 1
RL-2022-70514083-APN-DNDRYS#MDP | 30702968808 | C1427BTS | ELECTRICIDAD | Calibración de multímetros y medidores de Tensión Alterna | 33 ≤ I < 330 mA 10 Hz ≤ F < 20 Hz | 0,25% + 35 µA | PE C (A) 03 | No | si | 1
RL-2022-70514083-APN-DNDRYS#MDP | 30702968808 | C1427BTS | ELECTRICIDAD | Calibración de multímetros y medidores de Tensión Alterna | 33 ≤ I < 330 mA 20 Hz ≤ F < 45 Hz | 0,13% + 35 µA | PE C (A) 03 | No | si | 1
RL-2022-70514083-APN-DNDRYS#MDP | 30702968808 | C1427BTS | ELECTRICIDAD | Calibración de multímetros y medidores de Tensión Alterna | 33 ≤ I < 330 mA 45 Hz ≤ F < 1 kHz | 0,12% + 35 µA | PE C (A) 03 | No | si | 1
RL-2022-70514083-APN-DNDRYS#MDP | 30702968808 | C1427BTS | ELECTRICIDAD | Calibración de multímetros y medidores de Tensión Alterna | 33 ≤ I < 330 mA 1 kHz ≤ F < 5 kHz | 0,25% + 35 µA | PE C (A) 03 | No | si | 1
RL-2022-70514083-APN-DNDRYS#MDP | 30702968808 | C1427BTS | ELECTRICIDAD | Calibración de multímetros y medidores de Tensión Alterna | 33 ≤ I < 330 mA 5 kHz ≤ F ≤ 10 kHz | 0,80% + 35 µA | PE C (A) 03 | No | si | 1
RL-2022-70514083-APN-DNDRYS#MDP | 30702968808 | C1427BTS | ELECTRICIDAD | Calibración de multímetros y medidores de Tensión Alterna | 0,33 ≤ I < 2,2 A 10 Hz ≤ F < 45 Hz | 0,25% + 350 µA | PE C (A) 03 | No | si | 1
RL-2022-70514083-APN-DNDRYS#MDP | 30702968808 | C1427BTS | ELECTRICIDAD | Calibración de multímetros y medidores de Tensión Alterna | 0,33 ≤ I < 2,2 A 45 Hz ≤ F < 1 kHz | 0,13% + 350 µA | PE C (A) 03 | No | si | 1
RL-2022-70514083-APN-DNDRYS#MDP | 30702968808 | C1427BTS | ELECTRICIDAD | Calibración de multímetros y medidores de Tensión Alterna | 0,33 ≤ I < 2,2 A 1 kHz ≤ F ≤ 5 kHz | 0,88% + 350 µA | PE C (A) 03 | No | si | 1
RL-2022-70514083-APN-DNDRYS#MDP | 30702968808 | C1427BTS | ELECTRICIDAD | Calibración de multímetros y medidores de Tensión Alterna | 2,2 ≤ I ≤ 11 A 45 Hz ≤ F < 65 Hz | 0,09% + 2300 µA | PE C (A) 03 | No | si | 1
RL-2022-70514083-APN-DNDRYS#MDP | 30702968808 | C1427BTS | ELECTRICIDAD | Calibración de multímetros y medidores de Tensión Alterna | 2,2 ≤ I ≤ 11 A 65 Hz ≤ F < 500 Hz | 0,13% + 2300 µA | PE C (A) 03 | No | si | 1
RL-2022-70514083-APN-DNDRYS#MDP | 30702968808 | C1427BTS | ELECTRICIDAD | Calibración de multímetros y medidores de Tensión Alterna | 2,2 ≤ I ≤ 11 A 500 Hz ≤ F ≤ 1 kHz | 0,40% + 2300 µA | PE C (A) 03 | No | si | 1
RL-2022-70514083-APN-DNDRYS#MDP | 30702968808 | C1427BTS | ELECTRICIDAD | Calibración de multímetros y medidores de Resistencia. | 0 ≤ R < 11 Ω | 0,016% + 0,0093 Ω | PE C (A) 03 | No | si | 1
RL-2022-70514083-APN-DNDRYS#MDP | 30702968808 | C1427BTS | ELECTRICIDAD | Calibración de multímetros y medidores de Resistencia. | 11 ≤ R < 33 Ω | 0,02% + 0,017 Ω | PE C (A) 03 | No | si | 1
RL-2022-70514083-APN-DNDRYS#MDP | 30702968808 | C1427BTS | ELECTRICIDAD | Calibración de multímetros y medidores de Resistencia. | 33 ≤ R < 110 Ω | 0,013% + 0,017 Ω | PE C (A) 03 | No | si | 1
RL-2022-70514083-APN-DNDRYS#MDP | 30702968808 | C1427BTS | ELECTRICIDAD | Calibración de multímetros y medidores de Resistencia. | 110 ≤ R < 330 Ω | 0,012% + 0,017 Ω | PE C (A) 03 | No | si | 1
RL-2022-70514083-APN-DNDRYS#MDP | 30702968808 | C1427BTS | ELECTRICIDAD | Calibración de multímetros y medidores de Resistencia. | 330 Ω ≤ R < 1,1 KΩ | 0,012% + 0,07 Ω | PE C (A) 03 | No | si | 1
RL-2022-70514083-APN-DNDRYS#MDP | 30702968808 | C1427BTS | ELECTRICIDAD | Calibración de multímetros y medidores de Resistencia. | 1,1 ≤ R < 3,3 KΩ | 0,012% + 0,07 Ω | PE C (A) 03 | No | si | 1
RL-2022-70514083-APN-DNDRYS#MDP | 30702968808 | C1427BTS | ELECTRICIDAD | Calibración de multímetros y medidores de Resistencia. | 3,3 ≤ R < 11 KΩ | 0,012% + 0,7 Ω | PE C (A) 03 | No | si | 1
RL-2022-70514083-APN-DNDRYS#MDP | 30702968808 | C1427BTS | ELECTRICIDAD | Calibración de multímetros y medidores de Resistencia. | 11 ≤ R < 33 KΩ | 0,012% + 0,7 Ω | PE C (A) 03 | No | si | 1
RL-2022-70514083-APN-DNDRYS#MDP | 30702968808 | C1427BTS | ELECTRICIDAD | Calibración de multímetros y medidores de Resistencia. | 33 ≤ R < 110 KΩ | 0,014% + 7 Ω | PE C (A) 03 | No | si | 1
RL-2022-70514083-APN-DNDRYS#MDP | 30702968808 | C1427BTS | ELECTRICIDAD | Calibración de multímetros y medidores de Resistencia. | 110 ≤ R < 330 KΩ | 0,015% + 7 Ω | PE C (A) 03 | No | si | 1
RL-2022-70514083-APN-DNDRYS#MDP | 30702968808 | C1427BTS | ELECTRICIDAD | Calibración de multímetros y medidores de Resistencia. | 330 ≤ R < 1,1 MΩ | 0,02% + 63 Ω | PE C (A) 03 | No | si | 1
RL-2022-70514083-APN-DNDRYS#MDP | 30702968808 | C1427BTS | ELECTRICIDAD | Calibración de multímetros y medidores de Resistencia. | 1,1 ≤ R < 3,3 MΩ | 0,02% + 60 Ω | PE C (A) 03 | No | si | 1
RL-2022-70514083-APN-DNDRYS#MDP | 30702968808 | C1427BTS | ELECTRICIDAD | Calibración de multímetros y medidores de Resistencia. | 3,3 ≤ R < 11 MΩ | 0,075% + 642 Ω | PE C (A) 03 | No | si | 1
RL-2022-70514083-APN-DNDRYS#MDP | 30702968808 | C1427BTS | ELECTRICIDAD | Calibración de multímetros y medidores de Resistencia. | 11 ≤ R < 33 MΩ | 0,13% + 630 Ω | PE C (A) 03 | No | si | 1
RL-2022-70514083-APN-DNDRYS#MDP | 30702968808 | C1427BTS | ELECTRICIDAD | Calibración de multímetros y medidores de Resistencia. | 33 ≤ R < 110 MΩ | 0,59% + 6,33 KΩ | PE C (A) 03 | No | si | 1
RL-2022-70514083-APN-DNDRYS#MDP | 30702968808 | C1427BTS | ELECTRICIDAD | Calibración de multímetros y medidores de Resistencia. | 110 ≤ R ≤ 330 MΩ | 0,59% + 19 KΩ | PE C (A) 03 | No | si | 1
RL-2022-70514083-APN-DNDRYS#MDP | 30702968808 | C1427BTS | ELECTRICIDAD | Calibración de Analizadores de Potencia o Wattímetros en Corriente Contínua. | 33 mV ≤ V ≤ 1020 V 3,3 mA ≤ I < 9 mA | 0,047% + 0,00053 mW | PE C (A) 06 | No | si | 1
RL-2022-70514083-APN-DNDRYS#MDP | 30702968808 | C1427BTS | ELECTRICIDAD | Calibración de Analizadores de Potencia o Wattímetros en Corriente Contínua. | 33 mV ≤ V ≤ 1020 V 9 mA ≤ I < 33 mA | 0,035% + 0,006 mW | PE C (A) 06 | No | si | 1
RL-2022-70514083-APN-DNDRYS#MDP | 30702968808 | C1427BTS | ELECTRICIDAD | Calibración de Analizadores de Potencia o Wattímetros en Corriente Contínua. | 33 mV ≤ V ≤ 1020 V 33 mA ≤ I < 90 mA | 0,047% + 0,0053 mW | PE C (A) 06 | No | si | 1
RL-2022-70514083-APN-DNDRYS#MDP | 30702968808 | C1427BTS | ELECTRICIDAD | Calibración de Analizadores de Potencia o Wattímetros en Corriente Contínua. | 33 mV ≤ V ≤ 1020 V 90 mA ≤ I < 330 mA | 0,035% + 0,06 mW | PE C (A) 06 | No | si | 1
RL-2022-70514083-APN-DNDRYS#MDP | 30702968808 | C1427BTS | ELECTRICIDAD | Calibración de Analizadores de Potencia o Wattímetros en Corriente Contínua. | 33 mV ≤ V ≤ 1020 V 0,33 A ≤ I < 0,9 A | 0,093% + 0,05 mW | PE C (A) 06 | No | si | 1
RL-2022-70514083-APN-DNDRYS#MDP | 30702968808 | C1427BTS | ELECTRICIDAD | Calibración de Analizadores de Potencia o Wattímetros en Corriente Contínua. | 33 mV ≤ V ≤ 1020 V 0,9 A ≤ I < 2,2 A | 0,07% + 0,6 mW | PE C (A) 06 | No | si | 1
RL-2022-70514083-APN-DNDRYS#MDP | 30702968808 | C1427BTS | ELECTRICIDAD | Calibración de Analizadores de Potencia o Wattímetros en Corriente Contínua. | 33 mV ≤ V ≤ 1020 V 2,2 A ≤ I < 4,5 A | 0,14% + 0,5 mW | PE C (A) 06 | No | si | 1
RL-2022-70514083-APN-DNDRYS#MDP | 30702968808 | C1427BTS | ELECTRICIDAD | Calibración de Analizadores de Potencia o Wattímetros en Corriente Contínua. | 33 mV ≤ V ≤ 1020 V 4,5 A ≤ I ≤ 11 A | 0,11% + 0,44 mW | PE C (A) 06 | No | si | 1
RL-2022-70514083-APN-DNDRYS#MDP | 30702968808 | C1427BTS | ELECTRICIDAD | Calibración de Fuentes de Corriente Contínua. | 0,001 mV ≤ V ≤ 100 mV | 0,031% + 0,010 mV | PE C (A) 08 | No | si | 1
RL-2022-70514083-APN-DNDRYS#MDP | 30702968808 | C1427BTS | ELECTRICIDAD | Calibración de Fuentes de Corriente Contínua. | 100 mV < V ≤ 1000 mV | 0,031% + 0,070 mV | PE C (A) 08 | No | si | 1
RL-2022-70514083-APN-DNDRYS#MDP | 30702968808 | C1427BTS | ELECTRICIDAD | Calibración de Fuentes de Corriente Contínua. | 1 V < V ≤ 10 V | 0,031% + 0,57 mV | PE C (A) 08 | No | si | 1
RL-2022-70514083-APN-DNDRYS#MDP | 30702968808 | C1427BTS | ELECTRICIDAD | Calibración de Fuentes de Corriente Contínua. | 10 V < V ≤ 100 V | 0,031% + 5,7 mV | PE C (A) 08 | No | si | 1
RL-2022-70514083-APN-DNDRYS#MDP | 30702968808 | C1427BTS | ELECTRICIDAD | Calibración de Fuentes de Corriente Contínua. | 100 V < V ≤ 1000 V | 0,031% + 57 mV | PE C (A) 08 | No | si | 1
RL-2022-70514083-APN-DNDRYS#MDP | 30702968808 | C1427BTS | ELECTRICIDAD | Calibración de Fuentes de Corriente Contínua. | 0,0001 mA ≤ I ≤ 10 mA | 0,06% + 0,0018 mA | PE C (A) 08 | No | si | 1
RL-2022-70514083-APN-DNDRYS#MDP | 30702968808 | C1427BTS | ELECTRICIDAD | Calibración de Fuentes de Corriente Contínua. | 10 mA < I ≤ 100 mA | 0,06% + 0,0058 mA | PE C (A) 08 | No | si | 1
RL-2022-70514083-APN-DNDRYS#MDP | 30702968808 | C1427BTS | ELECTRICIDAD | Calibración de Fuentes de Corriente Contínua. | 100 mA < I ≤ 1A | 0,23% + 0,10 mA | PE C (A) 08 | No | si | 1
RL-2022-70514083-APN-DNDRYS#MDP | 30702968808 | C1427BTS | ELECTRICIDAD | Calibración de Fuentes de Corriente Contínua. | 1 A < I ≤ 10 A | 0,29% + 0,8 mA | PE C (A) 08 | No | si | 1
RL-2022-70514083-APN-DNDRYS#MDP | 30702968808 | C1427BTS | ELECTRICIDAD | Calibración de Fuentes de Corriente Contínua. | 10 A < I ≤ 200 A | 0,031% + 0,10 A | PE C (A) 08 | No | si | 1
RL-2022-70514083-APN-DNDRYS#MDP | 30702968808 | C1427BTS | ELECTRICIDAD | Calibración de Fuentes de Corriente Alterna | 0,001 mV ≤ V ≤ 100 mV 50 Hz ≤ F ≤ 2 kHz | 0,23% + 0,12 mV | PE C (A) 08 | No | si | 1
RL-2022-70514083-APN-DNDRYS#MDP | 30702968808 | C1427BTS | ELECTRICIDAD | Calibración de Fuentes de Corriente Alterna | 100 mV < V ≤ 1 V 50 Hz ≤ F ≤ 2 kHz | 0,23% + 0,0012 V | PE C (A) 08 | No | si | 1
RL-2022-70514083-APN-DNDRYS#MDP | 30702968808 | C1427BTS | ELECTRICIDAD | Calibración de Fuentes de Corriente Alterna | 1 V < V ≤ 10 V 50 Hz ≤ F ≤ 2 kHz | 0,23% + 0,012 V | PE C (A) 08 | No | si | 1
RL-2022-70514083-APN-DNDRYS#MDP | 30702968808 | C1427BTS | ELECTRICIDAD | Calibración de Fuentes de Corriente Alterna | 10 V < V ≤ 100 V 50 Hz ≤ F ≤ 2 kHz | 0,23% + 0,12 V | PE C (A) 08 | No | si | 1
RL-2022-70514083-APN-DNDRYS#MDP | 30702968808 | C1427BTS | ELECTRICIDAD | Calibración de Fuentes de Corriente Alterna | 100 V < V ≤ 750 V 50 Hz ≤ F ≤ 2 kHz | 0,23% + 0,90 V | PE C (A) 08 | No | si | 1
RL-2022-70514083-APN-DNDRYS#MDP | 30702968808 | C1427BTS | ELECTRICIDAD | Calibración de Fuentes de Corriente Alterna | 750 V < V ≤ 1000 V 50 Hz ≤ F ≤ 1 kHz | 1,8% + 23 V | PE C (A) 08 | No | si | 1
RL-2022-70514083-APN-DNDRYS#MDP | 30702968808 | C1427BTS | ELECTRICIDAD | Calibración de Fuentes de Corriente Alterna | 0,0001 mA ≤ I ≤ 10 mA 50 Hz ≤ F ≤ 1 kHz | 0,6% + 0,012 mA | PE C (A) 08 | No | si | 1
RL-2022-70514083-APN-DNDRYS#MDP | 30702968808 | C1427BTS | ELECTRICIDAD | Calibración de Fuentes de Corriente Alterna | 450 A I ≤ 600 A 50 Hz | 0,7% + 1,23 A | PE C (A) 08 | No | si | 1
RL-2022-70514083-APN-DNDRYS#MDP | 30702968808 | C1427BTS | ELECTRICIDAD | Calibración de Fuentes de Corriente Alterna | 10 mA < I ≤ 100 mA 50 Hz ≤ F ≤ 1 kHz | 0,6% + 0,12 mA | PE C (A) 08 | No | si | 1
RL-2022-70514083-APN-DNDRYS#MDP | 30702968808 | C1427BTS | ELECTRICIDAD | Calibración de Fuentes de Corriente Alterna | 100 mA < I ≤ 1 A 50 Hz ≤ F ≤ 1 kHz | 0,6% + 1,2 mA | PE C (A) 08 | No | si | 1
RL-2022-70514083-APN-DNDRYS#MDP | 30702968808 | C1427BTS | ELECTRICIDAD | Calibración de Fuentes de Corriente Alterna | 1 A < I ≤10 A 50 Hz ≤ F ≤ 1 kHz | 0,6% + 0,012 A | PE C (A) 08 | No | si | 1
RL-2022-70514083-APN-DNDRYS#MDP | 30702968808 | C1427BTS | ELECTRICIDAD | Calibración de Fuentes de Corriente Alterna | 10 A < I ≤ 25 A 50 Hz | 0,7% + 0,06 A | PE C (A) 08 | No | si | 1
RL-2022-70514083-APN-DNDRYS#MDP | 30702968808 | C1427BTS | ELECTRICIDAD | Calibración de Fuentes de Corriente Alterna | 25 A < I ≤ 50 A 50 Hz | 0,7% + 0,11 A | PE C (A) 08 | No | si | 1
RL-2022-70514083-APN-DNDRYS#MDP | 30702968808 | C1427BTS | ELECTRICIDAD | Calibración de Fuentes de Corriente Alterna | 50 A < I ≤ 100 A 50 Hz | 0,7% + 0,21 A | PE C (A) 08 | No | si | 1
RL-2022-70514083-APN-DNDRYS#MDP | 30702968808 | C1427BTS | ELECTRICIDAD | Calibración de Fuentes de Corriente Alterna | 100 A < I ≤ 150 A 50 Hz | 0,7% + 0,31 A | PE C (A) 08 | No | si | 1
RL-2022-70514083-APN-DNDRYS#MDP | 30702968808 | C1427BTS | ELECTRICIDAD | Calibración de Fuentes de Corriente Alterna | 150 A < I ≤ 200 A 50 Hz | 0,7% + 0,41 A | PE C (A) 08 | No | si | 1
RL-2022-70514083-APN-DNDRYS#MDP | 30702968808 | C1427BTS | ELECTRICIDAD | Calibración de Fuentes de Corriente Alterna | 200 A < I ≤ 300 A 50 Hz | 0,7% + 0,62 A | PE C (A) 08 | No | si | 1
RL-2022-70514083-APN-DNDRYS#MDP | 30702968808 | C1427BTS | ELECTRICIDAD | Calibración de Fuentes de Corriente Alterna | 300 A < I ≤ 450 A 50 Hz | 0,7% + 0,93 A | PE C (A) 08 | No | si | 1
RL-2022-70514083-APN-DNDRYS#MDP | 30702968808 | C1427BTS | ELECTRICIDAD | Calibración de Multímetros | 0,01 ≤ F < 120 Hz | 0,0013% + 6 mHz | PE C (A) 03 | No | si | 1
RL-2022-70514083-APN-DNDRYS#MDP | 30702968808 | C1427BTS | ELECTRICIDAD | Calibración de Multímetros | 120 ≤ F < 1200 Hz | 0,0010% + 57 mHz | PE C (A) 03 | No | si | 1
RL-2022-70514083-APN-DNDRYS#MDP | 30702968808 | C1427BTS | ELECTRICIDAD | Calibración de Multímetros | 1,2 ≤ F < 10 kHz | 0,0008% + 570 mHz | PE C (A) 03 | No | si | 1
RL-2022-70514083-APN-DNDRYS#MDP | 30702968808 | C1427BTS | ELECTRICIDAD | Calibración de Multímetros | 10 ≤ F < 12 kHz | 0,0014 % + 520 mHz | PE C (A) 03 | No | si | 1
RL-2022-70514083-APN-DNDRYS#MDP | 30702968808 | C1427BTS | ELECTRICIDAD | Calibración de Multímetros | 12 ≤ F < 120 kHz | 0,0008% + 5800 mHz | PE C (A) 03 | No | si | 1
RL-2022-70514083-APN-DNDRYS#MDP | 30702968808 | C1427BTS | LONGITUD | Calibración de calibres de pie de Rey | 0 < L ≤ 300 mm | 0,03 mm | PE C (A) 16 | No | si | 1
RL-2022-70514083-APN-DNDRYS#MDP | 30702968808 | C1427BTS | LONGITUD | Micrómetros de exteriores milesimales | 0 < L ≤ 75 mm | 0,002 mm | PE C (A)17 | No | si | 1
RL-2022-70514083-APN-DNDRYS#MDP | 30702968808 | C1427BTS | LONGITUD | Micrómetros de exteriores milesimales | 75 < L ≤ 100 mm | 0,003 mm | PE C (A)17 | No | si | 1
RL-2022-70514083-APN-DNDRYS#MDP | 30702968808 | C1427BTS | LONGITUD | Micrómetros de exteriores milesimales | 100 < L ≤ 200 mm | 0,004 mm | PE C (A)17 | No | si | 1
RL-2022-70514083-APN-DNDRYS#MDP | 30702968808 | C1427BTS | LONGITUD | Micrómetros de exteriores centesimales | 0 < L ≤ 75 mm | 0,003 mm | PE C (A)17 | No | si | 1
RL-2022-70514083-APN-DNDRYS#MDP | 30702968808 | C1427BTS | LONGITUD | Micrómetros de exteriores centesimales | 75 < L ≤ 100 mm | 0,004 mm | PE C (A)17 | No | si | 1
RL-2022-70514083-APN-DNDRYS#MDP | 30702968808 | C1427BTS | LONGITUD | Micrómetros de exteriores centesimales | 100 < L ≤ 200 mm | 0,005 mm | PE C (A)17 | No | si | 1
RL-2022-70514083-APN-DNDRYS#MDP | 30702968808 | C1427BTS | MASA | Calibración de balanzas electrónicas Case I | 1 g ≤ M ≤ 300 g | (0,7 + 0,01 *m)* 10-3 (donde “m” es la masa que se pesa en g) | PE C (A) 04 | si | No | 1
RL-2022-70514083-APN-DNDRYS#MDP | 30702968808 | C1427BTS | MASA | Calibración de balanzas electrónicas Clase II R76-1 OIML 1mg <= d | 1 g ≤ M ≤ 5 g | 0,001 g | PE C (A) 04 | si | No | 1
RL-2022-70514083-APN-DNDRYS#MDP | 30702968808 | C1427BTS | MASA | Calibración de balanzas electrónicas Clase II R76-1 OIML 1mg <= d | 5 g < M ≤ 100 g | 0,005 g | PE C (A) 04 | si | No | 1
RL-2022-70514083-APN-DNDRYS#MDP | 30702968808 | C1427BTS | MASA | Calibración de balanzas electrónicas Clase II R76-1 OIML 1mg <= d | 100 g < M ≤ 2 kg | 5*10-5 *m | PE C (A) 04 | si | No | 1
RL-2022-70514083-APN-DNDRYS#MDP | 30702968808 | C1427BTS | MASA | Calibración de balanzas electrónicas Clase II R76-1 OIML 1mg <= d | 2 kg < M ≤ 50 kg | 10-4 *m (donde m es la masa que se pesa en g) | PE C (A) 04 | si | No | 1
RL-2022-70514083-APN-DNDRYS#MDP | 30702968808 | C1427BTS | MASA | Calibración de balanzas electrónicas Clase III R76-1 OIML 0,1 g <= d | 20 g ≤ M ≤ 1 kg | 0,1 g | PE C (A) 04 | si | No | 1
RL-2022-70514083-APN-DNDRYS#MDP | 30702968808 | C1427BTS | MASA | Calibración de balanzas electrónicas Clase III R76-1 OIML 0,1 g <= d | 1 kg < M ≤ 2 kg | 0, 25 g | PE C (A) 04 | si | No | 1
RL-2022-70514083-APN-DNDRYS#MDP | 30702968808 | C1427BTS | MASA | Calibración de balanzas electrónicas Clase III R76-1 OIML 0,1 g <= d | 2 kg < M ≤ 5 kg | 0,50 g | PE C (A) 04 | si | No | 1
RL-2022-70514083-APN-DNDRYS#MDP | 30702968808 | C1427BTS | MASA | Calibración de balanzas electrónicas Clase III R76-1 OIML 0,1 g <= d | 5 kg < M ≤ 50 kg | 10-4 *m (donde m es la masa que se pesa en g) | PE C (A) 04 | si | No | 1
RL-2022-70514083-APN-DNDRYS#MDP | 30702968808 | C1427BTS | MASA | Calibración de balanzas electrónicas Clase IV R76-1 OIML 10 g <= d | 1 kg ≤ M ≤ 2 kg | 1 g | PE C (A) 04 | si | No | 1
RL-2022-70514083-APN-DNDRYS#MDP | 30702968808 | C1427BTS | MASA | Calibración de balanzas electrónicas Clase IV R76-1 OIML 10 g <= d | 2 kg ≤ M ≤ 10 kg | 2 g | PE C (A) 04 | si | No | 1
RL-2022-70514083-APN-DNDRYS#MDP | 30702968808 | C1427BTS | MASA | Calibración de balanzas electrónicas Clase IV R76-1 OIML 10 g <= d | 50 kg ≤ M ≤ 2000 kg | 10 g | PE C (T) 05 | si | NO | 0
RL-2022-70514083-APN-DNDRYS#MDP | 30702968808 | C1427BTS | MASA | Calibración de balanzas electrónicas Clase IV R76-1 OIML 10 g <= d | 10 kg ≤ M ≤ 50 kg | 10 g | PE C (A) 04 | si | No | 1
RL-2022-70514083-APN-DNDRYS#MDP | 30702968808 | C1427BTS | FRECUENCIA | Calibración instrumentos de Medición de frecuencia de rotación en elementos rotantes con acople óptico (tacómetros ópticos) | 6 < F ≤ 100 RPM | 0.0025% + 0.06RPM | PE C (A) 34 | No | si | 1
RL-2022-70514083-APN-DNDRYS#MDP | 30702968808 | C1427BTS | FRECUENCIA | Calibración instrumentos de Medición de frecuencia de rotación en elementos rotantes con acople óptico (tacómetros ópticos) | 100 < F ≤ 10000 RPM | 0.0025% + 0.1RPM | PE C (A) 34 | No | si | 1
RL-2022-70514083-APN-DNDRYS#MDP | 30702968808 | C1427BTS | FRECUENCIA | Calibración instrumentos de Medición de frecuencia de rotación en elementos rotantes con acople óptico (tacómetros ópticos) | 10000 < F ≤ 100000 RPM | 0.0025% + 0.9RPM | PE C (A) 34 | No | si | 1
RL-2022-70514083-APN-DNDRYS#MDP | 30702968808 | C1427BTS | FRECUENCIA | Calibración de generadores de frecuencia de rotación en elementos rotantes (centrifugadoras, paila, reactores y equipos similares) | 6 < F ≤ 1000 RPM | 1.3 RPM | PE C (A) 35 | si | si | 1
RL-2022-70514083-APN-DNDRYS#MDP | 30702968808 | C1427BTS | FRECUENCIA | Calibración de generadores de frecuencia de rotación en elementos rotantes (centrifugadoras, paila, reactores y equipos similares) | 1000 < F ≤ 60000 RPM | 21 RPM | PE C (A) 35 | si | si | 1
RL-2022-70514083-APN-DNDRYS#MDP | 30702968808 | C1427BTS | LUMINOTECNIA | Calibración de Luxómetros | 50 a 2000 Lux | 0.015 | PEC (S) 21 | NO | si | 0
RL-2022-70514083-APN-DNDRYS#MDP | 30702968808 | C1427BTS | TORQUE | Calibración de Torquimetros | 2 Nm a 250 Nm | 1,2 % Lectura | PE C (T) | NO | si | 0
RL-2022-70514083-APN-DNDRYS#MDP | 30702968808 | C1427BTS | VOLUMEN | Calibración de material volumetrico | 100 µl a 200 ml | 0.1 | PE C (T) | NO | si | 0
RL-2022-70514083-APN-DNDRYS#MDP | 30702968808 | C1427BTS | LONGITUD | Calibración de relojes palpadores | 0 a 0,8 mm | 0,01 mm |  | no | si | 0
RL-2022-70514083-APN-DNDRYS#MDP | 30702968808 | C1427BTS | LONGITUD | Calibración de relojes comparadores | 0 a 10 mm | 0,01 mm |  | no | si | 0
RL-2022-70514083-APN-DNDRYS#MDP | 30702968808 | C1427BTS | LONGITUD | Calibración de calibres de profundidad | 0 a 150 mm | 0,01 mm |  | no | si | 0
RL-2022-70514083-APN-DNDRYS#MDP | 30702968808 | C1427BTS | LONGITUD | Calibración de cintas metricas | 0 a 50 m | 1 mm |  | no | si | 0
RL-2022-70514083-APN-DNDRYS#MDP | 30702968808 | C1427BTS | FUERZA | Calibración de dinamometros | 0 a 50 kgf | 0,01g |  | no | si | 0
RL-2022-102524528-APN-DNDRYS#MDP | 30660284040 | B1706DZC | Masa | Calibración de balanzas electrónicas | 1 mg ≤ m < 2 g 2 g ≤ m < 10 g 10 g ≤ m < 20 g 20 g ≤ m < 50 g 50 g ≤ m < 100 g 100 g ≤ m < 200 g 200 g ≤ m < 500 g 500 g ≤ m < 1 kg 1 kg ≤ m < 2 kg 2 kg ≤ m < 5 kg 5 kg ≤ m < 10 kg 10 kg ≤ m < 20 kg 20 kg ≤ m < 70 kg 70 kg ≤ m < 100 kg 100 kg ≤ m < 200 kg 200 kg ≤ m < 500 kg 500 kg ≤ m < 1000 kg 1000 kg ≤ m < 2000 kg 2000 kg ≤ m < 3000 kg 80000 kg | 0,00011 g 0,00012 g 0,00013 g 0,00014 g 0,00016 g 0,00021 g 0,00037 g 0,00094 g 0,0021 g 0,0037 g 0,029 g 0,059 g 0,16 g 1,1 g 2,0 g 14 g 33 g 71 g 0,16 kg 0,38 kg | 2307 Secretaria de industria y comercio - R76 (OMIL) Organización Internacional de Metrología Legal - A003 Rev.08/10 | SI | NO | 0
RL-2022-114709382-APN-DNDRYS#MDP | 30685522973 | S2919 | Area Viscosidad | Copa Ford | 12,27 a 1600 cSt | 0.03 | PC-005-01-I | NO | SI | 0
RL-2022-114709382-APN-DNDRYS#MDP | 30685522973 | S2919 | Area Viscosidad | Copa Zahn | 12,27 a 1600 cSt | 0.03 | PC-005-02-I | NO | SI | 0
RL-2022-114709382-APN-DNDRYS#MDP | 30685522973 | S2919 | Area Viscosidad | Viscosimetro Brookfield | 12,27 a 1600 cP | 0.01 | PC-005-03-I | NO | SI | 0
RL-2022-114709382-APN-DNDRYS#MDP | 30685522973 | S2919 | Area Viscosidad | Viscosimetro Stormer | 12,27 a 1600 cP | 0.01 | PC-005-04-I | NO | SI | 0
RL-2022-114709382-APN-DNDRYS#MDP | 30685522973 | S2919 | Area Temperatura | Termómetro de vidrio | -20 a 200 ºC | 0,2 °C | PC-007-01-O | NO | SI | 0
RL-2022-114709382-APN-DNDRYS#MDP | 30685522973 | S2919 | Area Temperatura | Termómetro digital | -25 a 420 ºC | 0,3 °C | PC-007-01-O | SI | SI | 0
RL-2022-114709382-APN-DNDRYS#MDP | 30685522973 | S2919 | Area Temperatura | Termómetro analógico | -25 a 420 ºC | 0,3 °C | PC-007-01-O | SI | SI | 0
RL-2022-114709382-APN-DNDRYS#MDP | 30685522973 | S2919 | Area Temperatura | Termocuplas | -20 a 1000 ºC | 5 ° C | PC-007-01-I | SI | SI | 0
RL-2022-114709382-APN-DNDRYS#MDP | 30685522973 | S2919 | Area Temperatura | Termoresistencia | -25 a 420 ºC | 0,3 °C | PC-007-01-O | SI | SI | 0
RL-2022-114709382-APN-DNDRYS#MDP | 30685522973 | S2919 | Area Temperatura | Transmisores de temperatura | -25 a 1000 ºC | 3 °C | PC-007-01-I | SI | SI | 0
RL-2022-114709382-APN-DNDRYS#MDP | 30685522973 | S2919 | Area Temperatura | Lazo de temperatura | -25 a 1000 ºC | 3 °C | PC-007-01-I | SI | SI | 0
RL-2022-114709382-APN-DNDRYS#MDP | 30685522973 | S2919 | Area Temperatura | Estufas | -30 a 300 ºC | 0,3 °C | PC-007-01-I | SI | NO | 0
RL-2022-114709382-APN-DNDRYS#MDP | 30685522973 | S2919 | Area Temperatura | Muflas | 0 a 1000 ºC | 5°C | PC-007-01-I | SI | NO | 0
RL-2022-114709382-APN-DNDRYS#MDP | 30685522973 | S2919 | Area Temperatura | Baños termostaticos | -30 a 420 ºC | 0,3 °C | PC-007-01-I | SI | NO | 0
RL-2022-114709382-APN-DNDRYS#MDP | 30685522973 | S2919 | Area Temperatura / humedad | Higrómetro | 20 a 90 % | 0.05 | PC-007-03-O | NO | SI | 0
RL-2022-114709382-APN-DNDRYS#MDP | 30685522973 | S2919 | Area Temperatura / humedad | Termohigrometro | -20 a 100 ºC / 20 a 90 % | 0,6 °C / 5% HR | PC-007-03-O | NO | SI | 0
RL-2022-114709382-APN-DNDRYS#MDP | 30685522973 | S2919 | Area Temperatura / humedad | Medidor de humedad en cereales | 0 a 35 % | 0.01 | PC-011-02-I | NO | SI | 0
RL-2022-114709382-APN-DNDRYS#MDP | 30685522973 | S2919 | Area Electrica | Multimetros digitales / Analógicos | Multirango 5 1/2 digitos | 0,3% fe | PC-009-01-I | NO | SI | 0
RL-2022-114709382-APN-DNDRYS#MDP | 30685522973 | S2919 | Area Electrica | Pinza amperometrica | Multirango 5 1/2 digitos | 0,3% fe | PC-009-01-I | NO | SI | 0
RL-2022-114709382-APN-DNDRYS#MDP | 30685522973 | S2919 | Area Electrica | Calibrador de proceso | Multirango 5 1/2 digitos | 0,3% fe | PC-009-01-I | NO | SI | 0
RL-2022-114709382-APN-DNDRYS#MDP | 30685522973 | S2919 | Area Electrica | Voltímetros | 750 Vca / 1000 Vcc | 0,3% fe | PC-009-01-I | NO | SI | 0
RL-2022-114709382-APN-DNDRYS#MDP | 30685522973 | S2919 | Area Electrica | Amperímetros | 20 Aca/Acc | 0,3% fe | PC-009-01-I | NO | SI | 0
RL-2022-114709382-APN-DNDRYS#MDP | 30685522973 | S2919 | Area Electrica | Meghometro | 10 uohm a 1 Gohm | 0,3% fe | PC-009-01-I | NO | SI | 0
RL-2022-114709382-APN-DNDRYS#MDP | 30685522973 | S2919 | Area Electrica | Telurimetro | 10 uohm a 1 Gohm | 0,3% fe | PC-009-01-I | NO | SI | 0
RL-2022-114709382-APN-DNDRYS#MDP | 30685522973 | S2919 | Area Electrica | Medidor de resistencia | 10 uohm a 1 Gohm | 0,3% fe | PC-009-01-I | NO | SI | 0
RL-2022-114709382-APN-DNDRYS#MDP | 30685522973 | S2919 | Area Electrica | Tacómetro | 30 a 100000 r.p.m | 0,3% fe | PC-009-03-I | NO | SI | 0
RL-2022-114709382-APN-DNDRYS#MDP | 30685522973 | S2919 | Area Electrica | Cronómetros | 30 minutos | 0,5 s | PC-008-01-I | SI | SI | 0
RL-2022-114709382-APN-DNDRYS#MDP | 30685522973 | S2919 | Area Dimensional | Calibres | 0 a 2000 mm | 0,02 mm | PC-004-03-I | NO | SI | 0
RL-2022-114709382-APN-DNDRYS#MDP | 30685522973 | S2919 | Area Dimensional | Comparadores | 0 a 50 mm | 0,1 mm | PC-004-04-I | NO | SI | 0
RL-2022-114709382-APN-DNDRYS#MDP | 30685522973 | S2919 | Area Dimensional | Micrómetros exterior | 0 a 2000 mm | 0,005 mm | PC-004-02-I | NO | SI | 0
RL-2022-114709382-APN-DNDRYS#MDP | 30685522973 | S2919 | Area Dimensional | Micrómetros interior | 0 a 2000 mm | 0,005 mm | PC-004-02-I | NO | SI | 0
RL-2022-114709382-APN-DNDRYS#MDP | 30685522973 | S2919 | Area Dimensional | Reglas | 0 a 2000 mm | 0,05 mm | PC-004-01-I | NO | SI | 0
RL-2022-114709382-APN-DNDRYS#MDP | 30685522973 | S2919 | Area Dimensional | Cintas metricas | 0 a 20000 mm | 1 mm | PC-004-01-I | NO | SI | 0
RL-2022-114709382-APN-DNDRYS#MDP | 30685522973 | S2919 | Area Dimensional | Goniometro | 0 a 360 º | 0,5 ° | PC-004-05-I | NO | SI | 0
RL-2022-114709382-APN-DNDRYS#MDP | 30685522973 | S2919 | Area Dimensional | Bloques patrones / Galgas | 0 a 600 mm | 0,0005 mm | PC-004-05-I | NO | SI | 0
RL-2022-114709382-APN-DNDRYS#MDP | 30685522973 | S2919 | Area Dimensional | Barra de Puesta a cero | 0 a 600 mm | 0,0005 mm | PC-004-05-I | NO | SI | 0
RL-2022-114709382-APN-DNDRYS#MDP | 30685522973 | S2919 | Area Dimensional | Anillos | 0 a 200 mm | 0,00005 mm | PC-004-05-I | NO | SI | 0
RL-2022-114709382-APN-DNDRYS#MDP | 30685522973 | S2919 | Area Dimensional | Patrones roscados | 14 a 90 mm | s/equipo | PC-004-05-I | NO | SI | 0
RL-2022-114709382-APN-DNDRYS#MDP | 30685522973 | S2919 | Area Dimensional | Medición de interiores | 0 a 200 mm | 0,003 mm | PC-004-05-I | NO | SI | 0
RL-2022-114709382-APN-DNDRYS#MDP | 30685522973 | S2919 | Area Dimensional | Medición de exteriores | 0 a 600 mm | 0,003mm | PC-004-05-I | NO | SI | 0
RL-2022-114709382-APN-DNDRYS#MDP | 30685522973 | S2919 | Area Dimensional | Tamices y mallas | 0 a 200 mm | 0,003 mm | PC-004-05-I | NO | SI | 0
RL-2022-114709382-APN-DNDRYS#MDP | 30685522973 | S2919 | Area Dimensional | Mediciones ópticas | 0 a 300 mm | 0,003 mm | PC-004-05-I | NO | SI | 0
RL-2022-114709382-APN-DNDRYS#MDP | 30685522973 | S2919 | Area Masa | Pesas E2 | 1 mg a 1 kg | 0,000003 g | PC-002-01-O | NO | SI | 1
RL-2022-114709382-APN-DNDRYS#MDP | 30685522973 | S2919 | Area Masa | Pesas F1 | 1 mg a 1 kg | 0,000003 g | PC-002-01-O | NO | SI | 1
RL-2022-114709382-APN-DNDRYS#MDP | 30685522973 | S2919 | Area Masa | Pesas F2 | 1 mg a 1 y 5 kg | 0,000003 g | PC-002-01-O | NO | SI | 1
RL-2022-114709382-APN-DNDRYS#MDP | 30685522973 | S2919 | Area Masa | Pesas M1 | 1 mg a 1000 kg | 0,000003 g | PC-002-01-O | NO | SI | 1
RL-2022-114709382-APN-DNDRYS#MDP | 30685522973 | S2919 | Area Masa | Pesas E2 e inferiores | 1mg a 1 kg | 0,000003 g | PC-002-01-O | NO | SI | 1
RL-2022-114709382-APN-DNDRYS#MDP | 30685522973 | S2919 | Area Masa | Pesas F2 e inferiores | 5 kg | 0,025g | PC-002-01-O | NO | SI | 1
RL-2022-114709382-APN-DNDRYS#MDP | 30685522973 | S2919 | Area Masa | Pesas M1 e inferiores | 2 kg, 20 kg, 500 kg, 1000 kg | 0,03 g | PC-002-01-O | NO | SI | 1
RL-2022-114709382-APN-DNDRYS#MDP | 30685522973 | S2919 | Area Masa | Pesas M2 e inferiores | 10 kg | 0,3 g | PC-002-01-O | NO | SI | 1
RL-2022-114709382-APN-DNDRYS#MDP | 30685522973 | S2919 | Area Masa | Medición de masa | 1 g a 1000 kg | 0,0004g | PC-002-04-O | NO | SI | 1
RL-2022-114709382-APN-DNDRYS#MDP | 30685522973 | S2919 | Area Masa | Balanzas electrónicas | 1 mg a 100 g con d = 0.01 mg | 0,0002% + 6 div | PC-001-01-O | SI | NO | 1
RL-2022-114709382-APN-DNDRYS#MDP | 30685522973 | S2919 | Area Masa | Balanzas electrónicas | 1 mg a 10 kg con 0.1 mg ≤ d ≤ 500 mg | 0,0002% + 1,5 div | PC-001-01-O | SI | NO | 1
RL-2022-114709382-APN-DNDRYS#MDP | 30685522973 | S2919 | Area Masa | Balanzas electrónicas | 20 g a 50 kg con d ≥ 1 g | 0,002% + 1 div | PC-001-01-O | SI | NO | 1
RL-2022-114709382-APN-DNDRYS#MDP | 30685522973 | S2919 | Area Masa | Balanzas electrónicas | 0,5 kg a 500 kg con d ≥ 10 g | 0,002% + 1 div | PC-001-01-O | SI | NO | 1
RL-2022-114709382-APN-DNDRYS#MDP | 30685522973 | S2919 | Area Masa | Balanzas electrónicas | 5 kg a 5000 kg con d ≥ 100 g | 0,002% + 1 div | PC-001-01-O | SI | NO | 1
RL-2022-114709382-APN-DNDRYS#MDP | 30685522973 | S2919 | Area Masa | Balanzas electrónicas | 50 kg a 50000 kg con d ≥ 1 kg | 0,002% + 1 div | PC-001-01-O | SI | NO | 1
RL-2022-114709382-APN-DNDRYS#MDP | 30685522973 | S2919 | Area Masa | Balanzas electrónicas | 300 kg a 100000 kg (con carga auxiliar) | (0,002% + 1 div) * (1 + k) k= N° sustituciones | PC-001-01-O | SI | NO | 1
RL-2022-114709382-APN-DNDRYS#MDP | 30685522973 | S2919 | Area Presion y Vacio | Vacuómetros | -0,08 a 0 MPa | 120 Pa | PC-023-01-O | SI | SI | 1
RL-2022-114709382-APN-DNDRYS#MDP | 30685522973 | S2919 | Area Presion y Vacio | Manómetros | 0 a 70 MPa | 35 kPa | PC-023-01-O | SI | SI | 1
RL-2022-114709382-APN-DNDRYS#MDP | 30685522973 | S2919 | Area Presion y Vacio | Vacuómetros | -0,1 a 0 MPa | 120 Pa | PC-023-01-O | SI | SI | 1
RL-2022-114709382-APN-DNDRYS#MDP | 30685522973 | S2919 | Area Presion y Vacio | Transmisores de presión | 0 a 70 MPa | 13KPa | PC-023-01-I | SI | SI | 0
RL-2022-114709382-APN-DNDRYS#MDP | 30685522973 | S2919 | Area Presion y Vacio | Transmisores de vacío | -0,1 a 0 MPa | 120 Pa | PC-023-01-I | SI | SI | 0
RL-2022-114709382-APN-DNDRYS#MDP | 30685522973 | S2919 | Area Presion y Vacio | Presostatos (presión) | 0 a 70 MPa | 13KPa | PC-023-01-I | SI | SI | 0
RL-2022-114709382-APN-DNDRYS#MDP | 30685522973 | S2919 | Area Presion y Vacio | Presostatos (vacío) | -0,1 a 0 MPa | 120 Pa | PC-023-01-I | SI | SI | 0
RL-2022-114709382-APN-DNDRYS#MDP | 30685522973 | S2919 | Area Presion y Vacio | Manómetros | 0 a 70 MPa | 13KPa | PC-023-01-I | SI | SI | 0
RL-2022-114709382-APN-DNDRYS#MDP | 30685522973 | S2919 | Area Presion y Vacio | Vacuómetros | -0,1 a 0 MPa | 120 Pa | PC-023-01-I | SI | SI | 0
RL-2022-114709382-APN-DNDRYS#MDP | 30685522973 | S2919 | Area Presion y Vacio | Barómetro | 980 a 1040 hPa | 150 Pa | PC-023-02-O | NO | SI | 1
RL-2022-114709382-APN-DNDRYS#MDP | 30685522973 | S2919 | Area Volumen y Densidad | Densímetro de inmersión | 0,5 a 2 g/cm3 | 0,0005 g/cm3 | PC-063-01-S | NO | SI | 1
RL-2022-114709382-APN-DNDRYS#MDP | 30685522973 | S2919 | Area Volumen y Densidad | Calibración de instrumentos volumetricos por vertido | 1 cm3 a 2000 cm3 | 0,025% del volúmen | PC-003-01-O | NO | SI | 1
RL-2022-114709382-APN-DNDRYS#MDP | 30685522973 | S2919 | Area Volumen y Densidad | Calibración de Buretas y dispensadores | 1 cm3 a 2000 cm3 | 0,5 % volumen | PC-003-03-O | NO | SI | 1
RL-2022-114709382-APN-DNDRYS#MDP | 30685522973 | S2919 | Area Volumen y Densidad | Calibración de Pipetas de uno o dos aforos | 1 cm3 a 100 cm3 | 0,5 % volumen | PC-003-01-O | NO | SI | 1
RL-2022-114709382-APN-DNDRYS#MDP | 30685522973 | S2919 | Area Volumen y Densidad | Calibración de Pipetas graduadas | 1 cm3 a 25 cm3 | 0,5 % volumen | PC-003-01-O | NO | SI | 1
RL-2022-114709382-APN-DNDRYS#MDP | 30685522973 | S2919 | Area Volumen y Densidad | Calibración de matraces | 1 cm3 a 2000 cm3 | 0,5 % volumen | PC-003-01-O | NO | SI | 1
RL-2022-114709382-APN-DNDRYS#MDP | 30685522973 | S2919 | Area Volumen y Densidad | Calibración de picnómetro | 1 cm3 a 100 cm3 | 0,5 % volumen | PC-003-01-O | NO | SI | 1
RL-2022-114709382-APN-DNDRYS#MDP | 30685522973 | S2919 | Area Volumen y Densidad | Calibración de probeta cilíndrica e instrumentos volumetricos por contenido | 1 cm3 a 2000 cm3 | 0,5 % volumen | PC-003-01-O | NO | SI | 1
RL-2022-114709382-APN-DNDRYS#MDP | 30685522973 | S2919 | Area Volumen y Densidad | Calibración de micropipetas | 0,001 cm3 a 10 cm3 | 0,5 % volumen | PC-003-02-O | NO | SI | 1
RL-2022-114709382-APN-DNDRYS#MDP | 30685522973 | S2919 | Area Volumen y Densidad | Calibración de microjeringas | 0,001 cm3 a 1 cm3 | 0,5 % volumen | PC-003-02-O | NO | SI | 1
RL-2022-114709382-APN-DNDRYS#MDP | 30685522973 | S2919 | Area Caudal | Caudalimetros y contadores volumetricos | Consultar | 0.03 | PC-017-01-I | SI | SI | 0
RL-2022-114709382-APN-DNDRYS#MDP | 30685522973 | S2919 | Area Fuerza | Torquimetro | 1 Nm a 98 kNm | 0.01 | PC-012-01-I | NO | SI | 0
RL-2022-114709382-APN-DNDRYS#MDP | 30685522973 | S2919 | Area Fuerza | Maquina de ensayo (tracción y Compresión) | 1 N a 980 N (Con pesas) | 0.0024 | PC-019-01-S | SI | SI | 1
RL-2022-114709382-APN-DNDRYS#MDP | 30685522973 | S2919 | Area Fuerza | Maquinas de ensayo (Tracción) | 10 a 100 kN | 0.0024 | PC-019-01-S | SI | NO | 1
RL-2022-114709382-APN-DNDRYS#MDP | 30685522973 | S2919 | Area Fuerza | Maquinas de ensayo (Compresión) | 20 a 540 kN | 0.006 | PC-019-01-S | SI | NO | 1
RL-2022-114709382-APN-DNDRYS#MDP | 30685522973 | S2919 | Area Fuerza | Celdas de carga (tracción y Compresión) | 1 N a 540 kN | 0.0024 | PC-019-02-I | NO | NO | 0
RL-2022-114709382-APN-DNDRYS#MDP | 30685522973 | S2919 | Area Analitica | Peachimetro | 4, 7 y 12 ph / Linealidad / Temperatura | 0.002 | PC-010-01-I | SI | SI | 0
RL-2022-114709382-APN-DNDRYS#MDP | 30685522973 | S2919 | Area Analitica | Conductimetros | A partir de 84 uS/cm | 1 uS/cm | PC-014-01-I | SI | SI | 0
RL-2022-114709382-APN-DNDRYS#MDP | 30685522973 | S2919 | Area Analitica | Refractometro | 1,3000 a 1,4580 nd | 0.005 | PC-016-01-I | SI | SI | 0
RL-2022-114709382-APN-DNDRYS#MDP | 30685522973 | S2919 | Area Analitica | Espectrofotomertro | 0,572 a 1,788 indice de absorbancia | 0.005 | PC-015-01-I | SI | SI | 0
RL-2022-114709382-APN-DNDRYS#MDP | 30685522973 | S2919 | Area Acústica | Decibelímetros | 94 y 114 dB | 1 dB | PC-009-01-I | NO | SI | 0
RL-2022-114709382-APN-DNDRYS#MDP | 30685522973 | S2919 | Area Luminescencia | Luxómetros | 0 a 2000 lux | 1 lux | PC-009-01-I | NO | SI | 0
RL-2022-115541465-APN-DNDRYS#MDP | 30711249164 | X5164BOA | masa | Calibración de balanzas clase I, II, III | 0,005 g a 3000 g | 0,005 g | IEQP 0033 Calibración de balanzas | si | No | 0
RL-2022-115541465-APN-DNDRYS#MDP | 30711249164 | X5164BOA | volumen | Calibración de pipetas automaticas de volumen fijo y variable | 20uL a 10000uL | 20uL | IEQP 0035 Calibración de pipetas automaticas | No | si | 0
RL-2022-115541465-APN-DNDRYS#MDP | 30711249164 | X5164BOA | temperatura | Calibración de termómetros de líquido en vidrio de inmersión total y parcial y termometros digitales | Termómetros de vidrio: resolucion mayor o igual a 0,1°C y termometros digitales: en el rango de -20°C, a 140°C | (-)20°C | IEQP 0040 Calibración de Termómetros | No | si | 0
RL-2022-116880125-APN-DNDRYS#MDP | 30500989854 | C1416AKM | Volumen | Buretas | 1 ml ≤ V ≤ 5 ml | 0,010 ml | IT.7.2.01 | No | si | 1
RL-2022-116880125-APN-DNDRYS#MDP | 30500989854 | C1416AKM | Volumen | Buretas | 5 ml < V ≤ 10 ml | 0,020 ml |  |  |  | 0
RL-2022-116880125-APN-DNDRYS#MDP | 30500989854 | C1416AKM | Volumen | Buretas | 10 ml < V ≤ 50 ml | 0,030 ml |  |  |  | 0
RL-2022-116880125-APN-DNDRYS#MDP | 30500989854 | C1416AKM | Volumen | Buretas | 50 ml < V ≤ 100 ml | 0,050 ml |  |  |  | 0
RL-2022-116880125-APN-DNDRYS#MDP | 30500989854 | C1416AKM | Volumen | Matraces | 1 ml ≤ V ≤ 5 ml | 0,015 ml | IT.7.2.01 |  |  | 0
RL-2022-116880125-APN-DNDRYS#MDP | 30500989854 | C1416AKM | Volumen | Matraces | 5 ml < V ≤ 10 ml | 0,016 ml |  |  |  | 0
RL-2022-116880125-APN-DNDRYS#MDP | 30500989854 | C1416AKM | Volumen | Matraces | 10 ml < V ≤ 20 ml | 0,020 ml |  |  |  | 0
RL-2022-116880125-APN-DNDRYS#MDP | 30500989854 | C1416AKM | Volumen | Matraces | 20 ml < V ≤ 25 ml | 0,025 ml |  |  |  | 0
RL-2022-116880125-APN-DNDRYS#MDP | 30500989854 | C1416AKM | Volumen | Matraces | 25 ml < V ≤ 50 ml | 0,035 ml |  |  |  | 0
RL-2022-116880125-APN-DNDRYS#MDP | 30500989854 | C1416AKM | Volumen | Matraces | 50 ml < V ≤ 100 ml | 0,050 ml |  |  |  | 0
RL-2022-116880125-APN-DNDRYS#MDP | 30500989854 | C1416AKM | Volumen | Matraces | 100 ml < V ≤ 200 ml | 0,070 ml |  |  |  | 0
RL-2022-116880125-APN-DNDRYS#MDP | 30500989854 | C1416AKM | Volumen | Matraces | 200 ml < V ≤ 250 ml | 0,08 ml |  |  |  | 0
RL-2022-116880125-APN-DNDRYS#MDP | 30500989854 | C1416AKM | Volumen | Matraces | 250 ml < V ≤ 500 ml | 0,13 ml |  |  |  | 0
RL-2022-116880125-APN-DNDRYS#MDP | 30500989854 | C1416AKM | Volumen | Matraces | 500 ml < V ≤ 1000 ml | 0,25 ml |  |  |  | 0
RL-2022-116880125-APN-DNDRYS#MDP | 30500989854 | C1416AKM | Volumen | Matraces | 1000 ml < V ≤ 2000 ml | 0,40 ml |  |  |  | 0
RL-2022-116880125-APN-DNDRYS#MDP | 30500989854 | C1416AKM | Volumen | Pipetas Graduadas | V = 1 ml | 0,003 ml | IT.7.2.01 |  |  | 0
RL-2022-116880125-APN-DNDRYS#MDP | 30500989854 | C1416AKM | Volumen | Pipetas Graduadas | 1 ml < V ≤ 2 ml | 0,004 ml |  |  |  | 0
RL-2022-116880125-APN-DNDRYS#MDP | 30500989854 | C1416AKM | Volumen | Pipetas Graduadas | 2 ml < V ≤ 5 ml | 0,010 ml |  |  |  | 0
RL-2022-116880125-APN-DNDRYS#MDP | 30500989854 | C1416AKM | Volumen | Pipetas Graduadas | 5 ml < V ≤ 10 ml | 0,020 ml |  |  |  | 0
RL-2022-116880125-APN-DNDRYS#MDP | 30500989854 | C1416AKM | Volumen | Pipetas Graduadas | 10 ml < V ≤ 25 ml | 0,030 ml |  |  |  | 0
RL-2022-116880125-APN-DNDRYS#MDP | 30500989854 | C1416AKM | Volumen | Pipetas Volumetricas | 1 ml ≤ V ≤ 2 ml | 0,003 ml | IT.7.2.01 |  |  | 0
RL-2022-116880125-APN-DNDRYS#MDP | 30500989854 | C1416AKM | Volumen | Pipetas Volumetricas | 2 ml < V ≤ 3 ml | 0,004 ml |  |  |  | 0
RL-2022-116880125-APN-DNDRYS#MDP | 30500989854 | C1416AKM | Volumen | Pipetas Volumetricas | 3 ml < V ≤ 4 ml | 0,005 ml |  |  |  | 0
RL-2022-116880125-APN-DNDRYS#MDP | 30500989854 | C1416AKM | Volumen | Pipetas Volumetricas | 4 ml < V ≤ 5 ml | 0,006 ml |  |  |  | 0
RL-2022-116880125-APN-DNDRYS#MDP | 30500989854 | C1416AKM | Volumen | Pipetas Volumetricas | 5 ml < V ≤ 11 ml | 0,010 ml |  |  |  | 0
RL-2022-116880125-APN-DNDRYS#MDP | 30500989854 | C1416AKM | Volumen | Pipetas Volumetricas | 11 ml < V ≤ 15 ml | 0,020 ml |  |  |  | 0
RL-2022-116880125-APN-DNDRYS#MDP | 30500989854 | C1416AKM | Volumen | Pipetas Volumetricas | 15 ml < V ≤ 20 ml | 0,025 ml |  |  |  | 0
RL-2022-116880125-APN-DNDRYS#MDP | 30500989854 | C1416AKM | Volumen | Pipetas Volumetricas | 20 ml < V ≤ 25 ml | 0,030 ml |  |  |  | 0
RL-2022-116880125-APN-DNDRYS#MDP | 30500989854 | C1416AKM | Volumen | Pipetas Volumetricas | 25 ml < V ≤ 50 ml | 0,035 ml |  |  |  | 0
RL-2022-116880125-APN-DNDRYS#MDP | 30500989854 | C1416AKM | Volumen | Pipetas Volumetricas | 50 ml < V ≤ 100 ml | 0,070 ml |  |  |  | 0
RL-2022-116880125-APN-DNDRYS#MDP | 30500989854 | C1416AKM | Volumen | Probetas | 1 ml ≤ V ≤ 10 ml | 0,030 ml | IT.7.2.01 |  |  | 0
RL-2022-116880125-APN-DNDRYS#MDP | 30500989854 | C1416AKM | Volumen | Probetas | 10 ml < V ≤ 25 ml | 0,050 ml |  |  |  | 0
RL-2022-116880125-APN-DNDRYS#MDP | 30500989854 | C1416AKM | Volumen | Probetas | 25 ml < V ≤ 50 ml | 0,10 ml |  |  |  | 0
RL-2022-116880125-APN-DNDRYS#MDP | 30500989854 | C1416AKM | Volumen | Probetas | 50 ml < V ≤ 100 ml | 0,20 ml |  |  |  | 0
RL-2022-116880125-APN-DNDRYS#MDP | 30500989854 | C1416AKM | Volumen | Probetas | 100 ml < V ≤ 250 ml | 0,40 ml |  |  |  | 0
RL-2022-116880125-APN-DNDRYS#MDP | 30500989854 | C1416AKM | Volumen | Probetas | 250 ml < V ≤ 500 ml | 0,80ml |  |  |  | 0
RL-2022-116880125-APN-DNDRYS#MDP | 30500989854 | C1416AKM | Volumen | Probetas | 500 ml < V ≤ 1000 ml | 1,3 ml |  |  |  | 0
RL-2022-116880125-APN-DNDRYS#MDP | 30500989854 | C1416AKM | Volumen | Probetas | 1000 ml < V ≤ 2000 ml | 2,5 ml |  |  |  | 0
RL-2022-116889786-APN-DNDRYS#MDP | 30712556486 | 2000 | caudal | caudalimetros | caudal entre: 0 a 80 ton/h | 0.0005 | ISO/IEC 17025:2017 | si | si | 0

## Organismo de Certificación
Codigo Unico | cuit | codigo_postal_completo | tipo_de_certificacion | area_de_certificacion | pr_esquema_de_certificacion | pr_producto_proceso_servicio | pe_personal_certificado | pe_descripcion_tareas_personal | norma | acreditado_1_0
RL-2022-70514083-APN-DNDRYS#MDP | 30702968808 | C1427BUA | Sistema de gestión de calidad | Metales basicos y fabricacion de productos metalicos | Proceso de elaboración y gestión | Metales básicos y Fabricación de productos metálicos |  |  | Norma IRAM-ISO 9001:2015 | 1
RL-2022-70514083-APN-DNDRYS#MDP | 30702968808 | C1427BUA | Sistema de gestión de calidad | Maquinarias y equipos | Proceso de elaboración y gestión | Maquinarias y equipos |  |  | Norma IRAM-ISO 9001:2015 | 1
RL-2022-70514083-APN-DNDRYS#MDP | 30702968808 | C1427BUA | Sistema de gestión de calidad | Material electrico y optico | Proceso de elaboración y gestión | Material eléctrico y óptico |  |  | Norma IRAM-ISO 9001:2015 | 1
RL-2022-70514083-APN-DNDRYS#MDP | 30702968808 | C1427BUA | Sistema de gestión de calidad | Otros equipos de transporte | Proceso de elaboración y gestión | Otros equipos de transporte |  |  | Norma IRAM-ISO 9001:2015 | 1
RL-2022-70514083-APN-DNDRYS#MDP | 30702968808 | C1427BUA | Sistema de Gestión de Inocuidad Alimentaria | Produccion de alimentos | Proceso de elaboración y gestión | Alimentos perecederos, alimentos no perecederos y alimentos estables a T° ambiente |  |  | IRAM-ISO 22000:2018 | 1
RL-2022-70514083-APN-DNDRYS#MDP | 30702968808 | C1427BUA | Sistema de Gestión de Inocuidad Alimentaria | Alimentos HALAL | Proceso de elaboración | Carnes bovinas, aves y alimentos estables a T° ambiente |  |  | GSO 2055-2:2015 | 1
RL-2022-70514083-APN-DNDRYS#MDP | 30702968808 | C1427BUA | Análisis de Peligro y Puntos Críticos de Control | Produccion de alimentos | Proceso de elaboración y gestión | Alimentos perecederos, alimentos no perecederos y alimentos estables a T° ambiente |  |  | IRAM NM 323:2010 - Codex Alimentarius Rev 4:2003 | 1
RL-2022-70514083-APN-DNDRYS#MDP | 30702968808 | C1427BUA | Productos | Alimentos y envases en contacto con alimentos | Proceso de elaboración y producto | Elaboración de alimentos y envases |  |  | SENASA - Resolución 280/2001 | 0
RL-2022-70514083-APN-DNDRYS#MDP | 30702968808 | C1427BUA | Productos | Juguetes | SEGURIDAD | Juguetes |  |  | Resolución SCT Nº 163/2005 NM 300-1, NM 300-2, NM-300-3, NM-300-4, NM-300-5, NM-300-6, Enmienda 1-NM 300-1, IRAM-NM 300-1, IRAM-NM 300-2, IRAM-NM 300-3, IRAM-NM-300-4, IRAM-NM-300-5, IRAM-NM 300-6 | 1
RL-2022-70514083-APN-DNDRYS#MDP | 30702968808 | C1427BUA | Productos | Juguetes/art de puericultura | SEGURIDAD | Juguetes/art de puericultura |  |  | Resolución Nº 583/2008 y Resolución Nº 2/2011 Ministerio de Salud de la Nación | 1
RL-2022-70514083-APN-DNDRYS#MDP | 30702968808 | C1427BUA | Productos | Artículos Escolares | SEGURIDAD | Artículos Escolares |  |  | Norma IRAM NM 300-1, IRAM NM 300-3, IRAM NM 300-6 | 0
RL-2022-70514083-APN-DNDRYS#MDP | 30702968808 | C1427BUA | Productos | Productos graficos Impresos | SEGURIDAD | Categorías y Clasificación de Impresos: Volantes, Dípticos, Trípticos y Desplegables Carpetas Folletos Catálogos Libros Revistas e insertos para revistas Memorias Financieras Materiales Punto de Venta (Display) Afiches / Carteles Tarjetas, Invitaciones y Programas Calendarios Impresión Digital y On Demand Serigrafía Flebografía Bolsas impresas en cualquier material y/o sistema de impresión Conjunto gráfico |  |  | Resolución SCI N° 453/2010, Resolución SC N° 685/2015, y Complementarias y Modificatorias. Norma IRAM NM 300-3, Norma EN 71-3 y Norma ISO 8124-3 | 1
RL-2022-70514083-APN-DNDRYS#MDP | 30702968808 | C1427BUA | Productos | Productos graficos Impresos | sEGURIDAD | Retrograbado Directorios y Guías Papelería personal o de oficina Envases Agendas Valores Impresos en materiales distintos a los derivados de la celulosa y polímeros Impresos / Autopromocionales de la Empresa Gráfica Periódicos y Diarios Etiquetas |  |  | Resolución SCI N° 453/2010, Resolución SC N° 685/2015, y Complementarias y Modificatorias. Norma IRAM NM 300-3, Norma EN 71-3 y Norma ISO 8124-3 | 1
RL-2022-70514083-APN-DNDRYS#MDP | 30702968808 | C1427BUA | Productos | Equipamiento Eléctrico, Electrónico, Componentes y Materiales incluyendo requisitos de seguridad | SEGURIDAD | Cuerdas, cables y cordones |  |  | Resolución S.C. Nº 169/2018 Normas IRAM (incluyendo las partes particulares): IRAM 2178, IRAM 2263, IRAM 2268, IRAM 62266, IRAM 62267, IRAM 63001, IRAM 63002, IRAM 63007, IRAM-NM 247-3, IRAM-NM 247-5, IRAM-NM 280, IRAM-NM 60317-0-1, IRAM-NM 60317-12, IRAM-NM 60317-13, IRAM-NM 60317-51, IRAM-NM 60317-17, IRAM-NM 60317-18, IRAM 2004, IRAM 2309, IRAM 2239, IRAM 2071, IRAM 2073, IRAM 2063, IRAM-NM 60669-1, IRAM 2086, IRAM 2164, IRAM 63074, IRAM 2187-1, IRAM 2187-2, IRAM 62386-1, IRAM 62386-21, IRAM 62386-22, IRAM 62386-23, IRAM 62386-24, IRAM 63055, IRAM 62670, IRAM 62084-1, IRAM 62084-2-1, IRAM 62084-2-2, IRAM 2353, IRAM 62224, IRAM 62005, IRAM 2005, IRAM 2224, IRAM 2454-3, IRAM 2030, IRAM 2241, IRAM 2039, IRAM-NM 274, IRAM 2382, IRAM 2466, IRAM 2467, IRAM 2214, IRAM 2188 Normas IEC (incluyendo las partes particulares): IEC 60227, IEC 60245, IEC 60502, IEC 60702, IEC 60800, IEC 60840, IEC 62067, IEC 62275, IEC 62821 | 1
RL-2022-70514083-APN-DNDRYS#MDP | 30702968808 | C1427BUA | Productos | Equipamiento Eléctrico, Electrónico, Componentes y Materiales incluyendo requisitos de seguridad | SEGURIDAD | Capacitores como componentes |  |  | Resolución S.C. Nº 169/2018 Normas IRAM (incluyendo las partes particulares): IRAM 2170, IRAM 2242, IRAM 2458 Normas IEC (incluyendo las partes particulares): IEC 60252, IEC 60384, IEC 60831, IEC 60939, IEC 61048, IEC 61049, IEC 61071, IEC 61881 | 1
RL-2022-70514083-APN-DNDRYS#MDP | 30702968808 | C1427BUA | Productos | Equipamiento Eléctrico, Electrónico, Componentes y Materiales incluyendo requisitos de seguridad | SEGURIDAD | Interruptores para aparatos y controles automáticos para aparatos electrodomésticos |  |  | Resolución S.C. Nº 169/2018 Normas IEC (incluyendo las partes particulares): IEC 60255, IEC 60691, IEC 60730, IEC 60934, IEC 61095, IEC 61508, IEC 61810 | 1
RL-2022-70514083-APN-DNDRYS#MDP | 30702968808 | C1427BUA | Productos | Equipamiento Eléctrico, Electrónico, Componentes y Materiales incluyendo requisitos de seguridad | SEGURIDAD | Vehiculos electricos |  |  | Resolución S.C. Nº 169/2018 Normas IEC (incluyendo las partes particulares): IEC 60783, IEC 60785, IEC 61851, IEC 62196, IEC 62660 | 1
RL-2022-70514083-APN-DNDRYS#MDP | 30702968808 | C1427BUA | Productos | Equipamiento Eléctrico, Electrónico, Componentes y Materiales incluyendo requisitos de seguridad | SEGURIDAD | Equipamiento domestico y similares |  |  | Resolución 169/2018 Normas IRAM (incluyendo las partes particulares): IRAM - NM 60335 Normas IEC (incluyendo las partes particulares): IEC 60204, IEC 60311, IEC 60312, IEC 60335, IEC 60342, IEC 60350, IEC 60436, IEC 60456, IEC 60530, IEC 60580, IEC 60661, IEC 60704, IEC 60705, IEC 60967, IEC 61011, IEC 61121, IEC 61591, IEC 61770, IEC 61817, IEC 62233 | 1
RL-2022-70514083-APN-DNDRYS#MDP | 30702968808 | C1427BUA | Productos | Equipamiento Eléctrico, Electrónico, Componentes y Materiales incluyendo requisitos de seguridad | SEGURIDAD | Automatizacion Industrial |  |  | Resolución S.C. Nº 169/2018 Normas IRAM (incluyendo las partes particulares): IRAM 2008, IRAM 2094, IRAM 2109, IRAM 2129, IRAM 2181 Normas IEC (incluyendo las partes particulares): IEC 60034, IEC 60204, IEC 60439, IEC 60947, IEC 61010 | 1
RL-2022-70514083-APN-DNDRYS#MDP | 30702968808 | C1427BUA | Productos | Equipamiento Eléctrico, Electrónico, Componentes y Materiales incluyendo requisitos de seguridad | SEGURIDAD | Materiales de instalacion y accesorios de conexión |  |  | Resolución S.C. Nº 169/2018 Normas IRAM (incluyendo las partes particulares): IRAM 2006, IRAM 2063, IRAM 2071, IRAM 2073, IRAM 2086, IRAM 2181, IRAM 2239, IRAM 2309, IRAM 2346, IRAM 2353, IRAM 2441, IRAM 2454, IRAM 62005, IRAM 62224, IRAM 62386, IRAM 62670, IRAM 63074, AADL J 2024, IAS U 500 2005, IAS U 500 2224, IEC 60309, NM 60669, NM 60884 Normas IEC (incluyendo las partes particulares): IEC 60083, IEC 60309, IEC 60320, IEC 60364, IEC 60423A, IEC 60423, IEC 60614, IEC 60669, IEC 60670, IEC 60684, IEC 60799, IEC 60807, IEC 60884, IEC 60974, IEC 60998, IEC 60999, IEC 61058, IEC 61076, IEC 61084, IEC 61210, IEC 61238, IEC 61242, IEC 61316, IEC 61386, IEC 61534, IEC 61535, IEC 61537, IEC 61800, IEC 61950, IEC 61984, IEC 61995, IEC 62080, IEC 62094, IEC 62103, IEC 62196, IEC 62208, IEC 62444, IEC 62477 | 1
RL-2022-70514083-APN-DNDRYS#MDP | 30702968808 | C1427BUA | Productos | Equipamiento Eléctrico, Electrónico, Componentes y Materiales incluyendo requisitos de seguridad | SEGURIDAD | Fuentes Luminosas, Luminarias y sus componentes |  |  | Resolución S.C. Nº 169/2018 Normas IRAM (incluyendo las partes particulares): IRAM 2009, IRAM 2015, IRAM 2027, IRAM 2124, IRAM 2465, IRAM 62922, IRAM 62923, AADL J 2020, AADL J 2021, AADL J 2028. Normas IEC (incluyendo las partes particulares): IEC 60064, IEC 60081, IEC 60155, IEC 60238, IEC 60357, IEC 60360, IEC 60400, IEC 60432, IEC 60570, IEC 60598, IEC 60838, IEC 60901, IEC 60921, IEC 60923, IEC 60925, IEC 60927, IEC 60929, IEC 60968, IEC 60969, IEC 61047, IEC 61048, IEC 61049, IEC 61050, IEC 61184, IEC 61195, IEC 61199, IEC 61228, IEC 61347, IEC 61549, IEC 62031, IEC 62035, IEC 62257, IEC 62384, IEC 62471, IEC 62532, IEC 62560, IEC 62612, IEC 62717, IEC 62722, IEC 62776, IEC 62778, IEC 62868 | 1
RL-2022-70514083-APN-DNDRYS#MDP | 30702968808 | C1427BUA | Productos | Equipamiento Eléctrico, Electrónico, Componentes y Materiales incluyendo requisitos de seguridad | SEGURIDAD | Equipamiento de medicion, control y de laboratorio |  |  | Resolución S.C. Nº 169/2018 Normas IEC (incluyendo las partes particulares): IEC 60044, IEC 60414, IEC 61010, IEC 61131, IEC 61204, IEC 61243, IEC 61557 | 1
RL-2022-70514083-APN-DNDRYS#MDP | 30702968808 | C1427BUA | Productos | Equipamiento Eléctrico, Electrónico, Componentes y Materiales incluyendo requisitos de seguridad | SEGURIDAD | Equipamiento electrico para uso medico |  |  | Resolución S.C. Nº 169/2018 y modificatorias y complementarias Normas IRAM (incluyendo las partes particulares): IRAM 4220 Normas IEC (incluyendo las partes particulares): IEC 60079, IEC 60601, IEC 60613, IEC 60976, IEC 61223, IEC 61676, IEC 62220, IEC 62304, IEC 62353, IEC 62366, IEC 62462, IEC 62467, IEC 62563, IEC 80601 | 1
RL-2022-70514083-APN-DNDRYS#MDP | 30702968808 | C1427BUA | Productos | Equipamiento Eléctrico, Electrónico, Componentes y Materiales incluyendo requisitos de seguridad | SEGURIDAD | Miscelaneas |  |  | Resolución S.C. Nº 169/2018 y modificatorias y complementarias Normas IRAM (incluyendo las partes particulares): IRAM 2411, IRAM 2413, IRAM 2420 Normas IEC (incluyendo las partes particulares): IEC 60077, IEC 60515, IEC 60519, IEC 60747, IEC 60768, IEC 60825, IEC 60846, IEC 60900, IEC 60938, IEC 61318, IEC 61340, IEC 61482, IEC 62257, IEC 62386, IEC 62395, IEC 62471, IEC 62052, IEC 62053 | 1
RL-2022-70514083-APN-DNDRYS#MDP | 30702968808 | C1427BUA | Productos | Equipamiento Eléctrico, Electrónico, Componentes y Materiales incluyendo requisitos de seguridad | SEGURIDAD | Equipamiento de tecnologia de la informacion y de oficina |  |  | Resolución S.C. Nº 169/2018 y modificatorias y complementarias Normas IEC (incluyendo las partes particulares): IEC 60950, IEC 61204, IEC 62040, IEC 62310, IEC 62368 | 1
RL-2022-70514083-APN-DNDRYS#MDP | 30702968808 | C1427BUA | Productos | Equipamiento Eléctrico, Electrónico, Componentes y Materiales incluyendo requisitos de seguridad | SEGURIDAD | Equipamiento de maniobra de baja tensión y alta potencia |  |  | Resolución S.C. Nº 169/2018 y modificatorias y complementarias Normas IRAM (incluyendo las partes particulares): IRAM 2240 Normas IEC (incluyendo las partes particulares): IEC 60158, IEC 60265, IEC 60439, IEC 60947, IEC 61439, IEC 61851, IEC 62019, IEC 62026, IEC 62271, IEC 62314 | 1
RL-2022-70514083-APN-DNDRYS#MDP | 30702968808 | C1427BUA | Productos | Equipamiento Eléctrico, Electrónico, Componentes y Materiales incluyendo requisitos de seguridad | SEGURIDAD | Equipamiento de protección para instalaciones |  |  | Resolución S.C. Nº 169/2018 y modificatorias y complementarias Normas IRAM (incluyendo las partes particulares): IRAM 2121, IRAM 2245, IRAM 2444, IRAM 2169, IRAM 2301 Normas IEC (incluyendo las partes particulares): IEC 60099, IEC 60127, IEC 60257, IEC 60269, IEC 60282, IEC 60898, IEC 61008, IEC 61009, IEC 61540, IEC 61643, IEC 62423, IEC 62606, IEC 62640 | 1
RL-2022-70514083-APN-DNDRYS#MDP | 30702968808 | C1427BUA | Productos | Equipamiento Eléctrico, Electrónico, Componentes y Materiales incluyendo requisitos de seguridad | SEGURIDAD | Equipamiento fotovoltaico |  |  | Resolución S.C. Nº 169/2018 y modificatorias y complementarias Normas IRAM (incluyendo las partes particulares): IRAM 210013 Normas IEC (incluyendo las partes particulares): IEC 60891, IEC 60904, IEC 61194, IEC 61215, IEC 61345, IEC 61646, IEC 61683, IEC 61702, IEC 61721, IEC 61727, IEC 61730, IEC 61829, IEC 61853, IEC 62093, IEC 62108, IEC 62109, IEC 62116, IEC 62124, 62257, IEC 62446, PVRS 5A, PVRS 7A, PVRS11A, PVRS11, PVRS5, PVRS6A, PVRS6, PVRS7 | 1
RL-2022-70514083-APN-DNDRYS#MDP | 30702968808 | C1427BUA | Productos | Equipamiento Eléctrico, Electrónico, Componentes y Materiales incluyendo requisitos de seguridad | SEGURIDAD | Transformadores de seguridad y equipamiento similar |  |  | Resolución S.C. Nº 169/2018 y modificatorias y complementarias Normas IRAM (incluyendo las partes particulares): IRAM 2344, IRAM 4012 Normas IEC (incluyendo las partes particulares): IEC 60044, IEC 60076, IEC 60704, IEC 60742, IEC 61558, IEC 61869, IEC 61980 | 1
RL-2022-70514083-APN-DNDRYS#MDP | 30702968808 | C1427BUA | Productos | Equipamiento Eléctrico, Electrónico, Componentes y Materiales incluyendo requisitos de seguridad | SEGURIDAD | Herramientas portátiles |  |  | Resolución S.C. Nº 169/2018 y modificatorias y complementarias Normas IEC (incluyendo las partes particulares): IEC 60745, IEC 61029, IEC 61939, IEC 62841 | 1
RL-2022-70514083-APN-DNDRYS#MDP | 30702968808 | C1427BUA | Productos | Equipamiento Eléctrico, Electrónico, Componentes y Materiales incluyendo requisitos de seguridad | SEGURIDAD | Juguetes eléctricos |  |  | Resolución S.C. Nº 169/2018 y modificatorias y complementarias Normas IEC (incluyendo las partes particulares): IEC 62115 | 1
RL-2022-70514083-APN-DNDRYS#MDP | 30702968808 | C1427BUA | Productos | Equipamiento Eléctrico, Electrónico, Componentes y Materiales incluyendo requisitos de seguridad | SEGURIDAD | Equipos electrónicos y de entretenimiento |  |  | Resolución S.C. Nº 169/2018 y modificatorias y complementarias Normas IRAM (incluyendo las partes particulares): IRAM 4029 Normas IEC (incluyendo las partes particulares): IEC 60065, IEC 60491, IEC 61204, IEC 61965, IEC 62368 | 1
RL-2022-70514083-APN-DNDRYS#MDP | 30702968808 | C1427BUA | Productos | Equipamiento Eléctrico, Electrónico, Componentes y Materiales incluyendo requisitos de seguridad | SEGURIDAD | Baterias |  |  | Resolución S.C. Nº 169/2018 y modificatorias y complementarias Normas IEC (incluyendo las partes particulares): IEC 61960, IEC 62133 | 1
RL-2022-70514083-APN-DNDRYS#MDP | 30702968808 | C1427BUA | Productos | Equipamiento Eléctrico, Electrónico, Componentes y Materiales incluyendo requisitos de seguridad | SEGURIDAD | Medidores de energía eléctrica |  |  | Resolución S.C. Nº 169/2018 y modificatorias y complementarias Normas IRAM (incluyendo las partes particulares): IRAM 2411, IRAM 2420, IRAM 2421 Normas IEC (incluyendo las partes particulares): IEC 62052, IEC 62053 | 1
RL-2022-70514083-APN-DNDRYS#MDP | 30702968808 | C1427BUA | Productos | Equipamiento Eléctrico, Electrónico, Componentes y Materiales incluyendo requisitos de seguridad | SEGURIDAD | Sustancias riesgosas |  |  | Resolución S.C. Nº 169/2018 y modificatorias y complementarias Normas IEC (incluyendo las partes particulares): IEC 62321 | 1
RL-2022-70514083-APN-DNDRYS#MDP | 30702968808 | C1427BUA | Productos | Etiquetado de eficiencia energética | EFICIENCIA ENERGÉTICA | Refrigeradores y congeladores domésticos |  |  | Res. Ex S.I.C. y M-319/99 y modificatorias y complementarias Normas IRAM 2404-3, IRAM 2404-1, IRAM 2404-2 | 1
RL-2022-70514083-APN-DNDRYS#MDP | 30702968808 | C1427BUA | Productos | Etiquetado de eficiencia energética | EFICIENCIA ENERGÉTICA | Acondicionadores de aire |  |  | Res. Ex S.I.C. y M-319/99 y modificatorias IRAM 62406 | 1
RL-2022-70514083-APN-DNDRYS#MDP | 30702968808 | C1427BUA | Productos | Etiquetado de eficiencia energética | EFICIENCIA ENERGÉTICA | Lámparas halógenas |  |  | Res. Ex S.I.C. y M-319/99 y modificatorias IRAM 62404-1 | 1
RL-2022-70514083-APN-DNDRYS#MDP | 30702968808 | C1427BUA | Productos | Etiquetado de eficiencia energética | EFICIENCIA ENERGÉTICA | Lámparas fluorescentes |  |  | Resolución S.I.C y M. N° 319/99 y modificatorias IRAM 62404-2 | 1
RL-2022-70514083-APN-DNDRYS#MDP | 30702968808 | C1427BUA | Productos | Etiquetado de eficiencia energética | EFICIENCIA ENERGÉTICA | lavarropas eléctricos |  |  | Res. Ex S.I.C. y M-319/99 y modificatorias IRAM 2141-3 | 1
RL-2022-70514083-APN-DNDRYS#MDP | 30702968808 | C1427BUA | Productos | Etiquetado de eficiencia energética | EFICIENCIA ENERGÉTICA | Balastos para lámparas fluorescentes |  |  | Res. Ex S.I.C. y M-319/99 y modificatorias IRAM 62407 | 1
RL-2022-70514083-APN-DNDRYS#MDP | 30702968808 | C1427BUA | Productos | Etiquetado de eficiencia energética | EFICIENCIA ENERGÉTICA | Televisores en modo encendido |  |  | Res. Ex S.I.C. y M-319/99 y modificatorias IRAM 62411 | 1
RL-2022-70514083-APN-DNDRYS#MDP | 30702968808 | C1427BUA | Productos | Etiquetado de eficiencia energética | EFICIENCIA ENERGÉTICA | Hornos microondas en modo encendido |  |  | Res. Ex S.I.C. y M-319/99 y modificatorias IRAM 62412 | 1
RL-2022-70514083-APN-DNDRYS#MDP | 30702968808 | C1427BUA | Productos | Etiquetado de eficiencia energética | EFICIENCIA ENERGÉTICA | Medición y etiquetado del consumo de potencia en modo de espera (standby) para aparatos eléctricos |  |  | Res. Ex S.I.C. y M-319/99 y modificatorias IRAM 62301 | 1
RL-2022-70514083-APN-DNDRYS#MDP | 30702968808 | C1427BUA | Productos | Etiquetado de eficiencia energética | EFICIENCIA ENERGÉTICA | Motores de inducción trifásicos |  |  | Res. Ex S.I.C. y M-319/99 y modificatorias IRAM 62405 | 1
RL-2022-70514083-APN-DNDRYS#MDP | 30702968808 | C1427BUA | Productos | Etiquetado de eficiencia energética | EFICIENCIA ENERGÉTICA | Motores de inducción monofásicos |  |  | Res. Ex S.I.C. y M-319/99 y modificatorias IRAM 62409 | 1
RL-2022-70514083-APN-DNDRYS#MDP | 30702968808 | C1427BUA | Productos | Etiquetado de eficiencia energética | EFICIENCIA ENERGÉTICA | Aparatos de calentamiento de agua |  |  | Res. Ex S.I.C. y M-319/99 y modificatorias IRAM 62410 | 1
RL-2022-70514083-APN-DNDRYS#MDP | 30702968808 | C1427BUA | Productos | Etiquetado de eficiencia energética | EFICIENCIA ENERGÉTICA | Hornos eléctricos fijos |  |  | Res. Ex S.I.C. y M-319/99 y modificatorias IRAM 62414-1 IEC 60350 | 1
RL-2022-70514083-APN-DNDRYS#MDP | 30702968808 | C1427BUA | Productos | Etiquetado de eficiencia energética | EFICIENCIA ENERGÉTICA | Hornos eléctricos portátiles |  |  | Res. Ex S.I.C. y M-319/99 y modificatorias IRAM 62414-2 IEC 60350 | 1
RL-2022-70514083-APN-DNDRYS#MDP | 30702968808 | C1427BUA | Productos | Etiquetado de eficiencia energética | EFICIENCIA ENERGÉTICA | Ventiladores de pared y de pie |  |  | Res. Ex S.I.C. y M-319/99 y modificatorias IRAM 62480 | 1
RL-2022-70514083-APN-DNDRYS#MDP | 30702968808 | C1427BUA | Productos | Etiquetado de eficiencia energética | EFICIENCIA ENERGÉTICA | Ventiladores de techo |  |  | Res. Ex S.I.C. y M-319/99 y modificatorias IRAM 62481 | 1
RL-2022-70514083-APN-DNDRYS#MDP | 30702968808 | C1427BUA | Productos | Etiquetado de eficiencia energética | EFICIENCIA ENERGÉTICA | electrobombas |  |  | Res. Ex S.I.C. y M-319/99 y modificatorias IRAM 62408 | 1
RL-2022-70514083-APN-DNDRYS#MDP | 30702968808 | C1427BUA | Productos | Etiquetado de eficiencia energética | EFICIENCIA ENERGÉTICA | lavavajillas |  |  | Res. Ex S.I.C. y M-319/99 y modificatorias IRAM 2294-3 IEC 60436:2015 | 1
RL-2022-70514083-APN-DNDRYS#MDP | 30702968808 | C1427BUA | Productos | Etiquetado de eficiencia energética | EFICIENCIA ENERGÉTICA | lamparas LED para iluminación general |  |  | Resolución Ex.S.I.C. y M Nº 319/99 y modificatorias y complementarias Norma Aplicable: IRAM 62404-3 IEC 62612:2013+ ADM1:2015+ADM2:2018 | 1
RL-2022-70514083-APN-DNDRYS#MDP | 30702968808 | C1427BUA | Productos | Encededores | SEGURIDAD | encededores |  |  | Resolución N° 77/04 de la Secretaria de Coordinación Técnica, modificatorias y complementarias. IRAM 3980 | 1
RL-2022-70514083-APN-DNDRYS#MDP | 30702968808 | C1427BUA | Productos | Encededores | SEGURIDAD | encendedores piezoeléctricos a gas con llama, para el encendido de artefactos domésticos o industriales |  |  | Resolución N° 77/04 de la Secretaria de Coordinación Técnica, modificatorias y complementarias. IRAM 3981 | 1
RL-2022-70514083-APN-DNDRYS#MDP | 30702968808 | C1427BUA | Productos | Encededores | SEGURIDAD | Encendedores piezoeléctricos para el encendido de artefactos domésticos o industriales |  |  | Resolución N° 77/04 de la Secretaria de Coordinación Técnica, modificatorias y complementarias. IRAM 3982 | 1
RL-2022-70514083-APN-DNDRYS#MDP | 30702968808 | C1427BUA | Productos | Artefactos, accesorios y tuberías plásticas de GN y GLP por redes | SEGURIDAD | Artefactos de cocción |  |  | Según Resolución ENARGAS Nº 56/2019, Norma aplicable: NAG-312 Adendas modificatorias y complementarias | 1
RL-2022-70514083-APN-DNDRYS#MDP | 30702968808 | C1427BUA | Productos | Artefactos, accesorios y tuberías plásticas de GN y GLP por redes | SEGURIDAD | calentadores de agua instantáneos (calefones) |  |  | Según Resolución ENARGAS Nº 56/2019, Norma aplicable: NAG-313 Adendas modificatorias y complementarias | 1
RL-2022-70514083-APN-DNDRYS#MDP | 30702968808 | C1427BUA | Productos | Artefactos, accesorios y tuberías plásticas de GN y GLP por redes | SEGURIDAD | Calentadores de agua por acumulación (termotanques) |  |  | Según Resolución ENARGAS Nº 56/2019, Norma aplicable: NAG-314 Adendas modificatorias y complementarias | 1
RL-2022-70514083-APN-DNDRYS#MDP | 30702968808 | C1427BUA | Productos | Artefactos, accesorios y tuberías plásticas de GN y GLP por redes | SEGURIDAD | calefactores TB/TBU/TN |  |  | Según Resolución ENARGAS Nº 56/2019, Norma aplicable: NAG-315 adendas modificatorias y complementarias | 1
RL-2022-70514083-APN-DNDRYS#MDP | 30702968808 | C1427BUA | Productos | Artefactos, accesorios y tuberías plásticas de GN y GLP por redes | SEGURIDAD | calefacctores de cámara abierta y sin ventilación al exterior |  |  | Según Resolución ENARGAS Nº 56/2019, Norma aplicable: NAG-317 Adendas modificatorias y complementarias | 1
RL-2022-70514083-APN-DNDRYS#MDP | 30702968808 | C1427BUA | Productos | Artefactos, accesorios y tuberías plásticas de GN y GLP por redes | sEGURIDAD | calefactores catalíticos |  |  | Según Resolución ENARGAS Nº 56/2019, Norma aplicable: NAG-328 Adendas modificatorias y complementarias | 1
RL-2022-70514083-APN-DNDRYS#MDP | 30702968808 | C1427BUA | Productos | Artefactos, accesorios y tuberías plásticas de GN y GLP por redes | SEGURIDAD | calefactores centrales |  |  | Según Resolución ENARGAS Nº 56/2019, Norma aplicable: NAG-329 Adendas modificatorias y complementarias | 1
RL-2022-70514083-APN-DNDRYS#MDP | 30702968808 | C1427BUA | Productos | Artefactos, accesorios y tuberías plásticas de GN y GLP por redes | SEGURIDAD | Heladeras |  |  | Según Resolución ENARGAS Nº 56/2019,.Norma aplicable: NAG-330 Adendas modificatorias y complementarias | 1
RL-2022-70514083-APN-DNDRYS#MDP | 30702968808 | C1427BUA | Productos | Artefactos, accesorios y tuberías plásticas de GN y GLP por redes | SEGURIDAD | Calderas |  |  | Según Resolución ENARGAS Nº 56/2019, Norma aplicable: NAG-311 Adendas modificatorias y complementarias | 1
RL-2022-70514083-APN-DNDRYS#MDP | 30702968808 | C1427BUA | Productos | Artefactos, accesorios y tuberías plásticas de GN y GLP por redes | SEGURIDAD | Secarropas rotativos |  |  | Según Resolución ENARGAS Nº 56/2019, Norma aplicable: ANSI Z 21.5.1a y ANSI Z 21.5.1b | 1
RL-2022-70514083-APN-DNDRYS#MDP | 30702968808 | C1427BUA | Productos | Artefactos, accesorios y tuberías plásticas de GN y GLP por redes | SEGURIDAD | Regulador de presión paa gas natural y gas licuado por redes |  |  | Según Resolución ENARGAS Nº 56/2019, Norma aplicable: NAG-235 Adendas, modificatorias y complementarias | 1
RL-2022-70514083-APN-DNDRYS#MDP | 30702968808 | C1427BUA | Productos | Artefactos, accesorios y tuberías plásticas de GN y GLP por redes | SEGURIDAD | Válvula de accionamiento rápido, tipo esférica a candado, para presión de trabajo hasta 4 bar |  |  | Según Resolución ENARGAS Nº 56/2019, Norma aplicable: NAG-212 | 1
RL-2022-70514083-APN-DNDRYS#MDP | 30702968808 | C1427BUA | Productos | Artefactos, accesorios y tuberías plásticas de GN y GLP por redes | SEGURIDAD | Válvula de accionamiento rápido sin lubricación externa para instalaciones de gas a baja presión |  |  | Según Resolución ENARGAS Nº 56/2019, Norma aplicable: NAG-213 adendas, modificatorias y complementarias | 1
RL-2022-70514083-APN-DNDRYS#MDP | 30702968808 | C1427BUA | Productos | Artefactos, accesorios y tuberías plásticas de GN y GLP por redes | SEGURIDAD | Conjunto puerta-marco, de material sintético |  |  | Según Resolución ENARGAS Nº 56/2019, Norma aplicable: NAG-237 adendas, modificatorias y complementarias | 1
RL-2022-70514083-APN-DNDRYS#MDP | 30702968808 | C1427BUA | Productos | Artefactos, accesorios y tuberías plásticas de GN y GLP por redes | SEGURIDAD | Medidor de gas de diafragma |  |  | Según Resolución ENARGAS Nº 56/2019, Norma aplicable: IRAM 2717 EN 1359 adendas, modificatorias y complementarias | 1
RL-2022-70514083-APN-DNDRYS#MDP | 30702968808 | C1427BUA | Productos | Artefactos, accesorios y tuberías plásticas de GN y GLP por redes | SEGURIDAD | Caños de acero revestidos para instalaciones internas |  |  | Según Resolución ENARGAS Nº 56/2019, Norma aplicable: NAG-251 adendas, modificatorias y complementarias | 1
RL-2022-70514083-APN-DNDRYS#MDP | 30702968808 | C1427BUA | Productos | Artefactos, accesorios y tuberías plásticas de GN y GLP por redes | SEGURIDAD | Accesorios roscados de fundición maleable y recubiertos para instalaciones internas |  |  | Según Resolución ENARGAS Nº 56/2019, Norma aplicable: IRAM 2548 adendas, modificatorias y complementarias | 1
RL-2022-70514083-APN-DNDRYS#MDP | 30702968808 | C1427BUA | Productos | Artefactos, accesorios y tuberías plásticas de GN y GLP por redes | SEGURIDAD | Niples de acero revestidos para instalaciones internas. |  |  | Según Resolución ENARGAS Nº 56/2019, Normas aplicables: IRAM 2605:1964 NAG-250 Adendas, modificatorias y complementarias NAG-251:Adendas, modificatorias y complementarias | 1
RL-2022-70514083-APN-DNDRYS#MDP | 30702968808 | C1427BUA | Productos | Artefactos, accesorios y tuberías plásticas de GN y GLP por redes | SEGURIDAD | Conjunto de accesorios de montaje para la instalación del sistema de regulación-medición. (GN-GL) |  |  | Según Resolución ENARGAS Nº 56/2019, Norma aplicable: NAG-138 adendas, modificatorias y complementarias | 1
RL-2022-70514083-APN-DNDRYS#MDP | 30702968808 | C1427BUA | Productos | Artefactos, accesorios y tuberías plásticas de GN y GLP por redes | SEGURIDAD | Pasta sellante para uniones roscadas. |  |  | Según Resolución ENARGAS Nº 56/2019, Norma aplicable: NAG-214 adendas, modificatorias y complementarias | 1
RL-2022-70514083-APN-DNDRYS#MDP | 30702968808 | C1427BUA | Productos | Artefactos, accesorios y tuberías plásticas de GN y GLP por redes | SEGURIDAD | Conexiones flexibles de acero inoxidable. |  |  | Según Resolución ENARGAS Nº 56/2019, Norma aplicable: NAG-254 adendas, modificatorias y complementarias | 1
RL-2022-70514083-APN-DNDRYS#MDP | 30702968808 | C1427BUA | Productos | Artefactos, accesorios y tuberías plásticas de GN y GLP por redes | SEGURIDAD | accesorios roscados de fundición esferoidal y recubiertos para instalaciones internas |  |  | Según Resolución ENARGAS Nº 56/2019, Norma aplicable: NAG-E-207 | 1
RL-2022-70514083-APN-DNDRYS#MDP | 30702968808 | C1427BUA | Productos | Artefactos, accesorios y tuberías plásticas de GN y GLP por redes | SEGURIDAD | Sistema de cañeria con accesorios de ajuste mecánico |  |  | Según Resolución ENARGAS Nº 56/2019, Norma aplicable: NAG-E-208 | 1
RL-2022-70514083-APN-DNDRYS#MDP | 30702968808 | C1427BUA | Productos | Artefactos, accesorios y tuberías plásticas de GN y GLP por redes | SEGURIDAD | Cañerias de cobre |  |  | Según Resolución ENARGAS Nº 56/2019, Norma aplicable: NAG-E-209 | 1
RL-2022-70514083-APN-DNDRYS#MDP | 30702968808 | C1427BUA | Productos | Artefactos, accesorios y tuberías plásticas de GN y GLP por redes | SEGURIDAD | Sistema de tubería compuesta de acero-piolietileno |  |  | Según Resolución ENARGAS Nº 56/2019, Norma aplicable: NAG-E-210 | 1
RL-2022-70514083-APN-DNDRYS#MDP | 30702968808 | C1427BUA | Productos | Artefactos, accesorios y tuberías plásticas de GN y GLP por redes | SEGURIDAD | Revestimiento para cañerias y accesorios |  |  | Según Resolución ENARGAS Nº 56/2019, Norma aplicable: NAG-108 | 1
RL-2022-70514083-APN-DNDRYS#MDP | 30702968808 | C1427BUA | Productos | Artefactos, accesorios y tuberías plásticas de GN y GLP por redes | SEGURIDAD | Sistemas de conducto colectivo de ventilación para artefactos de cámara abierta. |  |  | Según Resolución ENARGAS Nº 56/2019, Norma aplicable: NAG-222 adendas, modificatorias y complementarias | 1
RL-2022-70514083-APN-DNDRYS#MDP | 30702968808 | C1427BUA | Productos | Artefactos, accesorios y tuberías plásticas de GN y GLP por redes | SEGURIDAD | Sombreretes múltiples para conductos individuales agrupados. |  |  | Según Resolución ENARGAS Nº 56/2019, Norma aplicable: NAG-222 adendas, modificatorias y complementarias | 1
RL-2022-70514083-APN-DNDRYS#MDP | 30702968808 | C1427BUA | Productos | Artefactos, accesorios y tuberías plásticas de GN y GLP por redes | SEGURIDAD | Instalación de cañerías para gas en paneles. |  |  | Según Resolución ENARGAS Nº 56/2019, Norma aplicable: NAG-216 adendas, modificatorias y complementarias | 1
RL-2022-70514083-APN-DNDRYS#MDP | 30702968808 | C1427BUA | Productos | Artefactos, accesorios y tuberías plásticas de GN y GLP por redes | SEGURIDAD | Robinetes para artefactos. |  |  | Según Resolución ENARGAS Nº 56/2019, NAG-331 Parte 1: Requisitos generales - NAG-331 Parte 2: Válvulas de accionamiento manual. Adendas, modificatorias y complementarias | 1
RL-2022-70514083-APN-DNDRYS#MDP | 30702968808 | C1427BUA | Productos | Artefactos, accesorios y tuberías plásticas de GN y GLP por redes | SEGURIDAD | Dispositivos de seguridad por ausencia de llama. |  |  | Según Resolución ENARGAS Nº 56/2019, NAG-331 Parte 1: Requisitos generales - NAG-331 Parte 3 - NAG-331 Parte 5 Adendas, modificatorias y complementarias | 1
RL-2022-70514083-APN-DNDRYS#MDP | 30702968808 | C1427BUA | Productos | Artefactos, accesorios y tuberías plásticas de GN y GLP por redes | SEGURIDAD | Dispositivos de seguridad por ausencia de llama con robinete incorporado. |  |  | Según Resolución ENARGAS Nº 56/2019, NAG-331 Parte 1: Requisitos generales - NAG-331 Parte 3 - NAG-331 Parte 6 Adendas, modificatorias y complementarias | 1
RL-2022-70514083-APN-DNDRYS#MDP | 30702968808 | C1427BUA | Productos | Artefactos, accesorios y tuberías plásticas de GN y GLP por redes | SEGURIDAD | Reguladores de presión para artefactos. |  |  | Según Resolución ENARGAS Nº 56/2019, NAG-331 Parte 1: Requisitos generales - NAG-331 Parte 7. Adendas, modificatorias y complementarias | 1
RL-2022-70514083-APN-DNDRYS#MDP | 30702968808 | C1427BUA | Productos | Artefactos, accesorios y tuberías plásticas de GN y GLP por redes | SEGURIDAD | Válvulas de control múltiple para artefactos. |  |  | Según Resolución ENARGAS Nº 56/2019, NAG-331 Parte 1: Requisitos generales - NAG-331 Parte 2 - NAG-331 Parte 6 Adendas, modificatorias y complementarias | 1
RL-2022-70514083-APN-DNDRYS#MDP | 30702968808 | C1427BUA | Productos | Artefactos, accesorios y tuberías plásticas de GN y GLP por redes | SEGURIDAD | Termostatos para artefactos. |  |  | Según Resolución ENARGAS Nº 56/2019, NAG-331 Parte 1: Requisitos generales - NAG-331 Parte 3 - NAG-331 Parte 5 Adendas, modificatorias y complementarias | 1
RL-2022-70514083-APN-DNDRYS#MDP | 30702968808 | C1427BUA | Productos | Artefactos, accesorios y tuberías plásticas de GN y GLP por redes | SEGURIDAD | Ánodos para calentadores de agua por acumulación (termotanques) |  |  | Según Resolución ENARGAS Nº 56/2019, Normas aplicables: NAG-332, NAG-314 Anexo 3, Rosca Gas Whitworth para caños s/UNI-ISO 7/1 o equivalente, sus adendas, modificatorias y complementarias | 1
RL-2022-70514083-APN-DNDRYS#MDP | 30702968808 | C1427BUA | Productos | Artefactos, accesorios y tuberías plásticas de GN y GLP por redes | SEGURIDAD | válvula solenoide |  |  | Según Resolución ENARGAS Nº 56/2019, NAG-331 Parte 1: Requisitos generales - NAG-331 Parte 4. Adendas, modificatorias y complementarias | 1
RL-2022-70514083-APN-DNDRYS#MDP | 30702968808 | C1427BUA | Productos | Artefactos, accesorios y tuberías plásticas de GN y GLP por redes | SEGURIDAD | Rejillas de ventilación |  |  | Según Resolución ENARGAS Nº 56/2019, Norma aplicable: NAG-215 adendas, modificatorias y complementarias | 1
RL-2022-70514083-APN-DNDRYS#MDP | 30702968808 | C1427BUA | Productos | Artefactos, accesorios y tuberías plásticas de GN y GLP por redes | SEGURIDAD | Detectores de monóxido |  |  | Según Resolución ENARGAS Nº 56/2019, Norma aplicable: NAG-204 adendas, modificatorias y complementarias | 1
RL-2022-70514083-APN-DNDRYS#MDP | 30702968808 | C1427BUA | Productos | Artefactos, accesorios y tuberías plásticas de GN y GLP por redes | SEGURIDAD | Detectores de gas |  |  | Según Resolución ENARGAS Nº 56/2019, Norma aplicable: NAG-205 adendas, modificatorias y complementarias | 1
RL-2022-70514083-APN-DNDRYS#MDP | 30702968808 | C1427BUA | Productos | Artefactos, accesorios y tuberías plásticas de GN y GLP por redes | SEGURIDAD | Resinas de polietileno |  |  | Según Resolución ENARGAS Nº 56/2019, Norma aplicable: NAG-140 - parte 1- adendas, modificatorias y complementarias | 1
RL-2022-70514083-APN-DNDRYS#MDP | 30702968808 | C1427BUA | Productos | Artefactos, accesorios y tuberías plásticas de GN y GLP por redes | SEGURIDAD | Tuberias de polietileno |  |  | Según Resolución ENARGAS Nº 56/2019, Norma aplicable: NAG-140 - parte 2- adendas, modificatorias y complementarias | 1
RL-2022-70514083-APN-DNDRYS#MDP | 30702968808 | C1427BUA | Productos | Artefactos, accesorios y tuberías plásticas de GN y GLP por redes | SEGURIDAD | Accesorios de polietileno |  |  | Según Resolución ENARGAS Nº 56/2019, Norma aplicable: NAG-140 - parte 3- adendas, modificatorias y complementarias | 1
RL-2022-70514083-APN-DNDRYS#MDP | 30702968808 | C1427BUA | Productos | Artefactos, accesorios y tuberías plásticas de GN y GLP por redes | SEGURIDAD | Accesorios de transición |  |  | Según Resolución ENARGAS Nº 56/2019, Norma aplicable: NAG-132 adendas, modificatorias y complementarias | 1
RL-2022-70514083-APN-DNDRYS#MDP | 30702968808 | C1427BUA | Productos | Artefactos, accesorios y tuberías plásticas de GN y GLP por redes | SEGURIDAD | Válvulas de polietileno |  |  | Según Resolución ENARGAS Nº 56/2019, Norma aplicable: NAG-140 - parte 4- adendas, modificatorias y complementarias | 1
RL-2022-70514083-APN-DNDRYS#MDP | 30702968808 | C1427BUA | Productos | Artefactos, accesorios y tuberías plásticas de GN y GLP por redes | SEGURIDAD | Herramientas y equipos auxiliares para sistemas de tuberias de polietileno |  |  | Según Resolución ENARGAS Nº 56/2019, Norma aplicable: NAG-140 - parte 6- adendas, modificatorias y complementarias | 1
RL-2022-70514083-APN-DNDRYS#MDP | 30702968808 | C1427BUA | Productos | Artefactos, accesorios y tuberías plásticas de GN y GLP por redes | SEGURIDAD | Evaluación de la conformidad de los sistemas de tuberias de polietileno |  |  | Según Resolución ENARGAS Nº 56/2019, Norma aplicable: NAG-140 - parte 7- adendas, modificatorias y complementarias | 1
RL-2022-70514083-APN-DNDRYS#MDP | 30702968808 | C1427BUA | Productos | Componentes y equipamiento para GNC | SEGURIDAD | Cilindro contenedor de GNC para uso vehicular |  |  | Según Resolución ENARGAS Nº 56/2019, Normas aplicables: IRAM 2526 ISO 11439 Documento normativo aplicable: esolución ENARGAS N.º 2760/2002 ANSI NGV 2 | 1
RL-2022-70514083-APN-DNDRYS#MDP | 30702968808 | C1427BUA | Productos | Componentes y equipamiento para GNC | SEGURIDAD | Cilindro contenedor de GNC para estaciones de carga |  |  | Según Resolución ENARGAS Nº 56/2019, Normas aplicables: IRAM 2526, ISO 9809-1, ISO 9809-2, ISO 9809-3 Documento normativo aplicable: Resolución ENARGAS N.º 2760/2002 | 1
RL-2022-70514083-APN-DNDRYS#MDP | 30702968808 | C1427BUA | Productos | Componentes y equipamiento para GNC | SEGURIDAD | Tubos para almacenamiento de GNC |  |  | Según Resolución ENARGAS Nº 56/2019, Normas aplicables: ASME SECCIÓN VIII, DIV. 1 o 2 DOT 3AAX-2400/3855 | 1
RL-2022-70514083-APN-DNDRYS#MDP | 30702968808 | C1427BUA | Productos | Componentes y equipamiento para GNC | SEGURIDAD | Recipientes estacionarios sometidos a presión |  |  | Según Resolución ENARGAS Nº 56/2019, Norma aplicable: ASME SECCIÓN VIII DIV. 1 | 1
RL-2022-70514083-APN-DNDRYS#MDP | 30702968808 | C1427BUA | Productos | Componentes y equipamiento para GNC | SEGURIDAD | Equipos de compresión de gas natural para uso en estaciones de carga |  |  | Según Resolución ENARGAS Nº 56/2019, Norma aplicable: NAG-441 | 1
RL-2022-70514083-APN-DNDRYS#MDP | 30702968808 | C1427BUA | Productos | Componentes y equipamiento para GNC | SEGURIDAD | Surtidores para el despacho de GNC en estaciones de carga |  |  | Según Resolución ENARGAS Nº 56/2019, Norma aplicable: NAG-441 Anexo I | 1
RL-2022-70514083-APN-DNDRYS#MDP | 30702968808 | C1427BUA | Productos | Componentes y equipamiento para GNC | SEGURIDAD | Dispositivos de sujeción de cilindros contenedores |  |  | Según Resolución ENARGAS Nº 56/2019, Norma aplicable: NAG-E-401 Documento normativo aplicable: Resolución ENARGAS N.º 2760/2002 | 1
RL-2022-70514083-APN-DNDRYS#MDP | 30702968808 | C1427BUA | Productos | Componentes y equipamiento para GNC | SEGURIDAD | Válvulas de bloqueo de cilindro operada electricamente |  |  | Según Resolución ENARGAS Nº 56/2019, Normas aplicables: NAG-415 NAG-416 NAG-417 Documentos normativos aplicables: Resolución ENARGAS N° 3690/2007 Resolución ENARGAS N° 2760/2002 Resolución ENARGAS N° I-141/2007 | 1
RL-2022-70514083-APN-DNDRYS#MDP | 30702968808 | C1427BUA | Productos | Componentes y equipamiento para GNC | SEGURIDAD | Tubería para gas a alta presión, sus conectores y dispositivos de sujeción |  |  | Según Resolución ENARGAS Nº 56/2019, Normas aplicables: NAG-415 NAG-416 NAG-417 Documento normativo aplicable: Resolución ENARGAS Nº 2760/2002 | 1
RL-2022-70514083-APN-DNDRYS#MDP | 30702968808 | C1427BUA | Productos | Componentes y equipamiento para GNC | SEGURIDAD | Regulador de presión y su dispositivo de sujeción |  |  | Según Resolución ENARGAS Nº 56/2019, Normas aplicables: NAG-415 NAG-416 NAG-417 Documento normativo aplicable: Resolución ENARGAS Nº 2760/2002 | 1
RL-2022-70514083-APN-DNDRYS#MDP | 30702968808 | C1427BUA | Productos | Componentes y equipamiento para GNC | SEGURIDAD | Válvula para la carga de GNC |  |  | Según Resolución ENARGAS Nº 56/2019, Normas aplicables: NAG-415 NAG-416 NAG-417 Documento normativo aplicable: Resolución ENARGAS Nº 2760/2002 | 1
RL-2022-70514083-APN-DNDRYS#MDP | 30702968808 | C1427BUA | Productos | Componentes y equipamiento para GNC | SEGURIDAD | Mezclador |  |  | Según Resolución ENARGAS Nº 56/2019, Normas aplicables: NAG-415 NAG-416 NAG-417 | 1
RL-2022-70514083-APN-DNDRYS#MDP | 30702968808 | C1427BUA | Productos | Componentes y equipamiento para GNC | SEGURIDAD | Válvulas solenoides |  |  | Según Resolución ENARGAS Nº 56/2019, Normas aplicables: NAG-415 NAG-416 NAG-417 | 1
RL-2022-70514083-APN-DNDRYS#MDP | 30702968808 | C1427BUA | Productos | Componentes y equipamiento para GNC | SEGURIDAD | Llave selectora de combustible y cables |  |  | Según Resolución ENARGAS Nº 56/2019, Normas aplicables: NAG-415 NAG-416 NAG-417 | 1
RL-2022-70514083-APN-DNDRYS#MDP | 30702968808 | C1427BUA | Productos | Componentes y equipamiento para GNC | SEGURIDAD | Manómetro |  |  | Según Resolución ENARGAS Nº 56/2019, Normas aplicables: NAG-415 NAG-416 NAG-417 Documento normativo aplicable: Resolución ENARGAS Nº 2760/2002 | 1
RL-2022-70514083-APN-DNDRYS#MDP | 30702968808 | C1427BUA | Productos | Componentes y equipamiento para GNC | SEGURIDAD | Conducto para gas a baja presión |  |  | Según Resolución ENARGAS Nº 56/2019, Normas aplicables: NAG-415 NAG-416 NAG-417 | 1
RL-2022-70514083-APN-DNDRYS#MDP | 30702968808 | C1427BUA | Productos | Componentes y equipamiento para GNC | SEGURIDAD | Sistema de venteo |  |  | Según Resolución ENARGAS Nº 56/2019, Normas aplicables: NAG-415 NAG-416 NAG-417 | 1
RL-2022-70514083-APN-DNDRYS#MDP | 30702968808 | C1427BUA | Productos | Componentes y equipamiento para GNC | SEGURIDAD | Vehículos para transporte de GNC |  |  | Según Resolución ENARGAS Nº 56/2019, Norma aplicable: NAG-E-402 | 1
RL-2022-70514083-APN-DNDRYS#MDP | 30702968808 | C1427BUA | Productos | Componentes y equipamiento para GNC | SEGURIDAD | Equipos paquetizados y encasetados para compresión y almacenamiento de GNC que no requiere muro perimetral |  |  | Según Resolución ENARGAS Nº 56/2019, Norma aplicable: NAG-E-403 | 1
RL-2022-70514083-APN-DNDRYS#MDP | 30702968808 | C1427BUA | Productos | Componentes y equipamiento para GNC | SEGURIDAD | Equipos integrados para la compresión y el despacho de GNC |  |  | Según Resolución ENARGAS Nº 56/2019, Norma aplicable: NAG-E-404 | 1
RL-2022-70514083-APN-DNDRYS#MDP | 30702968808 | C1427BUA | Productos | Componentes y equipamiento para GNC | SEGURIDAD | Sistema para transporte de módulos contenedores de GNC |  |  | Según Resolución ENARGAS Nº 56/2019, Norma aplicable: NAG-E-406 | 0
RL-2022-70514083-APN-DNDRYS#MDP | 30702968808 | C1427BUA | Productos | Componentes y equipamiento para GNC | SEGURIDAD | Equipos completos para GNC instalados en motocicletas |  |  | Según Resolución ENARGAS Nº 56/2019, Norma aplicable: NAG-E-407 | 1
RL-2022-70514083-APN-DNDRYS#MDP | 30702968808 | C1427BUA | Productos | Componentes y equipamiento para GNC | SEGURIDAD | Mangueras para surtidores de GNC |  |  | Según Resolución ENARGAS Nº 56/2019, Normas aplicables: NAG-415 NAG-417 NAG-441 Anexo I NAG-E-409 Documentos normativos aplicables: Resolución ENARGAS N° 2767/2002, Res. ENARGAS N° 3393/2005 | 1
RL-2022-70514083-APN-DNDRYS#MDP | 30702968808 | C1427BUA | Productos | Componentes y equipamiento para GNC | SEGURIDAD | Adaptador para carga de GNC en vehículos provenientes de otro estado parte del MERCOSUR |  |  | Según Resolución ENARGAS Nº 56/2019, Normas aplicables: NAG-415 NAG-416 NAG-417 NAG-412 Documento normativo aplicable: Resolución ENARGAS N.º 3638/2006 | 1
RL-2022-70514083-APN-DNDRYS#MDP | 30702968808 | C1427BUA | Productos | Componentes y equipamiento para GNC | SEGURIDAD | Equipos completos para GNC para instalar en el autotransportes publico de pasajeros |  |  | Según Resolución ENARGAS Nº 56/2019, Normas aplicables: NAG-415 NAG-416 NAG-417 | 1
RL-2022-70514083-APN-DNDRYS#MDP | 30702968808 | C1427BUA | Productos | Componentes y equipamiento para GNC | SEGURIDAD | Rampa de inyectores |  |  | Según Resolución ENARGAS Nº 56/2019 y modificatorias y complementarias Normas aplicables: NAG-415 NAG-416 NAG-417 Resolución ENARGAS N.º 3638/ 2006 | 1
RL-2022-70514083-APN-DNDRYS#MDP | 30702968808 | C1427BUA | Productos | Componentes y equipamiento para GNC | SEGURIDAD | ECU |  |  | Según Resolución ENARGAS Nº 56/2019 y modificatorias y complementarias Normas aplicables: NAG-415 NAG-416 NAG-417 Resolución ENARGAS N.º 3638/ 2006 | 1
RL-2022-70514083-APN-DNDRYS#MDP | 30702968808 | C1427BUA | Productos | certificación de pilas y baterias o energia portatil | SEGURIDAD | Pilas y baterias con forma cilindrica, de prisma o botón comunes de carbón zinc, alcalinas de manganeso, óxido de plata, zinc-aire |  |  | ley 26184 y Resolución Nº443/2020 del Ministerio de Ambiente y Desarrollo Sostenible, modificatorias y complementarias | 1
RL-2022-102740758-APN-DNDRYS#MDP | 30714959294 | C1043AAR | Productos | Comercialización de Productos Eléctricos | Equipamiento eléctrico, electrónico, componentes y materiales incluyendo requisitos de seguridad | Cuerdas, cables y cordones |  |  | IRAM 2178, IRAM 2263, IRAM 2268, IRAM 62266, IRAM 62267, IRAM 63001, IRAM 63002, IRAM 63007, IRAM-NM 274, IRAM-NM 247-3, IRAM NM 247-5, IRAM-NM 280, IRAM-NM 60317-0-1, IRAM-NM 60317-12, IRAM-NM 60317-13, IRAM-NM 60317-51, IRAM-NM 60317-17, IRAM-NM 60317-18, IRAM 2004, IRAM 2309, IRAM 2239, IRAM 2071, IRAM 2073, IRAM 2063, IRAM-NM 60669-1, IRAM 2086, IRAM 2164, IRAM 63074, IRAM 2187-1, IRAM 2187-2, IRAM 62386-1, IRAM 62386-21, IRAM 62386-22, IRAM 62386-23, IRAM 62386-24, IRAM 63055, IRAM 62670, IRAM 62084-1, IRAM 62084-2-1, IRAM 62084-2-2, IRAM 2353, IRAM 62224, IRAM 62005, IRAM 2005, IRAM 2224, IRAM 2454-3, IRAM 2030, IRAM 2241, IRAM 2039, IRAM 2382, IRAM 2466, IRAM 2467, IRAM 2214, IRAM 2188 IEC 60227, IEC 60245, IEC 60502, IEC 60702, IEC 60800, IEC 60840, IEC 62067, IEC 62275, IEC 62821 | 1
RL-2022-102740758-APN-DNDRYS#MDP | 30714959294 | C1043AAR | Productos | Comercialización de Productos Eléctricos | Equipamiento eléctrico, electrónico, componentes y materiales incluyendo requisitos de seguridad | Capacitores como componentes |  |  | IRAM 2170, IRAM 2242, IRAM 2458 IEC 60252, IEC 60384, IEC 60831, IEC 60939, IEC 61048, IEC 61049, IEC 61071, IEC 61881 | 1
RL-2022-102740758-APN-DNDRYS#MDP | 30714959294 | C1043AAR | Productos | Comercialización de Productos Eléctricos | Equipamiento eléctrico, electrónico, componentes y materiales incluyendo requisitos de seguridad | Interruptores para aparatos y controles automáticos para aparatos electrodomésticos |  |  | IEC 60255, IEC 60691, IEC 60730, IEC 60934, IEC 61095, IEC 61508, IEC 61810 | 1
RL-2022-102740758-APN-DNDRYS#MDP | 30714959294 | C1043AAR | Productos | Comercialización de Productos Eléctricos | Equipamiento eléctrico, electrónico, componentes y materiales incluyendo requisitos de seguridad | Vehículos eléctricos |  |  | IEC 60783, IEC 60785, IEC 61851, IEC 62196, IEC 62660 | 1
RL-2022-102740758-APN-DNDRYS#MDP | 30714959294 | C1043AAR | Productos | Comercialización de Productos Eléctricos | Equipamiento eléctrico, electrónico, componentes y materiales incluyendo requisitos de seguridad | Equipamiento doméstico y similares |  |  | IRAM-NM 60335, IEC 60204, IEC 60311, IEC 60312, IEC 60335, IEC 60342, IEC 60350, IEC 60436, IEC 60456, IEC 60530, IEC 60580, IEC 60661, IEC 60704, IEC 60705, IEC 60967, IEC 61011, IEC 61121, IEC 61591, IEC 61770, IEC 61817, IEC 62233 | 1
RL-2022-102740758-APN-DNDRYS#MDP | 30714959294 | C1043AAR | Productos | Comercialización de Productos Eléctricos | Equipamiento eléctrico, electrónico, componentes y materiales incluyendo requisitos de seguridad | Automatización Industrial |  |  | IRAM 2008, IRAM 2094, IRAM 2109, IRAM 2129, IRAM 2181, IEC 60034, IEC 60204, IEC 60439, IEC 60947, IEC 61010, IEC 61439 | 1
RL-2022-102740758-APN-DNDRYS#MDP | 30714959294 | C1043AAR | Productos | Comercialización de Productos Eléctricos | Equipamiento eléctrico, electrónico, componentes y materiales incluyendo requisitos de seguridad | Materiales de instalación y accesorios de conexión |  |  | IRAM 2006, IRAM 2063, IRAM 2071, IRAM 2073, IRAM 2086, IRAM 2181, IRAM 2239, IRAM 2309, IRAM 2346, IRAM 2353, IRAM 2441, IRAM 2454, IRAM 62005, IRAM 62224, IRAM 62386, IRAM 62670, IRAM 63074, AADL J 2024, IAS U 500 2005, IAS U 500 2224, NM 60669, NM 60884, IEC 60083, IEC 60309, IEC 60320, IEC 60364, IEC 60423A, IEC 60423, IEC 60614, IEC 60669, IEC 60670, IEC 60684, IEC 60799, IEC 60807, IEC 60884, IEC 60974, IEC 60998, IEC 60999, IEC 61058, IEC 61076, IEC 61084, IEC 61210, IEC 61238, IEC 61242, IEC 61316, IEC 61386, IEC 61534, IEC 61535, IEC 61537, IEC 61800, IEC 61950, IEC 61984, IEC 61995, IEC 62080, IEC 62094, IEC 62103, IEC 62196, IEC 62208, IEC 62444, IEC 62477 | 1
RL-2022-102740758-APN-DNDRYS#MDP | 30714959294 | C1043AAR | Productos | Comercialización de Productos Eléctricos | Equipamiento eléctrico, electrónico, componentes y materiales incluyendo requisitos de seguridad | Fuentes luminosas, Luminarias y sus componentes |  |  | IRAM 2009, IRAM 2015, IRAM 2027, IRAM 2124, IRAM 2465, IRAM 62922, IRAM 62923, AADL J 2020, AADL J 2021, AADL J 2028, IEC 60064, IEC 60081, IEC 60155, IEC 60238, IEC 60357, IEC 60360, IEC 60400, IEC 60432, IEC 60570, IEC 60598, IEC 60838, IEC 60901, IEC 60921, IEC 60923, IEC 60925, IEC 60927, IEC 60929, IEC 60968, IEC 60969, IEC 61047, IEC 61048, IEC 61049, IEC 61050, IEC 61184, IEC 61195, IEC 61199, IEC 61228, IEC 61347, IEC 61549, IEC 62031, IEC 62035, IEC 62257, IEC 62384, IEC 62471, IEC 62532, IEC 62560, IEC 62612, IEC 62717, IEC 62722, IEC 62776, IEC 62778, IEC 62868 | 1
RL-2022-102740758-APN-DNDRYS#MDP | 30714959294 | C1043AAR | Productos | Comercialización de Productos Eléctricos | Equipamiento eléctrico, electrónico, componentes y materiales incluyendo requisitos de seguridad | Equipamiento de medición, control y de laboratorio |  |  | IEC 60044, IEC 60414, IEC 61010, IEC 61131, IEC 61204, IEC 61243, IEC 61557 | 1
RL-2022-102740758-APN-DNDRYS#MDP | 30714959294 | C1043AAR | Productos | Comercialización de Productos Eléctricos | Equipamiento eléctrico, electrónico, componentes y materiales incluyendo requisitos de seguridad | Equipamiento eléctrico para uso médico |  |  | IRAM 4220, IEC 60079, IEC 60601, IEC 60613, IEC 60976, IEC 61223, IEC 61676, IEC 62220, IEC 62304, IEC 62353, IEC 62366, IEC 62462, IEC 62467, IEC 62563, IEC 80601 | 1
RL-2022-102740758-APN-DNDRYS#MDP | 30714959294 | C1043AAR | Productos | Comercialización de Productos Eléctricos | Equipamiento eléctrico, electrónico, componentes y materiales incluyendo requisitos de seguridad | Misceláneas |  |  | IRAM 2411, IRAM 2413, IRAM 2420, IEC 60077, IEC 60515, IEC 60519, IEC 60747, IEC 60768, IEC 60825, IEC 60846, IEC 60900, IEC 60938, IEC 61318, IEC 61340, IEC 61482, IEC 62257, IEC 62386, IEC 62395, IEC 62471, IEC 62052, IEC 62053 | 1
RL-2022-102740758-APN-DNDRYS#MDP | 30714959294 | C1043AAR | Productos | Comercialización de Productos Eléctricos | Equipamiento eléctrico, electrónico, componentes y materiales incluyendo requisitos de seguridad | Equipamiento de la tecnología de la información y de oficina |  |  | IEC 60950, IEC 61204, IEC 62040, IEC 62310, IEC 62368 | 1
RL-2022-102740758-APN-DNDRYS#MDP | 30714959294 | C1043AAR | Productos | Comercialización de Productos Eléctricos | Equipamiento eléctrico, electrónico, componentes y materiales incluyendo requisitos de seguridad | Equipamiento de maniobra de baja tensión y alta potencia |  |  | IRAM 2240, IEC 60158, IEC 60265, IEC 60439, IEC 60947, IEC 61439, IEC 61851, IEC 62019, IEC 62026, IEC 62271, IEC 62314 | 1
RL-2022-102740758-APN-DNDRYS#MDP | 30714959294 | C1043AAR | Productos | Comercialización de Productos Eléctricos | Equipamiento eléctrico, electrónico, componentes y materiales incluyendo requisitos de seguridad | Equipamiento de protección para instalaciones |  |  | IRAM 2121, IRAM 2245, IRAM 2444, IRAM 2169, IRAM 2301, IEC 60099, IEC 60127, IEC 60257, IEC 60269, IEC 60282, IEC 60898, IEC 61008, IEC 61009, IEC 61540, IEC 61643, IEC 62423, IEC 62606, IEC 62640 | 1
RL-2022-102740758-APN-DNDRYS#MDP | 30714959294 | C1043AAR | Productos | Comercialización de Productos Eléctricos | Equipamiento eléctrico, electrónico, componentes y materiales incluyendo requisitos de seguridad | Equipamiento fotovoltaico |  |  | IRAM 210013, IEC 60891, IEC 60904, IEC 61194, IEC 61215, IEC 61345, IEC 61646, IEC 61683, IEC 61702, IEC 61721, IEC 61727, IEC 61730, IEC 61829, IEC 61853, IEC 62093, IEC 62108, IEC 62109, IEC 62116, IEC 62124, IEC 62257, IEC 62446, PVRS5A, PVRS7A, PVRS11A, PVRS11, PVRS5, PVRS6A, PVRS6, PVRS7 | 1
RL-2022-102740758-APN-DNDRYS#MDP | 30714959294 | C1043AAR | Productos | Comercialización de Productos Eléctricos | Equipamiento eléctrico, electrónico, componentes y materiales incluyendo requisitos de seguridad | Transformadores de seguridad y equipamiento similar |  |  | IRAM 2344, IRAM 4012, IEC 60044, IEC 60076, IEC 60704, IEC 60742, IEC 61558, IEC 61869, IEC 61980 | 1
RL-2022-102740758-APN-DNDRYS#MDP | 30714959294 | C1043AAR | Productos | Comercialización de Productos Eléctricos | Equipamiento eléctrico, electrónico, componentes y materiales incluyendo requisitos de seguridad | Herramientas portátiles |  |  | IEC 60745, IEC 61029, IEC 61939, IEC 62841 | 1
RL-2022-102740758-APN-DNDRYS#MDP | 30714959294 | C1043AAR | Productos | Comercialización de Productos Eléctricos | Equipamiento eléctrico, electrónico, componentes y materiales incluyendo requisitos de seguridad | Juguetes Eléctricos |  |  | IEC 62115 | 1
RL-2022-102740758-APN-DNDRYS#MDP | 30714959294 | C1043AAR | Productos | Comercialización de Productos Eléctricos | Equipamiento eléctrico, electrónico, componentes y materiales incluyendo requisitos de seguridad | Equipamientos electrónicos y de entretenimiento |  |  | IRAM 4029, IEC 60065, IEC 60491, IEC 61204, IEC 61965, IEC 62368 | 1
RL-2022-102740758-APN-DNDRYS#MDP | 30714959294 | C1043AAR | Productos | Comercialización de Productos Eléctricos | Equipamiento eléctrico, electrónico, componentes y materiales incluyendo requisitos de seguridad | Baterías |  |  | IEC 61960, IEC 62133 | 1
RL-2022-102740758-APN-DNDRYS#MDP | 30714959294 | C1043AAR | Productos | Comercialización de Productos Eléctricos | Equipamiento eléctrico, electrónico, componentes y materiales incluyendo requisitos de seguridad | Medidores de energía eléctrica |  |  | IEC 62052, IEC 62053, IRAM 2411, IRAM 2420, IRAM 2421 | 1
RL-2022-102740758-APN-DNDRYS#MDP | 30714959294 | C1043AAR | Productos | Comercialización de Productos Eléctricos | Equipamiento eléctrico, electrónico, componentes y materiales incluyendo requisitos de seguridad | Sustancias riesgosas |  |  | IEC 62321 | 1
RL-2022-102740758-APN-DNDRYS#MDP | 30714959294 | C1043AAR | Productos | Comercialización de Productos Eléctricos | Etiquetado de Eficiencia Energética | Refrigeradores y Congeladores |  |  | Norma IRAM 2404-3, Norma IRAM 2404- 2 | 1
RL-2022-102740758-APN-DNDRYS#MDP | 30714959294 | C1043AAR | Productos | Comercialización de Productos Eléctricos | Etiquetado de Eficiencia Energética | Lámparas Fluorescentes |  |  | IRAM 62404 | 1
RL-2022-102740758-APN-DNDRYS#MDP | 30714959294 | C1043AAR | Productos | Comercialización de Productos Eléctricos | Etiquetado de Eficiencia Energética | Aire Acondicionado |  |  | IRAM 62406 | 1
RL-2022-102740758-APN-DNDRYS#MDP | 30714959294 | C1043AAR | Productos | Comercialización de Productos Eléctricos | Etiquetado de Eficiencia Energética | Lavarropas, Secarropas |  |  | IRAM 2141-3 | 1
RL-2022-102740758-APN-DNDRYS#MDP | 30714959294 | C1043AAR | Productos | Comercialización de Productos Eléctricos | Etiquetado de Eficiencia Energética | Balastos |  |  | IRAM 62407 | 1
RL-2022-102740758-APN-DNDRYS#MDP | 30714959294 | C1043AAR | Productos | Comercialización de Productos Eléctricos | Etiquetado de Eficiencia Energética | Televisores |  |  | Norma IRAM 62411, Norma IRAM 62301 | 1
RL-2022-102740758-APN-DNDRYS#MDP | 30714959294 | C1043AAR | Productos | Comercialización de Productos Eléctricos | Etiquetado de Eficiencia Energética | Motores de inducción monofásicos y trifásicos |  |  | Norma IRAM 62409, Norma IRAM 62405 | 1
RL-2022-102740758-APN-DNDRYS#MDP | 30714959294 | C1043AAR | Productos | Comercialización de Productos Eléctricos | Etiquetado de Eficiencia Energética | Calentador de agua eléctrico por acumulación (termotanques) |  |  | IRAM 62410 | 1
RL-2022-102740758-APN-DNDRYS#MDP | 30714959294 | C1043AAR | Productos | Comercialización de Productos Eléctricos | Etiquetado de Eficiencia Energética | Hornos a Microondas |  |  | Norma IRAM 62412, Norma IRAM 62301 | 1
RL-2022-102740758-APN-DNDRYS#MDP | 30714959294 | C1043AAR | Productos | Comercialización de Productos Eléctricos | Etiquetado de Eficiencia Energética | Electrobombas |  |  | IRAM 62408 | 1
RL-2022-102740758-APN-DNDRYS#MDP | 30714959294 | C1043AAR | Productos | Comercialización de Productos Eléctricos | Etiquetado de Eficiencia Energética | Lavavajillas |  |  | IRAM 2249-3 | 1
RL-2022-102740758-APN-DNDRYS#MDP | 30714959294 | C1043AAR | Productos | Comercialización de Productos Eléctricos | Etiquetado de Eficiencia Energética | Lámparas Led |  |  | IRAM 62404-3 | 1
RL-2022-102740758-APN-DNDRYS#MDP | 30714959294 | C1043AAR | Productos | Comercialización de Productos Eléctricos | Etiquetado de Eficiencia Energética | Ventiladores |  |  | IRAM 62480, IRAM 62481 | 1
RL-2022-102740758-APN-DNDRYS#MDP | 30714959294 | C1043AAR | Productos | Comercialización de Productos Eléctricos | Etiquetado de Eficiencia Energética | Hornos eléctricos |  |  | Norma IRAM 62414-1, Norma IRAM 62414-2 | 1
RL-2022-102739115-APN-DNDRYS#MDP | 30525562782 | C1068AAB | Sistema de gestión de calidad | Agricultura y pesca |  |  |  |  | IRAM-ISO 9001: 2015 | 1
RL-2022-102739115-APN-DNDRYS#MDP | 30525562782 | C1068AAB | Sistema de gestión de calidad | Minería e industrias extractivas |  |  |  |  | IRAM-ISO 9001: 2015 | 1
RL-2022-102739115-APN-DNDRYS#MDP | 30525562782 | C1068AAB | Sistema de gestión de calidad | Productos alimenticios, bebidas y tabaco |  |  |  |  | IRAM-ISO 9001: 2015 | 1
RL-2022-102739115-APN-DNDRYS#MDP | 30525562782 | C1068AAB | Sistema de gestión de calidad | Industria textil y productos tetiles |  |  |  |  | IRAM-ISO 9001: 2015 | 1
RL-2022-102739115-APN-DNDRYS#MDP | 30525562782 | C1068AAB | Sistema de gestión de calidad | Cueros y productos del cuero |  |  |  |  | IRAM-ISO 9001: 2015 | 1
RL-2022-102739115-APN-DNDRYS#MDP | 30525562782 | C1068AAB | Sistema de gestión de calidad | Madera y productos de madera |  |  |  |  | IRAM-ISO 9001: 2015 | 1
RL-2022-102739115-APN-DNDRYS#MDP | 30525562782 | C1068AAB | Sistema de gestión de calidad | Pasta, papel y productos de papel |  |  |  |  | IRAM-ISO 9001: 2015 | 1
RL-2022-102739115-APN-DNDRYS#MDP | 30525562782 | C1068AAB | Sistema de gestión de calidad | Empresas de edición y publicación |  |  |  |  | IRAM-ISO 9001: 2015 | 1
RL-2022-102739115-APN-DNDRYS#MDP | 30525562782 | C1068AAB | Sistema de gestión de calidad | Artes gráficas |  |  |  |  | IRAM-ISO 9001: 2015 | 1
RL-2022-102739115-APN-DNDRYS#MDP | 30525562782 | C1068AAB | Sistema de gestión de calidad | Manufactura de coque y productos refinados de petroleo |  |  |  |  | IRAM-ISO 9001: 2015 | 1
RL-2022-102739115-APN-DNDRYS#MDP | 30525562782 | C1068AAB | Sistema de gestión de calidad | Combustibles nucleares |  |  |  |  | IRAM-ISO 9001: 2015 | 1
RL-2022-102739115-APN-DNDRYS#MDP | 30525562782 | C1068AAB | Sistema de gestión de calidad | Químicos, productos químicos y afines |  |  |  |  | IRAM-ISO 9001: 2015 | 1
RL-2022-102739115-APN-DNDRYS#MDP | 30525562782 | C1068AAB | Sistema de gestión de calidad | Productos farmacéuticos |  |  |  |  | IRAM-ISO 9001: 2015 | 1
RL-2022-102739115-APN-DNDRYS#MDP | 30525562782 | C1068AAB | Sistema de gestión de calidad | Productos de caucho y materias plásticas |  |  |  |  | IRAM-ISO 9001: 2015 | 1
RL-2022-102739115-APN-DNDRYS#MDP | 30525562782 | C1068AAB | Sistema de gestión de calidad | Productos minerales no metálicos |  |  |  |  | IRAM-ISO 9001: 2015 | 1
RL-2022-102739115-APN-DNDRYS#MDP | 30525562782 | C1068AAB | Sistema de gestión de calidad | Hormigón, cemento, cal, yeso, etc. |  |  |  |  | IRAM-ISO 9001: 2015 | 1
RL-2022-102739115-APN-DNDRYS#MDP | 30525562782 | C1068AAB | Sistema de gestión de calidad | Metales básicos y fabricación de productos metálicos |  |  |  |  | IRAM-ISO 9001: 2015 | 1
RL-2022-102739115-APN-DNDRYS#MDP | 30525562782 | C1068AAB | Sistema de gestión de calidad | Maquinars y equipos |  |  |  |  | IRAM-ISO 9001: 2015 | 1
RL-2022-102739115-APN-DNDRYS#MDP | 30525562782 | C1068AAB | Sistema de gestión de calidad | Material eléctrico y óptico |  |  |  |  | IRAM-ISO 9001: 2015 | 1
RL-2022-102739115-APN-DNDRYS#MDP | 30525562782 | C1068AAB | Sistema de gestión de calidad | Construcción naval |  |  |  |  | IRAM-ISO 9001: 2015 | 1
RL-2022-102739115-APN-DNDRYS#MDP | 30525562782 | C1068AAB | Sistema de gestión de calidad | Otros equipos de transporte |  |  |  |  | IRAM-ISO 9001: 2015 | 1
RL-2022-102739115-APN-DNDRYS#MDP | 30525562782 | C1068AAB | Sistema de gestión de calidad | Manufacturas no clasificadas en otra parte |  |  |  |  | IRAM-ISO 9001: 2015 | 1
RL-2022-102739115-APN-DNDRYS#MDP | 30525562782 | C1068AAB | Sistema de gestión de calidad | Reciclaje |  |  |  |  | IRAM-ISO 9001: 2015 | 1
RL-2022-102739115-APN-DNDRYS#MDP | 30525562782 | C1068AAB | Sistema de gestión de calidad | Suministro de energía eléctrica |  |  |  |  | IRAM-ISO 9001: 2015 | 1
RL-2022-102739115-APN-DNDRYS#MDP | 30525562782 | C1068AAB | Sistema de gestión de calidad | Suministro de gas |  |  |  |  | IRAM-ISO 9001: 2015 | 1
RL-2022-102739115-APN-DNDRYS#MDP | 30525562782 | C1068AAB | Sistema de gestión de calidad | Suministro de agua |  |  |  |  | IRAM-ISO 9001: 2015 | 1
RL-2022-102739115-APN-DNDRYS#MDP | 30525562782 | C1068AAB | Sistema de gestión de calidad | Construcciones |  |  |  |  | IRAM-ISO 9001: 2015 | 1
RL-2022-102739115-APN-DNDRYS#MDP | 30525562782 | C1068AAB | Sistema de gestión de calidad | Comercio, reparación de vehículos a motor, motocicletas y artículos personales de uso doméstico |  |  |  |  | IRAM-ISO 9001: 2015 | 1
RL-2022-102739115-APN-DNDRYS#MDP | 30525562782 | C1068AAB | Sistema de gestión de calidad | Hoteles y restaurantes |  |  |  |  | IRAM-ISO 9001: 2015 | 1
RL-2022-102739115-APN-DNDRYS#MDP | 30525562782 | C1068AAB | Sistema de gestión de calidad | Transporte, almacenamiento y comunicaciones |  |  |  |  | IRAM-ISO 9001: 2015 | 1
RL-2022-102739115-APN-DNDRYS#MDP | 30525562782 | C1068AAB | Sistema de gestión de calidad | Intermediación financiera, actividades inmobiliarias, alquiler |  |  |  |  | IRAM-ISO 9001: 2015 | 1
RL-2022-102739115-APN-DNDRYS#MDP | 30525562782 | C1068AAB | Sistema de gestión de calidad | Tecnología de la información |  |  |  |  | IRAM-ISO 9001: 2015 | 1
RL-2022-102739115-APN-DNDRYS#MDP | 30525562782 | C1068AAB | Sistema de gestión de calidad | Servicios de ingeniería |  |  |  |  | IRAM-ISO 9001: 2015 | 1
RL-2022-102739115-APN-DNDRYS#MDP | 30525562782 | C1068AAB | Sistema de gestión de calidad | Otros servicios |  |  |  |  | IRAM-ISO 9001: 2015 | 1
RL-2022-102739115-APN-DNDRYS#MDP | 30525562782 | C1068AAB | Sistema de gestión de calidad | Administración pública |  |  |  |  | IRAM-ISO 9001: 2015 | 1
RL-2022-102739115-APN-DNDRYS#MDP | 30525562782 | C1068AAB | Sistema de gestión de calidad | Educación |  |  |  |  | IRAM-ISO 9001: 2015 | 1
RL-2022-102739115-APN-DNDRYS#MDP | 30525562782 | C1068AAB | Sistema de gestión de calidad | Actividades sanitarias, asistencia social |  |  |  |  | IRAM-ISO 9001: 2015 | 1
RL-2022-102739115-APN-DNDRYS#MDP | 30525562782 | C1068AAB | Sistema de gestión de calidad | Otras actividades sociales |  |  |  |  | IRAM-ISO 9001: 2015 | 1
RL-2022-102739115-APN-DNDRYS#MDP | 30525562782 | C1068AAB | Sistema de gestión Ambiental | Agricultura y pesca |  |  |  |  | IRAM-ISO 14001: 2015 | 1
RL-2022-102739115-APN-DNDRYS#MDP | 30525562782 | C1068AAB | Sistema de gestión Ambiental | Minería e industrias extractivas |  |  |  |  | IRAM-ISO 14001: 2015 | 1
RL-2022-102739115-APN-DNDRYS#MDP | 30525562782 | C1068AAB | Sistema de gestión Ambiental | Productos alimenticios, bebidas y tabaco |  |  |  |  | IRAM-ISO 14001: 2015 | 1
RL-2022-102739115-APN-DNDRYS#MDP | 30525562782 | C1068AAB | Sistema de gestión Ambiental | Manufactura del coque y productos refinados de petróleo |  |  |  |  | IRAM-ISO 14001: 2015 | 1
RL-2022-102739115-APN-DNDRYS#MDP | 30525562782 | C1068AAB | Sistema de gestión Ambiental | Químicos, productos químicos y afines |  |  |  |  | IRAM-ISO 14001: 2015 | 1
RL-2022-102739115-APN-DNDRYS#MDP | 30525562782 | C1068AAB | Sistema de gestión Ambiental | Productos farmacéuticos |  |  |  |  | IRAM-ISO 14001: 2015 | 1
RL-2022-102739115-APN-DNDRYS#MDP | 30525562782 | C1068AAB | Sistema de gestión Ambiental | Productos de caucho y materias plásticas |  |  |  |  | IRAM-ISO 14001: 2015 | 1
RL-2022-102739115-APN-DNDRYS#MDP | 30525562782 | C1068AAB | Sistema de gestión Ambiental | Productos minerales no metálicos |  |  |  |  | IRAM-ISO 14001: 2015 | 1
RL-2022-102739115-APN-DNDRYS#MDP | 30525562782 | C1068AAB | Sistema de gestión Ambiental | Hormigón, cemento, cal, yeso, etc. |  |  |  |  | IRAM-ISO 14001: 2015 | 1
RL-2022-102739115-APN-DNDRYS#MDP | 30525562782 | C1068AAB | Sistema de gestión Ambiental | Metales básicos y fabricación de productos metálicos |  |  |  |  | IRAM-ISO 14001: 2015 | 1
RL-2022-102739115-APN-DNDRYS#MDP | 30525562782 | C1068AAB | Sistema de gestión Ambiental | Maquinars y equipos |  |  |  |  | IRAM-ISO 14001: 2015 | 1
RL-2022-102739115-APN-DNDRYS#MDP | 30525562782 | C1068AAB | Sistema de gestión Ambiental | Material eléctrico y óptico |  |  |  |  | IRAM-ISO 14001: 2015 | 1
RL-2022-102739115-APN-DNDRYS#MDP | 30525562782 | C1068AAB | Sistema de gestión Ambiental | Construcción naval |  |  |  |  | IRAM-ISO 14001: 2015 | 1
RL-2022-102739115-APN-DNDRYS#MDP | 30525562782 | C1068AAB | Sistema de gestión Ambiental | Otros equipos de transporte |  |  |  |  | IRAM-ISO 14001: 2015 | 1
RL-2022-102739115-APN-DNDRYS#MDP | 30525562782 | C1068AAB | Sistema de gestión Ambiental | Manufacturas no clasificadas en otra parte |  |  |  |  | IRAM-ISO 14001: 2015 | 1
RL-2022-102739115-APN-DNDRYS#MDP | 30525562782 | C1068AAB | Sistema de gestión Ambiental | Reciclaje |  |  |  |  | IRAM-ISO 14001: 2015 | 1
RL-2022-102739115-APN-DNDRYS#MDP | 30525562782 | C1068AAB | Sistema de gestión Ambiental | Suministro de energía eléctrica |  |  |  |  | IRAM-ISO 14001: 2015 | 1
RL-2022-102739115-APN-DNDRYS#MDP | 30525562782 | C1068AAB | Sistema de gestión Ambiental | Suministro de gas |  |  |  |  | IRAM-ISO 14001: 2015 | 1
RL-2022-102739115-APN-DNDRYS#MDP | 30525562782 | C1068AAB | Sistema de gestión Ambiental | Suministro de agua |  |  |  |  | IRAM-ISO 14001: 2015 | 1
RL-2022-102739115-APN-DNDRYS#MDP | 30525562782 | C1068AAB | Sistema de gestión Ambiental | Construcciones |  |  |  |  | IRAM-ISO 14001: 2015 | 1
RL-2022-102739115-APN-DNDRYS#MDP | 30525562782 | C1068AAB | Sistema de gestión Ambiental | Comercio, reparación de vehículos a motor, motocicletas y artículos personales de uso doméstico |  |  |  |  | IRAM-ISO 14001: 2015 | 1
RL-2022-102739115-APN-DNDRYS#MDP | 30525562782 | C1068AAB | Sistema de gestión Ambiental | Hoteles y restaurantes |  |  |  |  | IRAM-ISO 14001: 2015 | 1
RL-2022-102739115-APN-DNDRYS#MDP | 30525562782 | C1068AAB | Sistema de gestión Ambiental | Transporte, almacenamiento y comunicaciones |  |  |  |  | IRAM-ISO 14001: 2015 | 1
RL-2022-102739115-APN-DNDRYS#MDP | 30525562782 | C1068AAB | Sistema de gestión Ambiental | Intermediación financiera, actividades inmobiliarias, alquiler |  |  |  |  | IRAM-ISO 14001: 2015 | 1
RL-2022-102739115-APN-DNDRYS#MDP | 30525562782 | C1068AAB | Sistema de gestión Ambiental | Tecnología de la información |  |  |  |  | IRAM-ISO 14001: 2015 | 1
RL-2022-102739115-APN-DNDRYS#MDP | 30525562782 | C1068AAB | Sistema de gestión Ambiental | Servicios de ingeniería |  |  |  |  | IRAM-ISO 14001: 2015 | 1
RL-2022-102739115-APN-DNDRYS#MDP | 30525562782 | C1068AAB | Sistema de gestión Ambiental | Otros servicios |  |  |  |  | IRAM-ISO 14001: 2015 | 1
RL-2022-102739115-APN-DNDRYS#MDP | 30525562782 | C1068AAB | Sistema de gestión Ambiental | Administración pública |  |  |  |  | IRAM-ISO 14001: 2015 | 1
RL-2022-102739115-APN-DNDRYS#MDP | 30525562782 | C1068AAB | Sistema de gestión Ambiental | Educación |  |  |  |  | IRAM-ISO 14001: 2015 | 1
RL-2022-102739115-APN-DNDRYS#MDP | 30525562782 | C1068AAB | Sistema de gestión Ambiental | Actividades sanitarias, asistencia social |  |  |  |  | IRAM-ISO 14001: 2015 | 1
RL-2022-102739115-APN-DNDRYS#MDP | 30525562782 | C1068AAB | Sistema de gestión Ambiental | Otras actividades sociales |  |  |  |  | IRAM-ISO 14001: 2015 | 1
RL-2022-102739115-APN-DNDRYS#MDP | 30525562782 | C1068AAB | Sistemas de Gestión de la Energía | Edificios |  |  |  |  | IRAM-ISO 50001: 2019 | 1
RL-2022-102739115-APN-DNDRYS#MDP | 30525562782 | C1068AAB | Sistemas de Gestión de la Energía | Industria ligera a mediana |  |  |  |  | IRAM-ISO 50001: 2019 | 0
RL-2022-102739115-APN-DNDRYS#MDP | 30525562782 | C1068AAB | Sistemas de Gestión de la Energía | Industria pesada |  |  |  |  | IRAM-ISO 50001: 2019 | 0
RL-2022-102739115-APN-DNDRYS#MDP | 30525562782 | C1068AAB | Sistemas de Gestión de la Energía | Complejos de edificios |  |  |  |  | IRAM-ISO 50001: 2019 | 0
RL-2022-102739115-APN-DNDRYS#MDP | 30525562782 | C1068AAB | Sistemas de Gestión de la Energía | Transporte |  |  |  |  | IRAM-ISO 50001: 2019 | 0
RL-2022-102739115-APN-DNDRYS#MDP | 30525562782 | C1068AAB | Sistemas de Gestión de la Energía | Minería |  |  |  |  | IRAM-ISO 50001: 2019 | 0
RL-2022-102739115-APN-DNDRYS#MDP | 30525562782 | C1068AAB | Sistemas de Gestión de la Energía | Agricultura |  |  |  |  | IRAM-ISO 50001: 2019 | 0
RL-2022-102739115-APN-DNDRYS#MDP | 30525562782 | C1068AAB | Sistemas de Gestión de la Energía | Suministro de energía |  |  |  |  | IRAM-ISO 50001: 2019 | 0
RL-2022-102739115-APN-DNDRYS#MDP | 30525562782 | C1068AAB | Sistemas de Gestión de la Seguridad y Salud en el Trabajo | Agricultura y pesca |  |  |  |  | IRAM-ISO 45001: 2018 | 0
RL-2022-102739115-APN-DNDRYS#MDP | 30525562782 | C1068AAB | Sistemas de Gestión de la Seguridad y Salud en el Trabajo | Minería e industrias extractivas |  |  |  |  | IRAM-ISO 45001: 2018 | 0
RL-2022-102739115-APN-DNDRYS#MDP | 30525562782 | C1068AAB | Sistemas de Gestión de la Seguridad y Salud en el Trabajo | Productos alimenticios, bebidas y tabaco |  |  |  |  | IRAM-ISO 45001: 2018 | 0
RL-2022-102739115-APN-DNDRYS#MDP | 30525562782 | C1068AAB | Sistemas de Gestión de la Seguridad y Salud en el Trabajo | Industria textil y productos tetiles |  |  |  |  | IRAM-ISO 45001: 2018 | 0
RL-2022-102739115-APN-DNDRYS#MDP | 30525562782 | C1068AAB | Sistemas de Gestión de la Seguridad y Salud en el Trabajo | Cueros y productos del cuero |  |  |  |  | IRAM-ISO 45001: 2018 | 0
RL-2022-102739115-APN-DNDRYS#MDP | 30525562782 | C1068AAB | Sistemas de Gestión de la Seguridad y Salud en el Trabajo | Madera y productos de madera |  |  |  |  | IRAM-ISO 45001: 2018 | 0
RL-2022-102739115-APN-DNDRYS#MDP | 30525562782 | C1068AAB | Sistemas de Gestión de la Seguridad y Salud en el Trabajo | Pasta, papel y productos de papel |  |  |  |  | IRAM-ISO 45001: 2018 | 0
RL-2022-102739115-APN-DNDRYS#MDP | 30525562782 | C1068AAB | Sistemas de Gestión de la Seguridad y Salud en el Trabajo | Empresas de edición y publicación |  |  |  |  | IRAM-ISO 45001: 2018 | 0
RL-2022-102739115-APN-DNDRYS#MDP | 30525562782 | C1068AAB | Sistemas de Gestión de la Seguridad y Salud en el Trabajo | Artes gráficas |  |  |  |  | IRAM-ISO 45001: 2018 | 0
RL-2022-102739115-APN-DNDRYS#MDP | 30525562782 | C1068AAB | Sistemas de Gestión de la Seguridad y Salud en el Trabajo | Manufactura de coque y productos refinados de petroleo |  |  |  |  | IRAM-ISO 45001: 2018 | 0
RL-2022-102739115-APN-DNDRYS#MDP | 30525562782 | C1068AAB | Sistemas de Gestión de la Seguridad y Salud en el Trabajo | Combustibles nucleares |  |  |  |  | IRAM-ISO 45001: 2018 | 0
RL-2022-102739115-APN-DNDRYS#MDP | 30525562782 | C1068AAB | Sistemas de Gestión de la Seguridad y Salud en el Trabajo | Químicos, productos químicos y afines |  |  |  |  | IRAM-ISO 45001: 2018 | 0
RL-2022-102739115-APN-DNDRYS#MDP | 30525562782 | C1068AAB | Sistemas de Gestión de la Seguridad y Salud en el Trabajo | Productos farmacéuticos |  |  |  |  | IRAM-ISO 45001: 2018 | 0
RL-2022-102739115-APN-DNDRYS#MDP | 30525562782 | C1068AAB | Sistemas de Gestión de la Seguridad y Salud en el Trabajo | Productos de caucho y materias plásticas |  |  |  |  | IRAM-ISO 45001: 2018 | 0
RL-2022-102739115-APN-DNDRYS#MDP | 30525562782 | C1068AAB | Sistemas de Gestión de la Seguridad y Salud en el Trabajo | Productos minerales no metálicos |  |  |  |  | IRAM-ISO 45001: 2018 | 0
RL-2022-102739115-APN-DNDRYS#MDP | 30525562782 | C1068AAB | Sistemas de Gestión de la Seguridad y Salud en el Trabajo | Hormigón, cemento, cal, yeso, etc. |  |  |  |  | IRAM-ISO 45001: 2018 | 0
RL-2022-102739115-APN-DNDRYS#MDP | 30525562782 | C1068AAB | Sistemas de Gestión de la Seguridad y Salud en el Trabajo | Metales básicos y fabricación de productos metálicos |  |  |  |  | IRAM-ISO 45001: 2018 | 0
RL-2022-102739115-APN-DNDRYS#MDP | 30525562782 | C1068AAB | Sistemas de Gestión de la Seguridad y Salud en el Trabajo | Maquinars y equipos |  |  |  |  | IRAM-ISO 45001: 2018 | 0
RL-2022-102739115-APN-DNDRYS#MDP | 30525562782 | C1068AAB | Sistemas de Gestión de la Seguridad y Salud en el Trabajo | Material eléctrico y óptico |  |  |  |  | IRAM-ISO 45001: 2018 | 0
RL-2022-102739115-APN-DNDRYS#MDP | 30525562782 | C1068AAB | Sistemas de Gestión de la Seguridad y Salud en el Trabajo | Construcción naval |  |  |  |  | IRAM-ISO 45001: 2018 | 0
RL-2022-102739115-APN-DNDRYS#MDP | 30525562782 | C1068AAB | Sistemas de Gestión de la Seguridad y Salud en el Trabajo | Otros equipos de transporte |  |  |  |  | IRAM-ISO 45001: 2018 | 0
RL-2022-102739115-APN-DNDRYS#MDP | 30525562782 | C1068AAB | Sistemas de Gestión de la Seguridad y Salud en el Trabajo | Manufacturas no clasificadas en otra parte |  |  |  |  | IRAM-ISO 45001: 2018 | 0
RL-2022-102739115-APN-DNDRYS#MDP | 30525562782 | C1068AAB | Sistemas de Gestión de la Seguridad y Salud en el Trabajo | Reciclaje |  |  |  |  | IRAM-ISO 45001: 2018 | 1
RL-2022-102739115-APN-DNDRYS#MDP | 30525562782 | C1068AAB | Sistemas de Gestión de la Seguridad y Salud en el Trabajo | Suministro de energía eléctrica |  |  |  |  | IRAM-ISO 45001: 2018 | 0
RL-2022-102739115-APN-DNDRYS#MDP | 30525562782 | C1068AAB | Sistemas de Gestión de la Seguridad y Salud en el Trabajo | Suministro de gas |  |  |  |  | IRAM-ISO 45001: 2018 | 0
RL-2022-102739115-APN-DNDRYS#MDP | 30525562782 | C1068AAB | Sistemas de Gestión de la Seguridad y Salud en el Trabajo | Suministro de agua |  |  |  |  | IRAM-ISO 45001: 2018 | 0
RL-2022-102739115-APN-DNDRYS#MDP | 30525562782 | C1068AAB | Sistemas de Gestión de la Seguridad y Salud en el Trabajo | Construcciones |  |  |  |  | IRAM-ISO 45001: 2018 | 1
RL-2022-102739115-APN-DNDRYS#MDP | 30525562782 | C1068AAB | Sistemas de Gestión de la Seguridad y Salud en el Trabajo | Comercio, reparación de vehículos a motor, motocicletas y artículos personales de uso doméstico |  |  |  |  | IRAM-ISO 45001: 2018 | 1
RL-2022-102739115-APN-DNDRYS#MDP | 30525562782 | C1068AAB | Sistemas de Gestión de la Seguridad y Salud en el Trabajo | Hoteles y restaurantes |  |  |  |  | IRAM-ISO 45001: 2018 | 0
RL-2022-102739115-APN-DNDRYS#MDP | 30525562782 | C1068AAB | Sistemas de Gestión de la Seguridad y Salud en el Trabajo | Transporte, almacenamiento y comunicaciones |  |  |  |  | IRAM-ISO 45001: 2018 | 1
RL-2022-102739115-APN-DNDRYS#MDP | 30525562782 | C1068AAB | Sistemas de Gestión de la Seguridad y Salud en el Trabajo | Intermediación financiera, actividades inmobiliarias, alquiler |  |  |  |  | IRAM-ISO 45001: 2018 | 1
RL-2022-102739115-APN-DNDRYS#MDP | 30525562782 | C1068AAB | Sistemas de Gestión de la Seguridad y Salud en el Trabajo | Tecnología de la información |  |  |  |  | IRAM-ISO 45001: 2018 | 1
RL-2022-102739115-APN-DNDRYS#MDP | 30525562782 | C1068AAB | Sistemas de Gestión de la Seguridad y Salud en el Trabajo | Servicios de ingeniería |  |  |  |  | IRAM-ISO 45001: 2018 | 1
RL-2022-102739115-APN-DNDRYS#MDP | 30525562782 | C1068AAB | Sistemas de Gestión de la Seguridad y Salud en el Trabajo | Otros servicios |  |  |  |  | IRAM-ISO 45001: 2018 | 1
RL-2022-102739115-APN-DNDRYS#MDP | 30525562782 | C1068AAB | Sistemas de Gestión de la Seguridad y Salud en el Trabajo | Administración pública |  |  |  |  | IRAM-ISO 45001: 2018 | 1
RL-2022-102739115-APN-DNDRYS#MDP | 30525562782 | C1068AAB | Sistemas de Gestión de la Seguridad y Salud en el Trabajo | Educación |  |  |  |  | IRAM-ISO 45001: 2018 | 1
RL-2022-102739115-APN-DNDRYS#MDP | 30525562782 | C1068AAB | Sistemas de Gestión de la Seguridad y Salud en el Trabajo | Otras actividades sociales |  |  |  |  | IRAM-ISO 45001: 2018 | 1
RL-2022-102739115-APN-DNDRYS#MDP | 30525562782 | C1068AAB | Sistema de Gestión de Inocuidad Alimentaria | Elaboración de alimentos |  |  |  |  | FSSC 22000 versión 5.1 | 1
RL-2022-102739115-APN-DNDRYS#MDP | 30525562782 | C1068AAB | Sistema de Gestión de Inocuidad Alimentaria | Producción de envases para alimentos y materiales para envases |  |  |  |  | FSSC 22000 versión 5.1 | 1
RL-2022-102739115-APN-DNDRYS#MDP | 30525562782 | C1068AAB | Sistema de Gestión de Inocuidad Alimentaria | Productos de (Bio) Químicos |  |  |  |  | FSSC 22000 versión 5.1 | 1
RL-2022-102739115-APN-DNDRYS#MDP | 30525562782 | C1068AAB | Sistema de Gestión de Inocuidad Alimentaria | Producción de alimentos |  |  |  |  | IRAM-ISO 22000: 2018 | 1
RL-2022-102739115-APN-DNDRYS#MDP | 30525562782 | C1068AAB | Sistema de Gestión de Inocuidad Alimentaria | Producción de alimentos para animales |  |  |  |  | IRAM-ISO 22000: 2018 | 1
RL-2022-102739115-APN-DNDRYS#MDP | 30525562782 | C1068AAB | Sistema de Gestión de Inocuidad Alimentaria | Fabricante de embalaje para alimentos y materiales de embalaje |  |  |  |  | IRAM-ISO 22000: 2018 | 1
RL-2022-102739115-APN-DNDRYS#MDP | 30525562782 | C1068AAB | Sistema de Gestión de Inocuidad Alimentaria | Fabricante de productos (bio) químicos |  |  |  |  | IRAM-ISO 22000: 2018 | 1
RL-2022-102739115-APN-DNDRYS#MDP | 30525562782 | C1068AAB | Análisis de Peligro y Puntos Críticos de Control | Producción de alimentos |  |  |  |  | Codex Alimentarius Revisión 4: 2003 & IRAM-NM 323: 2010 | 1
RL-2022-102739115-APN-DNDRYS#MDP | 30525562782 | C1068AAB | Análisis de Peligro y Puntos Críticos de Control | Producción de alimentos para animales |  |  |  |  | Codex Alimentarius Revisión 4: 2003 & IRAM-NM 323: 2010 | 1
RL-2022-102739115-APN-DNDRYS#MDP | 30525562782 | C1068AAB | Análisis de Peligro y Puntos Críticos de Control | Fabricante de embalaje para alimentos y materiales de embalaje |  |  |  |  | Codex Alimentarius Revisión 4: 2003 & IRAM-NM 323: 2010 | 1
RL-2022-102739115-APN-DNDRYS#MDP | 30525562782 | C1068AAB | Análisis de Peligro y Puntos Críticos de Control | Fabricante de productos (bio) químicos |  |  |  |  | Codex Alimentarius Revisión 4: 2003 & IRAM-NM 323: 2010 | 1
RL-2022-102739115-APN-DNDRYS#MDP | 30525562782 | C1068AAB | Sistemas de Gestión de la Información | Agricultura y pesca |  |  |  |  | IRAM-ISO-IEC 27001: 2015 | 0
RL-2022-102739115-APN-DNDRYS#MDP | 30525562782 | C1068AAB | Sistemas de Gestión de la Información | Minería e industrias extractivas |  |  |  |  | IRAM-ISO-IEC 27001: 2015 | 0
RL-2022-102739115-APN-DNDRYS#MDP | 30525562782 | C1068AAB | Sistemas de Gestión de la Información | Productos alimenticios, bebidas y tabaco |  |  |  |  | IRAM-ISO-IEC 27001: 2015 | 0
RL-2022-102739115-APN-DNDRYS#MDP | 30525562782 | C1068AAB | Sistemas de Gestión de la Información | Industria textil y productos tetiles |  |  |  |  | IRAM-ISO-IEC 27001: 2015 | 0
RL-2022-102739115-APN-DNDRYS#MDP | 30525562782 | C1068AAB | Sistemas de Gestión de la Información | Cueros y productos del cuero |  |  |  |  | IRAM-ISO-IEC 27001: 2015 | 0
RL-2022-102739115-APN-DNDRYS#MDP | 30525562782 | C1068AAB | Sistemas de Gestión de la Información | Madera y productos de madera |  |  |  |  | IRAM-ISO-IEC 27001: 2015 | 0
RL-2022-102739115-APN-DNDRYS#MDP | 30525562782 | C1068AAB | Sistemas de Gestión de la Información | Pasta, papel y productos de papel |  |  |  |  | IRAM-ISO-IEC 27001: 2015 | 0
RL-2022-102739115-APN-DNDRYS#MDP | 30525562782 | C1068AAB | Sistemas de Gestión de la Información | Empresas de edición y publicación |  |  |  |  | IRAM-ISO-IEC 27001: 2015 | 0
RL-2022-102739115-APN-DNDRYS#MDP | 30525562782 | C1068AAB | Sistemas de Gestión de la Información | Artes gráficas |  |  |  |  | IRAM-ISO-IEC 27001: 2015 | 0
RL-2022-102739115-APN-DNDRYS#MDP | 30525562782 | C1068AAB | Sistemas de Gestión de la Información | Manufactura de coque y productos refinados de petroleo |  |  |  |  | IRAM-ISO-IEC 27001: 2015 | 0
RL-2022-102739115-APN-DNDRYS#MDP | 30525562782 | C1068AAB | Sistemas de Gestión de la Información | Combustibles nucleares |  |  |  |  | IRAM-ISO-IEC 27001: 2015 | 0
RL-2022-102739115-APN-DNDRYS#MDP | 30525562782 | C1068AAB | Sistemas de Gestión de la Información | Químicos, productos químicos y afines |  |  |  |  | IRAM-ISO-IEC 27001: 2015 | 0
RL-2022-102739115-APN-DNDRYS#MDP | 30525562782 | C1068AAB | Sistemas de Gestión de la Información | Productos farmacéuticos |  |  |  |  | IRAM-ISO-IEC 27001: 2015 | 0
RL-2022-102739115-APN-DNDRYS#MDP | 30525562782 | C1068AAB | Sistemas de Gestión de la Información | Productos de caucho y materias plásticas |  |  |  |  | IRAM-ISO-IEC 27001: 2015 | 0
RL-2022-102739115-APN-DNDRYS#MDP | 30525562782 | C1068AAB | Sistemas de Gestión de la Información | Productos minerales no metálicos |  |  |  |  | IRAM-ISO-IEC 27001: 2015 | 0
RL-2022-102739115-APN-DNDRYS#MDP | 30525562782 | C1068AAB | Sistemas de Gestión de la Información | Hormigón, cemento, cal, yeso, etc. |  |  |  |  | IRAM-ISO-IEC 27001: 2015 | 0
RL-2022-102739115-APN-DNDRYS#MDP | 30525562782 | C1068AAB | Sistemas de Gestión de la Información | Metales básicos y fabricación de productos metálicos |  |  |  |  | IRAM-ISO-IEC 27001: 2015 | 0
RL-2022-102739115-APN-DNDRYS#MDP | 30525562782 | C1068AAB | Sistemas de Gestión de la Información | Maquinars y equipos |  |  |  |  | IRAM-ISO-IEC 27001: 2015 | 0
RL-2022-102739115-APN-DNDRYS#MDP | 30525562782 | C1068AAB | Sistemas de Gestión de la Información | Material eléctrico y óptico |  |  |  |  | IRAM-ISO-IEC 27001: 2015 | 0
RL-2022-102739115-APN-DNDRYS#MDP | 30525562782 | C1068AAB | Sistemas de Gestión de la Información | Construcción naval |  |  |  |  | IRAM-ISO-IEC 27001: 2015 | 0
RL-2022-102739115-APN-DNDRYS#MDP | 30525562782 | C1068AAB | Sistemas de Gestión de la Información | Otros equipos de transporte |  |  |  |  | IRAM-ISO-IEC 27001: 2015 | 0
RL-2022-102739115-APN-DNDRYS#MDP | 30525562782 | C1068AAB | Sistemas de Gestión de la Información | Manufacturas no clasificadas en otra parte |  |  |  |  | IRAM-ISO-IEC 27001: 2015 | 0
RL-2022-102739115-APN-DNDRYS#MDP | 30525562782 | C1068AAB | Sistemas de Gestión de la Información | Reciclaje |  |  |  |  | IRAM-ISO-IEC 27001: 2015 | 0
RL-2022-102739115-APN-DNDRYS#MDP | 30525562782 | C1068AAB | Sistemas de Gestión de la Información | Suministro de energía eléctrica |  |  |  |  | IRAM-ISO-IEC 27001: 2015 | 0
RL-2022-102739115-APN-DNDRYS#MDP | 30525562782 | C1068AAB | Sistemas de Gestión de la Información | Suministro de gas |  |  |  |  | IRAM-ISO-IEC 27001: 2015 | 0
RL-2022-102739115-APN-DNDRYS#MDP | 30525562782 | C1068AAB | Sistemas de Gestión de la Información | Suministro de agua |  |  |  |  | IRAM-ISO-IEC 27001: 2015 | 0
RL-2022-102739115-APN-DNDRYS#MDP | 30525562782 | C1068AAB | Sistemas de Gestión de la Información | Construcciones |  |  |  |  | IRAM-ISO-IEC 27001: 2015 | 0
RL-2022-102739115-APN-DNDRYS#MDP | 30525562782 | C1068AAB | Sistemas de Gestión de la Información | Comercio, reparación de vehículos a motor, motocicletas y artículos personales de uso doméstico |  |  |  |  | IRAM-ISO-IEC 27001: 2015 | 0
RL-2022-102739115-APN-DNDRYS#MDP | 30525562782 | C1068AAB | Sistemas de Gestión de la Información | Hoteles y restaurantes |  |  |  |  | IRAM-ISO-IEC 27001: 2015 | 0
RL-2022-102739115-APN-DNDRYS#MDP | 30525562782 | C1068AAB | Sistemas de Gestión de la Información | Transporte, almacenamiento y comunicaciones |  |  |  |  | IRAM-ISO-IEC 27001: 2015 | 0
RL-2022-102739115-APN-DNDRYS#MDP | 30525562782 | C1068AAB | Sistemas de Gestión de la Información | Intermediación financiera, actividades inmobiliarias, alquiler |  |  |  |  | IRAM-ISO-IEC 27001: 2015 | 0
RL-2022-102739115-APN-DNDRYS#MDP | 30525562782 | C1068AAB | Sistemas de Gestión de la Información | Tecnología de la información |  |  |  |  | IRAM-ISO-IEC 27001: 2015 | 0
RL-2022-102739115-APN-DNDRYS#MDP | 30525562782 | C1068AAB | Sistemas de Gestión de la Información | Servicios de ingeniería |  |  |  |  | IRAM-ISO-IEC 27001: 2015 | 0
RL-2022-102739115-APN-DNDRYS#MDP | 30525562782 | C1068AAB | Sistemas de Gestión de la Información | Otros servicios |  |  |  |  | IRAM-ISO-IEC 27001: 2015 | 0
RL-2022-102739115-APN-DNDRYS#MDP | 30525562782 | C1068AAB | Sistemas de Gestión de la Información | Administración pública |  |  |  |  | IRAM-ISO-IEC 27001: 2015 | 0
RL-2022-102739115-APN-DNDRYS#MDP | 30525562782 | C1068AAB | Sistemas de Gestión de la Información | Educación |  |  |  |  | IRAM-ISO-IEC 27001: 2015 | 0
RL-2022-102739115-APN-DNDRYS#MDP | 30525562782 | C1068AAB | Sistemas de Gestión de la Información | Actividades sanitarias, asistencia social |  |  |  |  | IRAM-ISO-IEC 27001: 2015 | 0
RL-2022-102739115-APN-DNDRYS#MDP | 30525562782 | C1068AAB | Sistemas de Gestión de la Información | Otras actividades sociales |  |  |  |  | IRAM-ISO-IEC 27001: 2015 | 0
RL-2022-102739115-APN-DNDRYS#MDP | 30525562782 | C1068AAB | Sistemas de Gestión de la Calidad de Dispositivos Médicos | Productos sanitarios no activos |  |  |  |  | IRAM-ISO 13485: 2019 | 0
RL-2022-102739115-APN-DNDRYS#MDP | 30525562782 | C1068AAB | Sistemas de Gestión de la Calidad de Dispositivos Médicos | Dispositivos médicos activos (no implantables) |  |  |  |  | IRAM-ISO 13485: 2019 | 0
RL-2022-102739115-APN-DNDRYS#MDP | 30525562782 | C1068AAB | Sistemas de Gestión de la Calidad de Dispositivos Médicos | Dispositivos médicos implantables activos |  |  |  |  | IRAM-ISO 13485: 2019 | 0
RL-2022-102739115-APN-DNDRYS#MDP | 30525562782 | C1068AAB | Sistemas de Gestión de la Calidad de Dispositivos Médicos | Dispositivos Médicos de diagnóstico In Vitro (IVD) |  |  |  |  | IRAM-ISO 13485: 2019 | 0
RL-2022-102739115-APN-DNDRYS#MDP | 30525562782 | C1068AAB | Sistemas de Gestión de la Calidad de Dispositivos Médicos | Métodos de esterilización para Dispositivos Médicos |  |  |  |  | IRAM-ISO 13485: 2019 | 0
RL-2022-102739115-APN-DNDRYS#MDP | 30525562782 | C1068AAB | Sistemas de Gestión de la Calidad de Dispositivos Médicos | Partes y servicios |  |  |  |  | IRAM-ISO 13485: 2019 | 0
RL-2022-102739115-APN-DNDRYS#MDP | 30525562782 | C1068AAB | Personas |  |  |  | Operadores de ensayos no destructivos | Ultrasonidos: Niveles 1, 2 y 3. Sector de producto: Fundiciones , forjados, soldaduras, caños y tubos, Caños y tubos y varillas de bombeo, productos obtenidos por deformación plástica a excepción de los forjados. Sector industrial: Ensayos previos y durante el servicio, que incluyen los de fabricación. | IRAM-NM-ISO 9712: 2014 | 1
RL-2022-102739115-APN-DNDRYS#MDP | 30525562782 | C1068AAB | Personas |  |  |  | Operadores de ensayos no destructivos | Corrientes Inducidas: Niveles 1, 2 y 3. Sector de producto: Fundiciones, forjados, soldaduras,Caños y tubos, Caños y tubos y varillas de bombeo, productos obtenidos por deformación plástica a excepción de los forjados. Sector industrial: Ensayos previos y durante el servicio, que incluyen los de fabricación. | IRAM-NM-ISO 9712: 2014 | 1
RL-2022-102739115-APN-DNDRYS#MDP | 30525562782 | C1068AAB | Personas |  |  |  | Operadores de ensayos no destructivos | Partículas magnetizables: Niveles 1, 2 y 3. Sector de producto: Fundiciones, forjados, soldaduras,Caños y tubos, Caños y tubos y varillas de bombeo, productos obtenidos por deformación plástica a excepción de los forjados. Sector industrial: Ensayos previos y durante el servicio, que incluyen los de fabricación. | IRAM-NM-ISO 9712: 2014 | 1
RL-2022-102739115-APN-DNDRYS#MDP | 30525562782 | C1068AAB | Personas |  |  |  | Operadores de ensayos no destructivos | Líquidos Penetrantes: Niveles 1, 2 y 3. Sector de producto: Fundiciones, forjados, soldaduras,Caños y tubos, Caños, tubos y varillas de bombeo, productos obtenidos por deformación plástica a excepción de los forjados. Sector Industrial: Ensayos previos y durante el servicio, que incluyen los de fabricación. | IRAM-NM-ISO 9712: 2014 | 1
RL-2022-102739115-APN-DNDRYS#MDP | 30525562782 | C1068AAB | Personas |  |  |  | Operadores de ensayos no destructivos | Flujo Disperso: Niveles 1, 2 y 3. Sector de producto: Caños y tubos. | IRAM-NM-ISO 9712: 2014 | 1
RL-2022-102739115-APN-DNDRYS#MDP | 30525562782 | C1068AAB | Personas |  |  |  | Operadores de ensayos no destructivos | Ensayo Visual: Nivel 1, 2 y 3. Sector de producto: Caños y tubos, Caños, tubos y varillas de bombeo. | IRAM-NM-ISO 9712: 2014 | 1
RL-2022-102739115-APN-DNDRYS#MDP | 30525562782 | C1068AAB | Personas |  |  |  | Operadores de ensayos no destructivos | Radiografía Industrial: Niveles 1, 2 y 3. Sector de producto Fundiciones, Forjas, Soldaduras, Caños y tubos, Productos obtenidos por deformación plástica a excepción de los forjados. Sector industrial: Ensayos previos y durante el servicio, que incluyen los de fabricación. | IRAM-NM-ISO 9712: 2014 | 1
RL-2022-102739115-APN-DNDRYS#MDP | 30525562782 | C1068AAB | Personas |  |  |  | Inspectores de soldadura | Niveles I, II y III | IRAM-IAS U 500-169: 2016 | 1
RL-2022-102739115-APN-DNDRYS#MDP | 30525562782 | C1068AAB | Productos |  | Seguridad en Juguetes | Juguetes |  |  | NM 300-1, NM 300-2, NM 300-3, NM 300-4, NM 300-5 & NM 300-6, IRAM-NM 300-1, IRAM-NM 300-2, IRAM-NM 300-3, IRAM-NM 300-4, IRAM-NM 300-5 & IRAM-NM 300-6 | 1
RL-2022-102739115-APN-DNDRYS#MDP | 30525562782 | C1068AAB | Productos |  | Juguetes | Juguetes |  |  | EN 71-1 Propiedades mecánicas y físicas, EN 71-2 Inflamabilidad, EN 71-3 Migración de ciertos elementos, EN 71-4 Juegos de experimentos químicos y actividades relacionadas, EN 71-5 Juguetes químicos distintos de los juegos de experimentos, EN 71-6 Símbolo gráfico para el etiquetado de advertencia sobre la edad, EN 71-7 Pinturas de dedos. Requisitos y métodos de ensayos & EN 71-9 Compuestos químicos orgánicos. Requisitos. EN 62115 Juguetes eléctricos. Seguridad | 1
RL-2022-102739115-APN-DNDRYS#MDP | 30525562782 | C1068AAB | Productos |  | Equipamiento Eléctrico, Electrónico, Componentes y materiales incluyendo requisitos de seguridad | Cuerdas, Cables y cordones |  |  | Resolución S.C. Nº 169/2018 y sus modificatorias. Normas IRAM (incluyendo las partes particulares): IRAM 2178, IRAM 2263, IRAM 2268, IRAM 62266, IRAM 62267, IRAM 63001, IRAM 63002, IRAM 63007, IRAM-NM 247-3, IRAM-NM 247-5, IRAM-NM 280, IRAM-NM 60317-0-1, IRAM-NM 60317-12, IRAM-NM 60317-13, IRAM-NM 60317-51, IRAM-NM 60317-17, IRAM-NM 60317-18, IRAM 2004, IRAM 2309, IRAM 2239, IRAM 2071, IRAM 2073, IRAM 2063, IRAM-NM 60669-1, IRAM 2086, IRAM 2164, IRAM 63074, IRAM 2187-1, IRAM 2187-2, IRAM 62386-1, IRAM 62386-21, IRAM 62386-22, IRAM 62386-23, IRAM 62386-24, IRAM 63055, IRAM 62670, IRAM 62084-1, IRAM 62084-2-1, IRAM 62084-2-2, IRAM 2353, IRAM 62224, IRAM 62005, IRAM 2005, IRAM 2224, IRAM 2454-3, IRAM 2030, IRAM 2241, IRAM 2039, IRAM-NM 274, IRAM 2382, IRAM 2466, IRAM 2467, IRAM 2214, IRAM 2188. Normas IEC (incluyendo las particulares): IEC 60227, IEC 60245, IEC 60502, IEC 60702, IEC 60800, IEC 60840, IEC 62067, IEC 62275, IEC 62821. | 1
RL-2022-102739115-APN-DNDRYS#MDP | 30525562782 | C1068AAB | Productos |  | Equipamiento Eléctrico, Electrónico, Componentes y materiales incluyendo requisitos de seguridad | Capacitores como componentes |  |  | Resolución S.C. Nº 169/2018 y sus modificatorias. Normas IRAM (incluyendo las partes particulares): IRAM 2170, IRAM 2242, IRAM 2458. Normas IEC (incluyendo las partes particulares): IEC 60252, IEC 60384, IEC 60831, IEC 60939, IEC 61048, IEC 61049, IEC 61071, IEC 61881. | 1
RL-2022-102739115-APN-DNDRYS#MDP | 30525562782 | C1068AAB | Productos |  | Equipamiento Eléctrico, Electrónico, Componentes y materiales incluyendo requisitos de seguridad | Interruptores para aparatos y controles automáticos para aparatos electrodomésticos |  |  | Resolución S.C. Nº 169/2018 y sus modificatorias. Normas IEC (incluyendo las partes particulares): IEC 60255, IEC 60691, IEC 60730, IEC 60934, IEC 61095, IEC 61508, IEC 61810. | 1
RL-2022-102739115-APN-DNDRYS#MDP | 30525562782 | C1068AAB | Productos |  | Equipamiento Eléctrico, Electrónico, Componentes y materiales incluyendo requisitos de seguridad | Vehículos eléctricos |  |  | Resolución S.C. Nº 169/2018 y sus modificatorias. Normas IEC (incluyendo las partes particulares): IEC 60783, IEC 60785, IEC 61851, IEC 62196, IEC 62660. | 1
RL-2022-102739115-APN-DNDRYS#MDP | 30525562782 | C1068AAB | Productos |  | Equipamiento Eléctrico, Electrónico, Componentes y materiales incluyendo requisitos de seguridad | Equipamiento doméstico y similares |  |  | Resolución S.C. Nº 169/2018 y sus modificatorias. Normas IRAM (incluyendo las partes particulares): IRAM - NM 60335. Normas IEC (incluyendo las partes particulares): IEC 60204, IEC 60311, IEC 60312, IEC 60335, IEC 60342, IEC 60350, IEC 60436, IEC 60456, IEC 60530, IEC 60580, IEC 60661, IEC 60704, IEC 60705, IEC 60967, IEC 61011, IEC 61121, IEC 61591, IEC 61770, IEC 61817, IEC 62233. | 1
RL-2022-102739115-APN-DNDRYS#MDP | 30525562782 | C1068AAB | Productos |  | Equipamiento Eléctrico, Electrónico, Componentes y materiales incluyendo requisitos de seguridad | Automatización industrial |  |  | Resolución S.C. Nº 169/2018 y sus modificatorias. Normas IRAM (incluyendo las partes particulares): IRAM 2008, IRAM 2094, IRAM 2109, IRAM 2129, IRAM 2181. Normas IEC (incluyendo las partes particulares): IEC 60034, IEC 60204, IEC 60439, IEC 60947, IEC 61010. | 1
RL-2022-102739115-APN-DNDRYS#MDP | 30525562782 | C1068AAB | Productos |  | Equipamiento Eléctrico, Electrónico, Componentes y materiales incluyendo requisitos de seguridad | Materiales de instalación y accesorios de conexión |  |  | Resolución S.C. Nº 169/2018 y sus modificatorias. Normas IRAM (incluyendo las partes particulares): IRAM 2006, IRAM 2063, IRAM 2071, IRAM 2073, IRAM 2086, IRAM 2181, IRAM 2239, IRAM 2309, IRAM 2346, IRAM 2353, IRAM 2441, IRAM 2454, IRAM 62005, IRAM 62224, IRAM 62386, IRAM 62670, IRAM 63074, AADL J 2024, IAS U 500 2005, IAS U 500 2224, NM 60669, NM 60884. Normas IEC (incluyendo las partes particulares): IEC 60083, IEC 60309, IEC 60320, IEC 60364, IEC 60423A, IEC 60423, IEC 60614, IEC 60669, IEC 60670, IEC 60684, IEC 60799, IEC 60807, IEC 60884, IEC 60974, IEC 60998, IEC 60999, IEC 61058, IEC 61076, IEC 61084, IEC 61210, IEC 61238, IEC 61242, IEC 61316, IEC 61386, IEC 61534, IEC 61535, IEC 61537, IEC 61800, IEC 61950, IEC 61984, IEC 61995, IEC 62080, IEC 62094, IEC 62103, IEC 62196, IEC 62208, IEC 62444, IEC 62477. | 1
RL-2022-102739115-APN-DNDRYS#MDP | 30525562782 | C1068AAB | Productos |  | Equipamiento Eléctrico, Electrónico, Componentes y materiales incluyendo requisitos de seguridad | Fuentes luminosas, Luminarias y sus componentes |  |  | Resolución S.C. Nº 169/2018 y sus modificatorias. Normas IRAM (incluyendo las partes particulares): IRAM 2009, IRAM 2015, IRAM 2027, IRAM 2124, IRAM 2465, IRAM 62922, IRAM 62923, AADL J 2020, AADL J 2021, AADL J 2028. Normas IEC (incluyendo las partes particulares): IEC 60064, IEC 60081, IEC 60155, IEC 60238, IEC 60357, IEC 60360, IEC 60400, IEC 60432, IEC 60570, IEC 60598, IEC 60838, IEC 60901, IEC 60921, IEC 60923, IEC 60925, IEC 60927, IEC 60929, IEC 60968, IEC 60969, IEC 61047, IEC 61048, IEC 61049, IEC 61050, IEC 61184, IEC 61195, IEC 61199, IEC 61228, IEC 61347, IEC 61549, IEC 62031, IEC 62035, IEC 62257, IEC 62384, IEC 62471, IEC 62532, IEC 62560, IEC 62612, IEC 62717, IEC 62722, IEC 62776, IEC 62778, IEC 62868. | 1
RL-2022-102739115-APN-DNDRYS#MDP | 30525562782 | C1068AAB | Productos |  | Equipamiento Eléctrico, Electrónico, Componentes y materiales incluyendo requisitos de seguridad | Equipamiento de medición, control y de laboratorio |  |  | Resolución S.C. Nº 169/2018 y sus modificatorias. Normas IEC (incluyendo las partes particulares): IEC 60044, IEC 60414, IEC 61010, IEC 61131, IEC 61204, IEC 61243, IEC 61557. | 1
RL-2022-102739115-APN-DNDRYS#MDP | 30525562782 | C1068AAB | Productos |  | Equipamiento Eléctrico, Electrónico, Componentes y materiales incluyendo requisitos de seguridad | Equipamiento eléctrico para uso medico |  |  | Resolución S.C. Nº 169/2018 y sus modificatorias. Normas IRAM (incluyendo las partes particulares): IRAM 4220. Normas IEC (incluyendo las partes particulares): IEC 10079, IEC 60601, IEC 60613, IEC 60976, IEC 61223, IEC 61676, IEC 62220, IEC 62304, IEC 62353, IEC 62366, IEC 62462, IEC 62467, IEC 62563, IEC 80601. | 1
RL-2022-102739115-APN-DNDRYS#MDP | 30525562782 | C1068AAB | Productos |  | Equipamiento Eléctrico, Electrónico, Componentes y materiales incluyendo requisitos de seguridad | Misceláneas |  |  | Resolución S.C. Nº 169/2018 y sus modificatorias. Normas IRAM (incluyendo las partes particulares): IRAM 2411, IRAM 2413, IRAM 2420. Normas IEC (incluyendo las partes particulares): IEC 60077, IEC 60515, IEC 60519, IEC 60747, IEC 60768, IEC 60825, IEC 60846, IEC 60900, IEC 60938, IEC 61318, IEC 61340, IEC 61482, IEC 62257, IEC 62386, IEC 62395, IEC 62471, IEC 62052, IEC 62053. | 1
RL-2022-102739115-APN-DNDRYS#MDP | 30525562782 | C1068AAB | Productos |  | Equipamiento Eléctrico, Electrónico, Componentes y materiales incluyendo requisitos de seguridad | Equipamiento de tecnología de la información y de oficina |  |  | Resolución S.C. Nº 169/2018 y sus modificatorias. Normas IEC (incluyendo las partes particulares): IEC 60950, IEC 61204, IEC 62040, IEC 62310, IEC 62368. | 1
RL-2022-102739115-APN-DNDRYS#MDP | 30525562782 | C1068AAB | Productos |  | Equipamiento Eléctrico, Electrónico, Componentes y materiales incluyendo requisitos de seguridad | Equipamiento de maniobra de baja tensión y alta potencia |  |  | Resolución S.C. Nº 169/2018 y sus modificatorias. Normas IRAM (incluyendo las partes particulares): IRAM 2240. Normas IEC (incluyendo las partes particulares): IEC 60158, IEC 60265, IEC 60439, IEC 60947, IEC 61439, IEC 61851, IEC 62019, IEC 62026, IEC 62271, IEC 62314. | 1
RL-2022-102739115-APN-DNDRYS#MDP | 30525562782 | C1068AAB | Productos |  | Equipamiento Eléctrico, Electrónico, Componentes y materiales incluyendo requisitos de seguridad | Equipamiento de protección para instalaciones |  |  | Resolución S.C. Nº 169/2018 y sus modificatorias. Normas IRAM (incluyendo las partes particulares): IRAM 2121; IRAM 2245; IRAM 2444; IRAM 2169; IRAM 2301. Normas IEC (incluyendo las partes particulares): IEC 60099, IEC 60127, IEC 60257, IEC 60269, IEC 60282, IEC 60898, IEC 61008, IEC 61009, IEC 61540, IEC 61643, IEC 62423, IEC 62606, IEC 62640. | 1
RL-2022-102739115-APN-DNDRYS#MDP | 30525562782 | C1068AAB | Productos |  | Equipamiento Eléctrico, Electrónico, Componentes y materiales incluyendo requisitos de seguridad | Equipamiento fotovoltaico |  |  | Resolución S.C. Nº 169/2018 y sus modificatorias. Normas IRAM (incluyendo las partes particulares): IRAM 210013. Normas IEC (incluyendo las partes particulares): IEC 60891, IEC 60904, IEC 61194, IEC 61215, IEC 61345, IEC 61646, IEC 61683, IEC 61702, IEC 61721, IEC 61727, IEC 61730, IEC 61829, IEC 61853, IEC 62093, IEC 62108, IEC 62109, IEC 62116, IEC 62124, IEC 62257, IEC 62446, PVRS 5A, PVRS 7A, PVRS11A, PVRS11, PVRS5, PVRS6A, PVRS6, PVRS7. | 1
RL-2022-102739115-APN-DNDRYS#MDP | 30525562782 | C1068AAB | Productos |  | Equipamiento Eléctrico, Electrónico, Componentes y materiales incluyendo requisitos de seguridad | Transformadores de seguridad y equipamiento similar |  |  | Resolución S.C. Nº 169/2018 y sus modificatorias. Normas IRAM (incluyendo las partes particulares): IRAM 2344, IRAM 4012. Normas IRAM (incluyendo las partes particulares): IEC 60044, IEC 60076, IEC 60704, IEC 60742, IEC 61558, IEC 61869, IEC 61980. | 1
RL-2022-102739115-APN-DNDRYS#MDP | 30525562782 | C1068AAB | Productos |  | Equipamiento Eléctrico, Electrónico, Componentes y materiales incluyendo requisitos de seguridad | Herramientas portátiles |  |  | Resolución S.C. Nº 169/2018 y sus modificatorias. Normas IEC (incluyendo las partes particulares): IEC 60745, IEC 61029, IEC 61939, IEC 62841. | 1
RL-2022-102739115-APN-DNDRYS#MDP | 30525562782 | C1068AAB | Productos |  | Equipamiento Eléctrico, Electrónico, Componentes y materiales incluyendo requisitos de seguridad | Equipos electrónicos y de entretenimiento |  |  | Resolución S.C. Nº 169/2018 y sus modificatorias. Normas IRAM (incluyendo las partes particulares): IRAM 4029. Normas IEC (incluyendo las partes particulares): IEC 60065, IEC 60491, IEC 61204, IEC 61965, IEC 62368. | 1
RL-2022-102739115-APN-DNDRYS#MDP | 30525562782 | C1068AAB | Productos |  | Equipamiento Eléctrico, Electrónico, Componentes y materiales incluyendo requisitos de seguridad | Baterías |  |  | Resolución S.C. Nº 169/2018 y sus modificatorias. Normas IEC (incluyendo las partes particulares): IEC 61960; IEC 62133. | 1
RL-2022-102739115-APN-DNDRYS#MDP | 30525562782 | C1068AAB | Productos |  | Equipamiento Eléctrico, Electrónico, Componentes y materiales incluyendo requisitos de seguridad | Medidores de energía eléctrica |  |  | Resolución S.C. Nº 169/2018 y sus modificatorias. Normas IEC (incluyendo las partes particulares): IEC 62052, IEC 62053. Normas IRAM (incluyendo las partes particulares): IRAM 2411, IRAM 2420, IRAM 2421. | 1
RL-2022-102739115-APN-DNDRYS#MDP | 30525562782 | C1068AAB | Productos |  | Equipamiento Eléctrico, Electrónico, Componentes y materiales incluyendo requisitos de seguridad | Sustancias riesgosas |  |  | Resolución S.C. Nº 169/2018 y sus modificatorias. Normas IEC (incluyendo las partes particulares): IEC 62321. | 1
RL-2022-102739115-APN-DNDRYS#MDP | 30525562782 | C1068AAB | Productos |  | Certificación de Etiquetado de Eficiencia Energética | Etiquetado de eficiencia energética de refrigeradores y congeladores domésticos |  |  | Resolución S.I.C y M. - 319/99 y modificatorias. IRAM 2404-1, 2404-2 y 2404-3. | 1
RL-2022-102739115-APN-DNDRYS#MDP | 30525562782 | C1068AAB | Productos |  | Certificación de Etiquetado de Eficiencia Energética | tiquetado de eficiencia energética para acondicionadores de aire |  |  | Resolución S.I.C y M. - 319/99 y modificatorias. IRAM 62406 | 1
RL-2022-102739115-APN-DNDRYS#MDP | 30525562782 | C1068AAB | Productos |  | Certificación de Etiquetado de Eficiencia Energética | Etiquetado de eficiencia energética para iluminación en general |  |  | Resolución S.I.C y M. - 319/99 y modificatorias. IRAM 62404-1 y 62404-2. | 1
RL-2022-102739115-APN-DNDRYS#MDP | 30525562782 | C1068AAB | Productos |  | Certificación de Etiquetado de Eficiencia Energética | Etiquetado de eficiencia energética para lavarropas eléctricos |  |  | Resolución S.I.C y M. - 319/99 y modificatorias. IRAM 2141-3. | 1
RL-2022-102739115-APN-DNDRYS#MDP | 30525562782 | C1068AAB | Productos |  | Certificación de Etiquetado de Eficiencia Energética | Etiquetado de Eficiencia Energética en balastos para lámparas fluorescentes. |  |  | Resolución S.I.C y M. - 319/99 y modificatorias. IRAM 62407. | 1
RL-2022-102739115-APN-DNDRYS#MDP | 30525562782 | C1068AAB | Productos |  | Certificación de Etiquetado de Eficiencia Energética | Etiquetado de Eficiencia Energética en televisores en modo encendido |  |  | Res. Ex. S.I.C. y M. - 319/99 y modificatorias. IRAM 62411. | 1
RL-2022-102739115-APN-DNDRYS#MDP | 30525562782 | C1068AAB | Productos |  | Certificación de Etiquetado de Eficiencia Energética | Medición y Etiquetado del consumo de potencia en modo de espera (“Standby”) para aparatos eléctricos |  |  | Res. Ex S.I.C. y M. - 319/99 y modificatorias. IRAM 62301. | 1
RL-2022-102739115-APN-DNDRYS#MDP | 30525562782 | C1068AAB | Productos |  | Certificación de Etiquetado de Eficiencia Energética | Etiquetado de Eficiencia Energética para motores de inducción trifásicos |  |  | Res. Ex S.I.C. y M. - 319/99 y modificatorias. IRAM 62405. | 1
RL-2022-102739115-APN-DNDRYS#MDP | 30525562782 | C1068AAB | Productos |  | Certificación de Etiquetado de Eficiencia Energética | Etiquetado de Eficiencia Energética para hornos a microondas, para uso doméstico |  |  | Res. Ex S.I.C. y M. - 319/99 y modificatorias. IRAM 62412. | 1
RL-2022-102739115-APN-DNDRYS#MDP | 30525562782 | C1068AAB | Productos |  | Certificación de Etiquetado de Eficiencia Energética | Etiquetado de Eficiencia Energética para calentadores de agua eléctricos, de acumulación, para uso doméstico |  |  | Res. Ex S.I.C. y M. - 319/99 y modificatorias. IRAM 62410. | 1
RL-2022-102739115-APN-DNDRYS#MDP | 30525562782 | C1068AAB | Productos |  | Certificación de Etiquetado de Eficiencia Energética | Etiquetado de Eficiencia Energética para motores de inducción monofásicos |  |  | Res. Ex S.I.C. y M. - 319/99 y modificatorias. IRAM 62409. | 1
RL-2022-102739115-APN-DNDRYS#MDP | 30525562782 | C1068AAB | Productos |  | Certificación de Etiquetado de Eficiencia Energética | Etiquetado de Eficiencia Energética para Ventiladores de Techo |  |  | Resolución S.I.C. y M Nº 319/99 y modificatorias y complementarias. Norma Aplicable: IRAM 62481. | 1
RL-2022-102739115-APN-DNDRYS#MDP | 30525562782 | C1068AAB | Productos |  | Certificación de Etiquetado de Eficiencia Energética | Etiquetado de Eficiencia Energética para Ventiladores de Pared y Pie |  |  | Resolución S.I.C. y M Nº 319/99 y modificatorias y complementarias. Norma Aplicable: IRAM 62480. | 1
RL-2022-102739115-APN-DNDRYS#MDP | 30525562782 | C1068AAB | Productos |  | Certificación de Etiquetado de Eficiencia Energética | Etiquetado de Eficiencia Energética para Electrobombas |  |  | Resolución S.I.C. y M Nº 319/99 y modificatorias y complementarias. Norma Aplicable: IRAM 62408. | 1
RL-2022-102739115-APN-DNDRYS#MDP | 30525562782 | C1068AAB | Productos |  | Certificación de Etiquetado de Eficiencia Energética | Etiquetado de Eficiencia Energética para Hornos Eléctricos Fijos |  |  | Resolución S.I.C. y M Nº 319/99 y modificatorias y complemetarias. Norma Aplicable: IRAM 62414-1. | 1
RL-2022-102739115-APN-DNDRYS#MDP | 30525562782 | C1068AAB | Productos |  | Certificación de Etiquetado de Eficiencia Energética | Etiquetado de Eficiencia Energética para Hornos Eléctricos Portátiles |  |  | Resolución S.I.C. y M Nº 319/99 y modificatorias y complementarias. Norma Aplicable: IRAM 62414-2. | 1
RL-2022-102739115-APN-DNDRYS#MDP | 30525562782 | C1068AAB | Productos |  | Certificación de Etiquetado de Eficiencia Energética | Etiquetado de Eficiencia Energética para Lavavajillas |  |  | Resolución S.I.C. y M Nº 319/99 y modificatorias y complementarias. Norma Aplicable: IRAM 2294-3. | 1
RL-2022-102739115-APN-DNDRYS#MDP | 30525562782 | C1068AAB | Productos |  | Certificación de Etiquetado de Eficiencia Energética | Etiquetado de Eficiencia Energética para Lámparas LED |  |  | Resolución S.I.C. y M Nº 319/99 y modificatorias y complementarias. Norma Aplicable: IRAM 62404-3. IEC 62612:2013+ ADM1:2015+ADM2:2018 | 1
RL-2022-102739115-APN-DNDRYS#MDP | 30525562782 | C1068AAB | Productos |  | Certificación de contenido de Ftalatos en Juguetes y Artículos de Puericultura | Juguetes y Artículos de Puericultura |  |  | Resolución del Ministerio de Salud de la Nación N° 583/2008, modificatorias y complementarias. Resolución N°2/2011 Ministerio de Salud de la Nación, modificatorias y complementarias. | 1
RL-2022-102739115-APN-DNDRYS#MDP | 30525562782 | C1068AAB | Productos |  | Encendedores | Encendedores |  |  | Resolución N° 77/04 de la Secretaría de Coordinación Técnica, modificatorias y complementarias. IRAM 3980: 2007 | 1
RL-2022-102739115-APN-DNDRYS#MDP | 30525562782 | C1068AAB | Productos |  | Encendedores | Encendedores piezoeléctricos a gas con llama, para el encendido de artefactos domésticos o industriales |  |  | Resolución N° 77/04 de la Secretaría de Coordinación Técnica, modificatorias y complementarias. IRAM 3981:2005 | 1
RL-2022-102739115-APN-DNDRYS#MDP | 30525562782 | C1068AAB | Productos |  | Encendedores | Encendedores piezoeléctricos para el encendido de artefactos doméstivos o industriales |  |  | Resolución N° 77/04 de la Secretaría de Coordinación Técnica, modificatorias y complementarias. IRAM 3982:2006 | 1
RL-2022-102739115-APN-DNDRYS#MDP | 30525562782 | C1068AAB | Productos |  | Equipos, Medios y Elementos de Protección Personal | Calzado de Seguridad y equipos de protección de las extremidades inferiores y de prevención de deslizamiento |  |  | Resolución 896/1999 de la Ex. S.I.C.y M. modificatorias y ampliatorias. IRAM 3610, IRAM 3875, EN 20345, EN ISO 13287, EN 13634, EN 20344, EN 20346, EN 20347, EN 13832- EN 14404, EN 15090, EN ISO 17249, EN ISO 20349, EN 50321, EN 61111, IRAM 3643, IRAM 3660, EN 12568. | 1
RL-2022-102739115-APN-DNDRYS#MDP | 30525562782 | C1068AAB | Productos |  | Equipos, Medios y Elementos de Protección Personal | Equipos de protección de cabeza |  |  | Resolución 896/1999 de la Ex. S.I.C.y M. modificatorias y ampliatorias IRAM 3620, EN 397, EN 812, EN 443, EN 13087, EN 14052, EN 50365, ISO 11999. | 1
RL-2022-102739115-APN-DNDRYS#MDP | 30525562782 | C1068AAB | Productos |  | Equipos, Medios y Elementos de Protección Personal | Equipos destinados a la protección ocular |  |  | Resolución 896/1999 de la Ex. S.I.C.y M. modificatorias y ampliatorias IRAM 3630, EN 166, EN 167, EN 168, EN 170, EN 171, EN 172, EN 175, EN 207, EN 208, EN 379, EN 1731, EN ISO 12311, EN ISO 12312, EN 14458. | 1
RL-2022-102739115-APN-DNDRYS#MDP | 30525562782 | C1068AAB | Productos |  | Equipos, Medios y Elementos de Protección Personal | Equipos destinados a la protección de las extremidades superiores |  |  | Resolución 896/1999 de la Ex. S.I.C.y M. modificatorias y ampliatorias IRAM 3607, IRAM 3608, IRAM 3609 , IRAM 3612, IRAM 3613, IRAM 3614, IRAM 3604, EN 388, EN 420, EN 374, EN 1082, EN 60903, EN 407, EN 421, EN 511, EN 659, EN 1082, EN 12477, EN 13594, EN 14328, EN 16350, EN 60984, ISO 11393-4 EN 61112. | 1
RL-2022-102739115-APN-DNDRYS#MDP | 30525562782 | C1068AAB | Productos |  | Equipos, Medios y Elementos de Protección Personal | Equipos destinados a la protección contra caídas de altura |  |  | Resolución 896/1999 de la Ex. S.I.C.y M. modificatorias y ampliatorias IRAM 3622, IRAM 3605, IRAM 3626, EN 353, EN 354, EN 355, EN 358, EN 360, EN 361, EN 362, EN 363, EN 364, EN 365, EN 795, EN 813, EN 1497, EN 1891, EN 12841. | 1
RL-2022-102739115-APN-DNDRYS#MDP | 30525562782 | C1068AAB | Productos |  | Equipos, Medios y Elementos de Protección Personal | Equipos destinados a la protección auditiva |  |  | Resolución 896/1999 de la Ex. S.I.C.y M. modificatorias y ampliatorias IRAM 4126, EN 352, EN 458, EN ISO 4869, EN 13819, EN 24869. | 1
RL-2022-102739115-APN-DNDRYS#MDP | 30525562782 | C1068AAB | Productos |  | Equipos, Medios y Elementos de Protección Personal | Indumentaria de Protección |  |  | Resolución 896/1999 de la Ex. S.I.C.y M. modificatorias y ampliatorias IRAM 3852, IRAM 3854, IRAM 3855, IRAM 3856, IRAM 3857, IRAM 3858, IRAM 3859, IRAM 3862, IRAM 3870, IRAM 3871, IRAM 3872, IRAM 3873, IRAM 3874, IRAM 3875, IRAM 3876, IRAM 3877, IRAM 3878, IRAM 3879, IRAM 3881, IRAM 3882, IRAM 3883, IRAM 3884, IRAM 3885, IRAM 3886, IRAM 3887, IRAM 3888, IRAM 3890, IRAM 3891, IRAM 3894, IRAM 3895, IRAM 3896, IRAM 3897, IRAM 3898, IRAM 3899, IRAM 3904, IRAM 3905, IRAM 3906, IRAM 75216, EN 342, EN 343, EN 348, EN 367, EN 381, EN 464, EN 469, EN 510, EN 530, EN 702, EN 863, EN 943, EN 1073, EN 1149, EN 1150, EN 1486, EN 1621, EN ISO 6529, EN ISO 6530, EN ISO 6942, EN ISO 9185, EN ISO 11611, EN ISO 11612, EN ISO 12127, EN 13034, EN 13158, EN 13595, EN ISO 13688, EN 13911, EN ISO 13982, EN ISO 13995, EN ISO 13997, EN ISO 13998, EN 14058, EN ISO 14116, EN 14126, EN 14325, EN 14360, EN 14605, EN 14786, EN ISO 14877, EN ISO 15025, EN ISO 15027, EN 15614, EN ISO 15831, EN ISO 17491, EN ISO 20471, EN 50286, EN 60743, EN 60895, EN 61482, ISO 15384, ISO 16602, ISO 16073. | 1
RL-2022-102739115-APN-DNDRYS#MDP | 30525562782 | C1068AAB | Productos |  | Equipos, Medios y Elementos de Protección Personal | Equipos destinados a la protección respiratoria |  |  | Resolución 896/1999 de la Ex. S.I.C.y M. modificatorias y ampliatorias IRAM 3595, IRAM 3606, IRAM 3647, IRAM 3648, IRAM 3649, IRAM 3650, IRAM 3653, IRAM 3661, IRAM 3662, EN 136, EN 137, EN 138, EN 140, EN 142, EN 143, EN 144, EN 145, EN 148, EN 149, EN 250, EN 269, EN 402, EN 403, EN 404, EN 405, EN 1146, EN 1827, EN 12021, EN 12083, EN 12941, EN 12942, EN 13274, EN 13794, EN 13949, EN 14387, EN 14435, EN 14529, EN 14593, EN 14594. | 1
RL-2022-102739115-APN-DNDRYS#MDP | 30525562782 | C1068AAB | Productos |  | Equipos, Medios y Elementos de Protección Personal | Equipos de Protección de cabeza para conductores |  |  | Resolución 896/1999 de la Ex. S.I.C.y M. modificatorias y ampliatorias. IRAM-AITA 3621 | 1
RL-2022-102739115-APN-DNDRYS#MDP | 30525562782 | C1068AAB | Productos |  | Equipos, Medios y Elementos de Protección Personal | Elementos de prevención contra el ahogamiento por inmersión |  |  | Resolución 896/1999 de la Ex. S.I.C.y M. modificatorias y ampliatorias. IRAM 3893, EN 1809, EN ISO 10862, EN ISO 12401, EN ISO 12402, EN 12628, EN ISO 15027. | 1
RL-2022-102739115-APN-DNDRYS#MDP | 30525562782 | C1068AAB | Productos |  | Productos de acero para estructuras de hormigón y estructuras metálicas de la construcción | Alambre de acero |  |  | Resolución 404/99 de la ex SIC y M y sus modificaciones y complementarias. IRAM 5170, IRAM-IAS U 500-003, IRAM-IAS U 500-007 IRAM-IAS U 500-026, IRAM-IAS U 500-517, IRAM-IAS U 500 682. | 1
RL-2022-102739115-APN-DNDRYS#MDP | 30525562782 | C1068AAB | Productos |  | Productos de acero para estructuras de hormigón y estructuras metálicas de la construcción | Barras de acero |  |  | Resolución 404/99 de la ex SIC y M y sus modificaciones y complementarias. IRAM 5171, IRAM-IAS U 500-207, IRAM-IAS U 500-502 IRAM-IAS U 500-528 IRAM IAS U 500-657 IRAM-IAS U 500-605. | 1
RL-2022-102739115-APN-DNDRYS#MDP | 30525562782 | C1068AAB | Productos |  | Productos de acero para estructuras de hormigón y estructuras metálicas de la construcción | Chapas de acero |  |  | Resolución 404/99 de la ex SIC y M y sus modificaciones y complementarias. IRAM-IAS U 500-042, IRAM-IAS U 500-072, IRAM-IAS U 500-099, IRAM-IAS U 500-204, IRAM-IAS U 500-208, IRAM-IAS U 500-213 IRAM-IAS U 500-214, IRAM-IAS U 500-241, IRAM-IAS U 500-513. | 1
RL-2022-102739115-APN-DNDRYS#MDP | 30525562782 | C1068AAB | Productos |  | Productos de acero para estructuras de hormigón y estructuras metálicas de la construcción | Mallas de acero |  |  | Resolución 404/99 de la ex SIC y M y sus modificaciones y complementarias. IRAM-IAS U 500-006 | 1
RL-2022-102739115-APN-DNDRYS#MDP | 30525562782 | C1068AAB | Productos |  | Productos de acero para estructuras de hormigón y estructuras metálicas de la construcción | Perfiles de acero |  |  | Resolución 404/99 de la ex SIC y M y sus modificaciones y complementarias. IRAM-IAS U 500-205, IRAM-IAS U 500-206, IRAM-IAS U 500-215, IRAM-IAS U 500-243, IRAM-IAS U 500-249, IRAM-IAS U 500-254, IRAM-IAS U 500-509, IRAM-IAS U 500-511, IRAM-IAS U 500-558, IRAM-IAS U 500-561. | 1
RL-2022-102739115-APN-DNDRYS#MDP | 30525562782 | C1068AAB | Productos |  | Productos de acero para estructuras de hormigón y estructuras metálicas de la construcción | Tubos de acero |  |  | Resolución 404/99 de la ex SIC y M y sus modificaciones y complementarias. IRAM-IAS U 500-2592, IRAM-IAS U 500-2611, IRAM-IAS U 500-2613, IRAM-IAS U 500-2623. | 1
RL-2022-102739115-APN-DNDRYS#MDP | 30525562782 | C1068AAB | Productos |  | Bicicletas | Bicicletas para adultos |  |  | Res. S.I.C. y P.M.E. 220/2003 y modificatorias y/o Complementarias norma aplicable. IRAM 40020:2017 | 1
RL-2022-102739115-APN-DNDRYS#MDP | 30525562782 | C1068AAB | Productos |  | Bicicletas | Bicicletas con asistencia al pedaleo o bicicleta con asistencia eléctrica o EPAC |  |  | Res. S.I.C. y P.M.E. 220/2003 y Res. S.C. y S.I.yC. 28-E/2017 y modificatorias y/o complementarias. Norma aplicable IRAM 60020:2018. | 1
RL-2022-102739115-APN-DNDRYS#MDP | 30525562782 | C1068AAB | Productos |  | Bicicletas de uso infantil | Bicicletas de uso infantil |  |  | Resolución SCT N° 91/2004. Norma aplicable NM 301:2002 | 1
RL-2022-102739115-APN-DNDRYS#MDP | 30525562782 | C1068AAB | Productos |  | Cámaras y cubiertas neumáticas para uso en bicicletas | Cámaras y cubiertas neumáticas para uso en bicicletas |  |  | Resolución S.C. Nº 281/2018 y modificatorias y complementarias. IRAM 113330:2010 & IRAM 40025:2009. | 1
RL-2022-102739115-APN-DNDRYS#MDP | 30525562782 | C1068AAB | Productos |  | Conjunto de Autopartes y elementos de seguridad | Neumáticos |  |  | Resolución S.I. N° 166/19 y sus ampliatorias y/o modificatorias. IRAM 113320, IRAM 113321, Reglamento de Naciones Unidas R30-R54-R75, Reglamento MERCOSUR 65/92 Directiva 92/23/CEE. | 1
RL-2022-102739115-APN-DNDRYS#MDP | 30525562782 | C1068AAB | Productos |  | Conjunto de Autopartes y elementos de seguridad | Balizas triangulares retroreflectoras |  |  | Resolución S.I. N° 166/19 y sus ampliatorias y/o modificatorias. IRAM AITA 10031, Reglamento de Naciones Unidas R27, Reglamento MERCOSUR 37/01. | 1
RL-2022-102739115-APN-DNDRYS#MDP | 30525562782 | C1068AAB | Productos |  | Conjunto de Autopartes y elementos de seguridad | Cascos de protección para uso vehicular |  |  | Resolución S.I. N° 166/19 y sus ampliatorias y/o modificatorias. IRAM AITA 3621, Reglamento de Naciones Unidas R22. | 1
RL-2022-102739115-APN-DNDRYS#MDP | 30525562782 | C1068AAB | Productos |  | Conjunto de Autopartes y elementos de seguridad | Cinturones de seguridad |  |  | Resolución S.I. N° 166/19 y sus ampliatorias y/o modificatorias. IRAM AITA 3641, Reglamento de Naciones Unidas R16, Reglamento MERCOSUR 26/94- 27/94. | 1
RL-2022-102739115-APN-DNDRYS#MDP | 30525562782 | C1068AAB | Productos |  | Conjunto de Autopartes y elementos de seguridad | Pastillas y cintas de frenos |  |  | Resolución S.I. N° 166/19 y sus ampliatorias y/o modificatorias. IRAM AITA 6-C2, Reglamento de Naciones Unidas R90, Directiva 71/320/CEE. | 1
RL-2022-102739115-APN-DNDRYS#MDP | 30525562782 | C1068AAB | Productos |  | Conjunto de Autopartes y elementos de seguridad | Líquidos de frenos |  |  | Resolución S.I. N° 166/19 y sus ampliatorias y/o modificatorias. IRAM AITA 6H1-6H2-6H3-6H4, 6H5, 6H10, ISO 4925-1978; SAE J 1703; DOT 571.116. | 1
RL-2022-102739115-APN-DNDRYS#MDP | 30525562782 | C1068AAB | Productos |  | Conjunto de Autopartes y elementos de seguridad | Vidrios de seguridad para automotores |  |  | Resolución S.I. N° 166/19 y sus ampliatorias y/o modificatorias. IRAM AITA 1H3, Reglamento de Naciones Unidas R43, Reglamento MERCOSUR 26/93. | 1
RL-2022-102739115-APN-DNDRYS#MDP | 30525562782 | C1068AAB | Productos |  | Conjunto de Autopartes y elementos de seguridad | Matafuegos |  |  | Resolución S.I. N° 166/19 y sus ampliatorias y/o modificatorias. IRAM 3523 | 1
RL-2022-102739115-APN-DNDRYS#MDP | 30525562782 | C1068AAB | Productos |  | Conjunto de Autopartes y elementos de seguridad | Apoyacabezas |  |  | Resolución S.I. N° 166/19 y sus ampliatorias y/o modificatorias. IRAM AITA 1G1, Reglamento de Naciones Unidas R25. | 1
RL-2022-102739115-APN-DNDRYS#MDP | 30525562782 | C1068AAB | Productos |  | Conjunto de Autopartes y elementos de seguridad | Asientos y sus anclajes |  |  | Resolución S.I. N° 166/19 y sus ampliatorias y/o modificatorias. Reglamento de Naciones Unidas R17, Reglamento Resolución MERCOSUR 26/94 – 27/94. | 1
RL-2022-102739115-APN-DNDRYS#MDP | 30525562782 | C1068AAB | Productos |  | Conjunto de Autopartes y elementos de seguridad | Sistemas de enganche de remolques y semirremolques |  |  | Resolución S.I. N° 166/19 y sus ampliatorias y/o modificatorias. Reglamento de Naciones Unidas R55, IRAM 10252 SAE J847. | 1
RL-2022-102739115-APN-DNDRYS#MDP | 30525562782 | C1068AAB | Productos |  | Conjunto de Autopartes y elementos de seguridad | Trabas giratorias para transporte carretero de contenedores |  |  | Resolución S.I. N° 166/19 y sus ampliatorias y/o modificatorias. IRAM 10024. | 1
RL-2022-102739115-APN-DNDRYS#MDP | 30525562782 | C1068AAB | Productos |  | Conjunto de Autopartes y elementos de seguridad | Bombas de vacío (depresores) para servofreno |  |  | Resolución S.I. N° 166/19 y sus ampliatorias y/o modificatorias. IRAM - AITA 6G 3-1 IRAM - AITA 6G 3-2. | 1
RL-2022-102739115-APN-DNDRYS#MDP | 30525562782 | C1068AAB | Productos |  | Conjunto de Autopartes y elementos de seguridad | Baterías |  |  | Resolución S.I. N° 166/19 y sus ampliatorias y/o modificatorias. IRAM – AITA 13 A1. | 1
RL-2022-102739115-APN-DNDRYS#MDP | 30525562782 | C1068AAB | Productos |  | Conjunto de Autopartes y elementos de seguridad | Espejos retrovisores |  |  | Resolución S.I. N° 166/19 y sus ampliatorias y/o modificatorias. Reglamento de Naciones Unidas R 46, Reglamento N° 32/94 del MERCOSUR. | 1
RL-2022-102739115-APN-DNDRYS#MDP | 30525562782 | C1068AAB | Productos |  | Conjunto de Autopartes y elementos de seguridad | Extremos y rótulas de dirección |  |  | Resolución S.I. N° 166/19 y sus ampliatorias y/o modificatorias. IRAM – AITA 11 B3-1/11 B3-3. | 1
RL-2022-102739115-APN-DNDRYS#MDP | 30525562782 | C1068AAB | Productos |  | Conjunto de Autopartes y elementos de seguridad | Amortiguadores convencionales y estructurales (Mc Pherson) |  |  | Resolución S.I. N° 166/19 y sus ampliatorias y/o modificatorias. IRAM - AITA 4 D2-1, IRAM AITA D2-3, IRAM – AIA 4 D3. | 1
RL-2022-102739115-APN-DNDRYS#MDP | 30525562782 | C1068AAB | Productos |  | Conjunto de Autopartes y elementos de seguridad | Cajas de dirección tipo piñón y cremallera) |  |  | Resolución S.I. N° 166/19 y sus ampliatorias y/o modificatorias. IRAM – AITA 11 A1/11 A2. | 1
RL-2022-102739115-APN-DNDRYS#MDP | 30525562782 | C1068AAB | Productos |  | Conjunto de Autopartes y elementos de seguridad | Bocinas |  |  | Resolución S.I. N° 166/19 y sus ampliatorias y/o modificatorias. Reglamento de Naciones Unidas R 28. | 1
RL-2022-102739115-APN-DNDRYS#MDP | 30525562782 | C1068AAB | Productos |  | Conjunto de Autopartes y elementos de seguridad | Sistemas limpiaparabrisas y sus partes: escobilla, brazomotor y sus articulaciones |  |  | Resolución S.I. N° 166/19 y sus ampliatorias y/o modificatorias. FMVSS 104:1996 – Widshield Wiping and Washing System – Passenger Cars, Multipurpose Passenger Vehicles, Trucks and Buses, SEA J903, SAE J198, SAE J942, IRAM – AITA 1N 10B-1. | 1
RL-2022-102739115-APN-DNDRYS#MDP | 30525562782 | C1068AAB | Productos |  | Conjunto de Autopartes y elementos de seguridad | Ruedas que se despachan por posiciones arancelarias NCM 9708.70.90/8716.90.90 (Únicamente llantas sin neumáticos para camiones, autobuses, remolques y semirremolques) |  |  | Resolución S.I. N° 166/19 y sus ampliatorias y/o modificatorias. IRAM - AITA 8-a1, Reglamento de Naciones Unidas R124. | 1
RL-2022-102739115-APN-DNDRYS#MDP | 30525562782 | C1068AAB | Productos |  | Conjunto de Autopartes y elementos de seguridad | Lámparas – Sistemas de iluminación y señalización vehicular |  |  | Resolución S.I. N° 166/19 y sus ampliatorias y/o modificatorias. Reglamentos pertenecientes a la UNECE, Sistema WP29. | 1
RL-2022-102739115-APN-DNDRYS#MDP | 30525562782 | C1068AAB | Productos |  | Conjunto de Autopartes y elementos de seguridad | Balastos para lámparas de descarga |  |  | Resolución S.I. N° 166/2019 y sus ampliatorias y/o modificatorias. Reglamento de Naciones Unidas R 10 (compatibilidad electromagnética). | 1
RL-2022-102739115-APN-DNDRYS#MDP | 30525562782 | C1068AAB | Productos |  | Conjunto de Autopartes y elementos de seguridad | Chalecos de Seguridad de Alta Visibilidad |  |  | Resolución S.I. N° 166/19 y sus ampliatorias y/o modificatorias. IRAM 3859, Norma Directiva EEC89/686 Art. 10 as last amended by EEE Directive 96/58/EEC-Personal Protective Equipment. | 1
RL-2022-102739115-APN-DNDRYS#MDP | 30525562782 | C1068AAB | Productos |  | Conjunto de Autopartes y elementos de seguridad | Cerrojos y Sistemas de Retención de Puertas para Vehículos M1 y N1 |  |  | Resolución S.I. N° 166/19 y sus ampliatorias y/o modificatorias. Reglamento de Naciones Unidas R11. | 1
RL-2022-102739115-APN-DNDRYS#MDP | 30525562782 | C1068AAB | Productos |  | Conjunto de Autopartes y elementos de seguridad | Protección contra uso No Autorizado (Trabas volante alarma para vehículo M1 y N1) |  |  | Resolución S.I. N° 166/19 y sus ampliatorias y/o modificatorias. Reglamento de Naciones Unidas R116. | 1
RL-2022-102739115-APN-DNDRYS#MDP | 30525562782 | C1068AAB | Productos |  | Conjunto de Autopartes y elementos de seguridad | Sistema de Retención Infantil (SRI) |  |  | Resolución S.I. N° 166/2019, sus ampliatorias y/o modificatorias. IRAM-AITA 3680, Reglamentos de Naciones Unidas R44 o R129 FMVSS 213 | 1
RL-2022-102739115-APN-DNDRYS#MDP | 30525562782 | C1068AAB | Productos |  | Conjunto de Autopartes y elementos de seguridad | Sistema de reemplazo de Airbag |  |  | Resolución S.I. N° 166/19 y sus ampliatorias y/o modificatorias. Reglamentos de Naciones Unidas R114 | 1
RL-2022-102739115-APN-DNDRYS#MDP | 30525562782 | C1068AAB | Productos |  | Conjunto de Autopartes y elementos de seguridad | Cilindro maestro de frenos |  |  | Resolución S.I. N° 166/19 y sus ampliatorias y/o modificatorias. IRAM AITA 6-E4. | 1
RL-2022-102739115-APN-DNDRYS#MDP | 30525562782 | C1068AAB | Productos |  | Conjunto de Autopartes y elementos de seguridad | Diafragma para cámara de frenos de aire |  |  | Resolución S.I. N° 166/19 y sus ampliatorias y/o modificatorias. IRAM AITA 6-G2 | 1
RL-2022-102739115-APN-DNDRYS#MDP | 30525562782 | C1068AAB | Productos |  | Conjunto de Autopartes y elementos de seguridad | Cilindros de ruedas para frenos |  |  | Resolución S.I. N° 166/2019, sus ampliatorias y/o modificatorias. IRAM-AITA 6-A2. | 1
RL-2022-102739115-APN-DNDRYS#MDP | 30525562782 | C1068AAB | Productos |  | Conjunto de Autopartes y elementos de seguridad | Flexible para frenos |  |  | Resolución S.I. N° 166/2019 y sus ampliatorias y/o modificatorias. IRAM AITA 6-F1. | 1
RL-2022-102739115-APN-DNDRYS#MDP | 30525562782 | C1068AAB | Productos |  | Conjunto de Autopartes y elementos de seguridad | Cubetas para frenos |  |  | Resolución S.I. N° 166/2019 y sus ampliatorias y/o modificatorias. IRAM AITA 6-A1. | 1
RL-2022-102739115-APN-DNDRYS#MDP | 30525562782 | C1068AAB | Productos |  | Conjunto de Autopartes y elementos de seguridad | Ejes de Semirremolque y acoplados |  |  | Resolución S.I. N° 166/19 y sus ampliatorias y/o modificatorias. IRAM AITA 10285. | 1
RL-2022-102739115-APN-DNDRYS#MDP | 30525562782 | C1068AAB | Productos |  | Conjunto de Autopartes y elementos de seguridad | Paragolpes de Seguridad (solo aplicable a equpos arrastrados remolques y semirremolques de vehículos de carga) |  |  | Resolución S.I. N° 166/2019, sus ampliatorias y/o modificatorias. IRAM-AITA 6-A2. | 1
RL-2022-102739115-APN-DNDRYS#MDP | 30525562782 | C1068AAB | Productos |  | Productos gráficos impresos | Volantes, folletos, catálogos, afiches, carteles, pancartas, barnes, revistas, calendarios, impresiones de gran formato. Carpetas, agendas, cuadernos, sobres, impresos escolares, formularios, formularios continuos, revistas, papelería personal y de oficina, tarjetas, Invitaciones, naipes, credenciales, documentación comercial, documentación financiera e impositiva |  |  | Resolución SCI N° 453/2010, y complementarias y modificatorias. Norma IRAM NM 300-3 | 1
RL-2022-102739115-APN-DNDRYS#MDP | 30525562782 | C1068AAB | Productos |  | Productos gráficos impresos | Directorios telefónicos, guías especializadas, diccionarios literarios, enciclopédicos, guías turísticas, diarios, carta menú, libros, programas, material promocional de puntos de venta de mostrador, estanterías, colgantes y exhibidores, trabajos artísticos. Bolsas, empaques, envases, etiquetas, envoltorios. Conjunto gráfico. Valores. Impresos en materiales distintos a los derivados de la celulosa y polímeros. |  |  | Resolución SCI N° 453/2010, y complementarias y modificatorias. Norma IRAM NM 300-3. | 1
RL-2022-102739115-APN-DNDRYS#MDP | 30525562782 | C1068AAB | Productos |  | Papel | Papel obra primera |  |  | Resolución 653/99 de la Secretaría de Industria, Comercio y Minería Resolución 155/2016 Secretaria de Comercio Res. Secretaria de Comercio 465-E/2016 y modificatorias y/o Complementarias. Normas aplicables IRAM 3100 o aquellas Normas IRAM que las reemplacen. | 1
RL-2022-102739115-APN-DNDRYS#MDP | 30525562782 | C1068AAB | Productos |  | Papel | Papel para fotocopiado con polvos secos |  |  | Resolución 653/99 de la Secretaría de Industria, Comercio y Minería Resolución 155/2016 Secretaria de Comercio Res. Secretaria de Comercio 465-E/2016 y modificatorias y/o Complementarias. Normas aplicables IRAM 3123, IRAM 3124 o aquellas Normas IRAM que las reemplacen, | 1
RL-2022-102739115-APN-DNDRYS#MDP | 30525562782 | C1068AAB | Productos |  | Papel | Otros tipos, papel comercial de color, papeles para documentos |  |  | Resolución 653/99 de la Secretaría de Industria, Comercio y Minería Resolución 155/2016 Secretaria de Comercio Res. Secretaria de Comercio 465-E/2016 y modificatorias y/o Complementarias. Normas aplicables IRAM 3101, IRAM-ISO 9706 o aquellas Normas IRAM que las reemplacen. | 1
RL-2022-102739115-APN-DNDRYS#MDP | 30525562782 | C1068AAB | Productos |  | Barras y perfiles de aluminio | Barras y perfiles de Aluminio sin alear y sus aleaciones, incluyendo aquellos preparados para la construcción |  |  | Res. S.C N° 158/2018 y modificatorias IRAM 681, IRAM 687, IRAM 729. | 1
RL-2022-102739115-APN-DNDRYS#MDP | 30525562782 | C1068AAB | Productos |  | Artefactos, accesorios y tuberías plásticas de GN y GLP por redes | Artefactos de cocción |  |  | Resolución ENARGAS Nº 56/2019 y modificatorias y complementarias. Norma aplicable: NAG-312 Adenda Nº 1 año 2015, de la NAG-312 Año 2010. | 1
RL-2022-102739115-APN-DNDRYS#MDP | 30525562782 | C1068AAB | Productos |  | Artefactos, accesorios y tuberías plásticas de GN y GLP por redes | Calentadores de agua instantáneos (calefones) |  |  | Resolución ENARGAS Nº 56/2019 y modificatorias y complementarias. Norma aplicable: NAG-313 Adenda Nº1 Año 2012. | 1
RL-2022-102739115-APN-DNDRYS#MDP | 30525562782 | C1068AAB | Productos |  | Artefactos, accesorios y tuberías plásticas de GN y GLP por redes | Calentadores de agua por acumulación (termotanques) |  |  | Resolución ENARGAS Nº 56/2019 y modificatorias y complementarias. Norma aplicable: NAG-314 Adenda Nº 1 Año 2016 Adenda Nº 2 | 1
RL-2022-102739115-APN-DNDRYS#MDP | 30525562782 | C1068AAB | Productos |  | Artefactos, accesorios y tuberías plásticas de GN y GLP por redes | Calefactores TB/TBU/TN |  |  | Resolución ENARGAS Nº 56/2019 y modificatorias y complementarias. Norma aplicable: NAG-315 | 1
RL-2022-102739115-APN-DNDRYS#MDP | 30525562782 | C1068AAB | Productos |  | Artefactos, accesorios y tuberías plásticas de GN y GLP por redes | Calefactores de cámara abierta y sin ventilación al exterior |  |  | Resolución ENARGAS Nº 56/2019 y modificatorias y complementarias. Norma aplicable: NAG-317. | 1
RL-2022-102739115-APN-DNDRYS#MDP | 30525562782 | C1068AAB | Productos |  | Artefactos, accesorios y tuberías plásticas de GN y GLP por redes | Calefactores catalíticos |  |  | Resolución ENARGAS Nº 56/2019 y modificatorias y complementarias. Norma aplicable: NAG-328. | 1
RL-2022-102739115-APN-DNDRYS#MDP | 30525562782 | C1068AAB | Productos |  | Artefactos, accesorios y tuberías plásticas de GN y GLP por redes | Calefactores centrales |  |  | Resolución ENARGAS Nº 56/2019 y modificatorias y complementarias. Norma aplicable: NAG-329. | 1
RL-2022-102739115-APN-DNDRYS#MDP | 30525562782 | C1068AAB | Productos |  | Artefactos, accesorios y tuberías plásticas de GN y GLP por redes | Heladeras |  |  | Resolución ENARGAS Nº 56/2019 y modificatorias y complementarias. Norma aplicable: NAG-330. | 1
RL-2022-102739115-APN-DNDRYS#MDP | 30525562782 | C1068AAB | Productos |  | Artefactos, accesorios y tuberías plásticas de GN y GLP por redes | Calderas |  |  | Resolución ENARGAS Nº 56/2019 y modificatorias y complementarias. Norma aplicable: NAG-311. | 1
RL-2022-102739115-APN-DNDRYS#MDP | 30525562782 | C1068AAB | Productos |  | Artefactos, accesorios y tuberías plásticas de GN y GLP por redes | Secarropas rotativos |  |  | Resolución ENARGAS Nº 56/2019 y modificatorias y complementarias. Norma aplicable: ANSI Z 21.5.1 y ANSI Z 21.5.1b. | 1
RL-2022-102739115-APN-DNDRYS#MDP | 30525562782 | C1068AAB | Productos |  | Artefactos, accesorios y tuberías plásticas de GN y GLP por redes | Regulador de presión para gas natural y gas licuado por redes |  |  | Resolución ENARGAS Nº 56/2019 y modificatorias y complementarias. Norma aplicable: NAG-235. | 1
RL-2022-102739115-APN-DNDRYS#MDP | 30525562782 | C1068AAB | Productos |  | Artefactos, accesorios y tuberías plásticas de GN y GLP por redes | Válvula de accionamiento rápido, tipo esférica, a candado, para presión de trabajo hasta 4 bar. |  |  | Resolución ENARGAS Nº 56/2019 y modificatorias y complementarias. Norma aplicable: NAG-212. | 1
RL-2022-102739115-APN-DNDRYS#MDP | 30525562782 | C1068AAB | Productos |  | Artefactos, accesorios y tuberías plásticas de GN y GLP por redes | Válvula de accionamiento rápido sin lubricación externa para instalaciones de gas a baja presión. |  |  | Resolución ENARGAS Nº 56/2019 y modificatorias y complementarias. Norma aplicable: NAG-213. | 1
RL-2022-102739115-APN-DNDRYS#MDP | 30525562782 | C1068AAB | Productos |  | Artefactos, accesorios y tuberías plásticas de GN y GLP por redes | Conjunto puerta-marco, de material sintético |  |  | Resolución ENARGAS Nº 56/2019 y modificatorias y complementarias. Norma aplicable: NAG-237. | 1
RL-2022-102739115-APN-DNDRYS#MDP | 30525562782 | C1068AAB | Productos |  | Artefactos, accesorios y tuberías plásticas de GN y GLP por redes | Medidor de gas de diafragma |  |  | Resolución ENARGAS Nº 56/2019 y modificatorias y complementarias. Normas aplicables: IRAM 2717:2000, EN 1359. | 1
RL-2022-102739115-APN-DNDRYS#MDP | 30525562782 | C1068AAB | Productos |  | Artefactos, accesorios y tuberías plásticas de GN y GLP por redes | Caños de acero revestidos para instalaciones internas |  |  | Resolución ENARGAS Nº 56/2019 y modificatorias y complementarias. Normas aplicables: NAG-250, NAG-251. | 1
RL-2022-102739115-APN-DNDRYS#MDP | 30525562782 | C1068AAB | Productos |  | Artefactos, accesorios y tuberías plásticas de GN y GLP por redes | Accesorios roscados de fundición maleable y recubiertos para instalaciones internas. |  |  | Resolución ENARGAS Nº 56/2019 y modificatorias y complementarias. Normas aplicables: IRAM 2548:2003, NAG-108. | 1
RL-2022-102739115-APN-DNDRYS#MDP | 30525562782 | C1068AAB | Productos |  | Artefactos, accesorios y tuberías plásticas de GN y GLP por redes | Niples de acero revestidos para instalaciones internas. |  |  | Resolución ENARGAS Nº 56/2019 y modificatorias y complementarias. Normas aplicables: IRAM 2605:1964, NAG-250: 1996, NAG-251:1996. | 1
RL-2022-102739115-APN-DNDRYS#MDP | 30525562782 | C1068AAB | Productos |  | Artefactos, accesorios y tuberías plásticas de GN y GLP por redes | Pasta sellante para uniones roscadas. |  |  | Resolución ENARGAS Nº 56/2019 y modificatorias y complementarias. Normas aplicables: NAG-214. | 1
RL-2022-102739115-APN-DNDRYS#MDP | 30525562782 | C1068AAB | Productos |  | Artefactos, accesorios y tuberías plásticas de GN y GLP por redes | Conexiones flexibles de acero inoxidable. |  |  | Resolución ENARGAS Nº 56/2019 y modificatorias y complementarias. Normas aplicables: NAG-254. | 1
RL-2022-102739115-APN-DNDRYS#MDP | 30525562782 | C1068AAB | Productos |  | Artefactos, accesorios y tuberías plásticas de GN y GLP por redes | Accesorios roscados de fundición esferoidal y recubiertos para instalaciones internas. |  |  | Resolución ENARGAS Nº 56/2019 y modificatorias y complementarias. Norma aplicable: NAG-E-207. | 1
RL-2022-102739115-APN-DNDRYS#MDP | 30525562782 | C1068AAB | Productos |  | Artefactos, accesorios y tuberías plásticas de GN y GLP por redes | Sistema de cañería con accesorios de ajuste mecánico |  |  | Resolución ENARGAS Nº 56/2019 y modificatorias y complementarias. Norma aplicable: NAG-E-208. | 1
RL-2022-102739115-APN-DNDRYS#MDP | 30525562782 | C1068AAB | Productos |  | Artefactos, accesorios y tuberías plásticas de GN y GLP por redes | Cañerías de cobre |  |  | Resolución ENARGAS Nº 56/2019 y modificatorias y complementarias. Norma aplicable: NAG-E-209. | 1
RL-2022-102739115-APN-DNDRYS#MDP | 30525562782 | C1068AAB | Productos |  | Artefactos, accesorios y tuberías plásticas de GN y GLP por redes | Sistema de tubería compuesta de acero– polietileno |  |  | Resolución ENARGAS Nº 56/2019 y modificatorias y complementarias. Norma aplicable: NAG-E-210. | 1
RL-2022-102739115-APN-DNDRYS#MDP | 30525562782 | C1068AAB | Productos |  | Artefactos, accesorios y tuberías plásticas de GN y GLP por redes | Revestimientos para cañerías y accesorios |  |  | Resolución ENARGAS Nº 56/2019 y modificatorias y complementarias. Norma aplicable: NAG-108 | 1
RL-2022-102739115-APN-DNDRYS#MDP | 30525562782 | C1068AAB | Productos |  | Artefactos, accesorios y tuberías plásticas de GN y GLP por redes | Sistemas de conducto colectivo de ventilación para artefactos de cámara abierta |  |  | Resolución ENARGAS Nº 56/2019 y modificatorias y complementarias. Norma aplicable: NAG-222 | 1
RL-2022-102739115-APN-DNDRYS#MDP | 30525562782 | C1068AAB | Productos |  | Artefactos, accesorios y tuberías plásticas de GN y GLP por redes | Sombreretes múltiples para conductos individuales agrupados |  |  | Resolución ENARGAS Nº 56/2019 y modificatorias y complementarias. Norma aplicable: NAG-222 | 1
RL-2022-102739115-APN-DNDRYS#MDP | 30525562782 | C1068AAB | Productos |  | Artefactos, accesorios y tuberías plásticas de GN y GLP por redes | Instalación de cañerías para gas en paneles |  |  | Resolución ENARGAS Nº 56/2019 y modificatorias y complementarias. Norma aplicable: NAG-216 | 1
RL-2022-102739115-APN-DNDRYS#MDP | 30525562782 | C1068AAB | Productos |  | Artefactos, accesorios y tuberías plásticas de GN y GLP por redes | Robinetes para artefactos |  |  | Resolución ENARGAS Nº 56/2019 y modificatorias y complementarias. Norma aplicable: NAG-327. | 1
RL-2022-102739115-APN-DNDRYS#MDP | 30525562782 | C1068AAB | Productos |  | Artefactos, accesorios y tuberías plásticas de GN y GLP por redes | Dispositivos de seguridad por ausencia de llama |  |  | Resolución ENARGAS Nº 56/2019 y modificatorias y complementarias. Normas aplicables: NAG-318, IRAM 121:1957, IRAM 5063:2001. | 1
RL-2022-102739115-APN-DNDRYS#MDP | 30525562782 | C1068AAB | Productos |  | Artefactos, accesorios y tuberías plásticas de GN y GLP por redes | Dispositivos de seguridad por ausencia de llama con robinete incorporado |  |  | Resolución ENARGAS Nº 56/2019 y modificatorias y complementarias. Normas aplicables: NAG-318, NAG-327:1995, IRAM 121:1957, IRAM 5063:2001. | 1
RL-2022-102739115-APN-DNDRYS#MDP | 30525562782 | C1068AAB | Productos |  | Artefactos, accesorios y tuberías plásticas de GN y GLP por redes | Reguladores de presión para artefactos |  |  | Resolución ENARGAS Nº 56/2019 y modificatorias y complementarias. Normas aplicables: NAG-320, IRAM 121:1957 IRAM 5063:2001. | 1
RL-2022-102739115-APN-DNDRYS#MDP | 30525562782 | C1068AAB | Productos |  | Artefactos, accesorios y tuberías plásticas de GN y GLP por redes | Válvulas de control múltiple para artefactos |  |  | Resolución ENARGAS Nº 56/2019 y modificatorias y complementarias. Normas aplicables: NAG-322, NAG-318, IRAM 121, IRAM 5063:2001 parte 1, IRAM 2092-2-102:2005. | 1
RL-2022-102739115-APN-DNDRYS#MDP | 30525562782 | C1068AAB | Productos |  | Artefactos, accesorios y tuberías plásticas de GN y GLP por redes | Termostatos para artefactos |  |  | Resolución ENARGAS Nº 56/2019 y modificatorias y complementarias. Normas aplicables: EN 257, NAG-318 Anexo A IRAM 121, IRAM 5063:2001 parte 1, IRAM 2092-2-102:2005 y parte 2-102. | 1
RL-2022-102739115-APN-DNDRYS#MDP | 30525562782 | C1068AAB | Productos |  | Artefactos, accesorios y tuberías plásticas de GN y GLP por redes | Ánodos para calentadores de agua por acumulación (termotanques) |  |  | Resolución ENARGAS Nº 56/2019 y modificatorias y complementarias. Normas aplicables: NAG-314 Anexo 3, Rosca Gas Whitworth para caños s/UNI-ISO 7/1 o equivalente. | 1
RL-2022-102739115-APN-DNDRYS#MDP | 30525562782 | C1068AAB | Productos |  | Artefactos, accesorios y tuberías plásticas de GN y GLP por redes | Válvula solenoide |  |  | Resolución ENARGAS Nº 56/2019 y modificatorias y complementarias. Normas aplicables: NAG-318 Anexo A, IRAM 121:1957, IRAM 5063:2001 parte 1, IRAM 2092-2-102 parte 2-102. | 1
RL-2022-102739115-APN-DNDRYS#MDP | 30525562782 | C1068AAB | Productos |  | Artefactos, accesorios y tuberías plásticas de GN y GLP por redes | Rejillas de ventilación |  |  | Resolución ENARGAS Nº 56/2019 y modificatorias y complementarias. Norma aplicable: NAG-215. | 1
RL-2022-102739115-APN-DNDRYS#MDP | 30525562782 | C1068AAB | Productos |  | Artefactos, accesorios y tuberías plásticas de GN y GLP por redes | Detectores de monóxido |  |  | Resolución ENARGAS Nº 56/2019 y modificatorias y complementarias. Norma aplicable: NAG-204. | 1
RL-2022-102739115-APN-DNDRYS#MDP | 30525562782 | C1068AAB | Productos |  | Artefactos, accesorios y tuberías plásticas de GN y GLP por redes | Detectores de gas |  |  | Resolución ENARGAS Nº 56/2019 y modificatorias y complementarias. Norma aplicable: NAG-205. | 1
RL-2022-102739115-APN-DNDRYS#MDP | 30525562782 | C1068AAB | Productos |  | Artefactos, accesorios y tuberías plásticas de GN y GLP por redes | Resinas de polietileno |  |  | Resolución ENARGAS Nº 56/2019 y modificatorias y complementarias. Norma aplicable: NAG-140. Parte 1. | 1
RL-2022-102739115-APN-DNDRYS#MDP | 30525562782 | C1068AAB | Productos |  | Artefactos, accesorios y tuberías plásticas de GN y GLP por redes | Tuberías de polietileno |  |  | Resolución ENARGAS Nº 56/2019 y modificatorias y complementarias. Norma aplicable: NAG-140: Parte 2. | 1
RL-2022-102739115-APN-DNDRYS#MDP | 30525562782 | C1068AAB | Productos |  | Artefactos, accesorios y tuberías plásticas de GN y GLP por redes | Accesorios de polietileno |  |  | Resolución ENARGAS Nº 56/2019 y modificatorias y complementarias. Norma aplicable: NAG-140: Parte 3. | 1
RL-2022-102739115-APN-DNDRYS#MDP | 30525562782 | C1068AAB | Productos |  | Artefactos, accesorios y tuberías plásticas de GN y GLP por redes | Válvulas de polietileno |  |  | Resolución ENARGAS Nº 56/2019 y modificatorias y complementarias. Norma aplicable: NAG-140: Parte 4. | 1
RL-2022-102739115-APN-DNDRYS#MDP | 30525562782 | C1068AAB | Productos |  | Artefactos, accesorios y tuberías plásticas de GN y GLP por redes | Accesorios de transición |  |  | Resolución ENARGAS Nº 56/2019 y modificatorias y complementarias. Norma aplicable: NAG-132. | 1
RL-2022-102739115-APN-DNDRYS#MDP | 30525562782 | C1068AAB | Productos |  | Artefactos, accesorios y tuberías plásticas de GN y GLP por redes | Herramientas y equipos auxiliares para sistemas de tuberías de polietileno |  |  | Resolución ENARGAS Nº 56/2019 y modificatorias y complementarias. Norma aplicable: NAG-140: Parte 6. | 1
RL-2022-102739115-APN-DNDRYS#MDP | 30525562782 | C1068AAB | Productos |  | Artefactos, accesorios y tuberías plásticas de GN y GLP por redes | Evaluación de la conformidad de los sistemas de tuberías de polietileno |  |  | Resolución ENARGAS Nº 56/2019 y modificatorias y complementarias. Norma aplicable: NAG-140: Parte 7. | 1
RL-2022-102739115-APN-DNDRYS#MDP | 30525562782 | C1068AAB | Productos |  | Componentes y equipamiento para GNC | Cilindro contenedor de GNC para uso vehicular |  |  | Resolución ENARGAS Nº 56/2019 y modificatorias y complementarias. Normas aplicables: IRAM 2526, ISO 11439 Documento normativo aplicable: Resolución ENARGAS N.º 2760/2002. | 1
RL-2022-102739115-APN-DNDRYS#MDP | 30525562782 | C1068AAB | Productos |  | Componentes y equipamiento para GNC | Cilindro contenedor de GNC para estaciones de carga |  |  | Resolución ENARGAS Nº 56/2019 y modificatorias y complementarias. Normas aplicables: IRAM 2526, ISO 9809-1 Parte 1, ISO 9809-2 Parte 2, ISO 9809-3 Parte 3. Documento normativo aplicable: Resolución ENARGAS N.º 2760/2002. | 1
RL-2022-102739115-APN-DNDRYS#MDP | 30525562782 | C1068AAB | Productos |  | Componentes y equipamiento para GNC | Tubos para almacenamiento de GNC |  |  | Resolución ENARGAS Nº 56/2019 y modificatorias y complementarias. Normas aplicables: ASME SECCIÓN VIII, DIV. 1 o 2, DOT 3AAX-2400/3855. | 1
RL-2022-102739115-APN-DNDRYS#MDP | 30525562782 | C1068AAB | Productos |  | Componentes y equipamiento para GNC | Recipientes estacionarios sometidos a presión |  |  | Resolución ENARGAS Nº 56/2019 y modificatorias y complementarias. Norma aplicable: ASME SECCIÓN VIII DIV. 1. | 1
RL-2022-102739115-APN-DNDRYS#MDP | 30525562782 | C1068AAB | Productos |  | Componentes y equipamiento para GNC | Equipos de compresión de gas natural para estaciones de carga |  |  | Resolución ENARGAS Nº 56/2019 y modificatorias y complementarias. Norma aplicable: NAG-441. | 1
RL-2022-102739115-APN-DNDRYS#MDP | 30525562782 | C1068AAB | Productos |  | Componentes y equipamiento para GNC | Surtidores para el despacho de GNC en estaciones de carga |  |  | Resolución ENARGAS Nº 56/2019 y modificatorias y complementarias. Norma aplicable: NAG-441: Anexo I. | 1
RL-2022-102739115-APN-DNDRYS#MDP | 30525562782 | C1068AAB | Productos |  | Componentes y equipamiento para GNC | Dispositivo de sujeción de cilindros contenedores |  |  | Resolución ENARGAS Nº 56/2019 y modificatorias y complementarias. Norma aplicable: NAG-E-401. Documento normativo aplicable: Resolución ENARGAS N.º 2760/2002. | 1
RL-2022-102739115-APN-DNDRYS#MDP | 30525562782 | C1068AAB | Productos |  | Componentes y equipamiento para GNC | Válvula de bloqueo de cilindro operada eléctricamente |  |  | Resolución ENARGAS Nº 56/2019 y modificatorias y complementarias. Normas aplicables: NAG-415, NAG-416, NAG-417. Documentos normativos aplicables: Res. ENARGAS N° 3690/2007, Res. ENARGAS N° 2760/2002, Res. ENARGAS N° I -141/2007. | 1
RL-2022-102739115-APN-DNDRYS#MDP | 30525562782 | C1068AAB | Productos |  | Componentes y equipamiento para GNC | Tubería para gas a alta presión, sus conectores y dispositivos de sujeción |  |  | Resolución ENARGAS Nº 56/2019 y modificatorias y complementarias. Normas aplicables: NAG-415, NAG-416, NAG-417. Documento normativo aplicable: Resolución ENARGAS Nº 2760/2002. | 1
RL-2022-102739115-APN-DNDRYS#MDP | 30525562782 | C1068AAB | Productos |  | Componentes y equipamiento para GNC | Regulador de presión y su dispositivo de sujeción |  |  | Resolución ENARGAS Nº 56/2019 y modificatorias y complementarias. Normas aplicables: NAG-415, NAG-416, NAG-417. Documento normativo aplicable: Resolución ENARGAS Nº 2760/2002. | 1
RL-2022-102739115-APN-DNDRYS#MDP | 30525562782 | C1068AAB | Productos |  | Componentes y equipamiento para GNC | Válvula para la carga de GNC |  |  | Resolución ENARGAS Nº 56/2019 y modificatorias y complementarias. Normas aplicables: NAG-415, NAG-416, NAG-417.Documento normativo aplicable: Resolución ENARGAS N.º 2760/2002. | 1
RL-2022-102739115-APN-DNDRYS#MDP | 30525562782 | C1068AAB | Productos |  | Componentes y equipamiento para GNC | Mezclador |  |  | Resolución ENARGAS Nº 56/2019 y modificatorias y complementarias. Normas aplicables: NAG-415, NAG-416, NAG-417. | 1
RL-2022-102739115-APN-DNDRYS#MDP | 30525562782 | C1068AAB | Productos |  | Componentes y equipamiento para GNC | Válvulas solenoides |  |  | Resolución ENARGAS Nº 56/2019 y modificatorias y complementarias. Normas aplicables: NAG-415, NAG-416, NAG-417. | 1
RL-2022-102739115-APN-DNDRYS#MDP | 30525562782 | C1068AAB | Productos |  | Componentes y equipamiento para GNC | Llave selectora de combustible y cables |  |  | Resolución ENARGAS Nº 56/2019 y modificatorias y complementarias. Normas aplicables: NAG-415, NAG-416, NAG-417. | 1
RL-2022-102739115-APN-DNDRYS#MDP | 30525562782 | C1068AAB | Productos |  | Componentes y equipamiento para GNC | Manómetro |  |  | Resolución ENARGAS Nº 56/2019 y modificatorias y complementarias. Normas aplicables: NAG-415, NAG-416, NAG-417. Documento normativo aplicable: Resolución ENARGAS N.º 2760/2002. | 1
RL-2022-102739115-APN-DNDRYS#MDP | 30525562782 | C1068AAB | Productos |  | Componentes y equipamiento para GNC | Conducto para gas a baja presión |  |  | Resolución ENARGAS Nº 56/2019 y modificatorias y complementarias. Normas aplicables: NAG-415, NAG-416, NAG-417. | 1
RL-2022-102739115-APN-DNDRYS#MDP | 30525562782 | C1068AAB | Productos |  | Componentes y equipamiento para GNC | Sistema de venteo |  |  | Resolución ENARGAS Nº 56/2019 y modificatorias y complementarias. Normas aplicables: NAG-415, NAG-416, NAG-417. | 1
RL-2022-102739115-APN-DNDRYS#MDP | 30525562782 | C1068AAB | Productos |  | Componentes y equipamiento para GNC | Vehículos para transporte de GNC |  |  | Resolución ENARGAS Nº 56/2019 y modificatorias y complementarias. Norma aplicable: NAG-E-402. | 1
RL-2022-102739115-APN-DNDRYS#MDP | 30525562782 | C1068AAB | Productos |  | Componentes y equipamiento para GNC | Equipos paquetizados y encasetados para compresión y almacenamiento de GNC, que no requieren muro perimetral. |  |  | Resolución ENARGAS Nº 56/2019 y modificatorias y complementarias. Norma aplicable: NAG-E-403. | 1
RL-2022-102739115-APN-DNDRYS#MDP | 30525562782 | C1068AAB | Productos |  | Componentes y equipamiento para GNC | Equipos integrados para la compresión y el despacho de GNC. |  |  | Resolución ENARGAS Nº 56/2019 y modificatorias y complementarias. Norma aplicable: NAG-E-404. | 1
RL-2022-102739115-APN-DNDRYS#MDP | 30525562782 | C1068AAB | Productos |  | Componentes y equipamiento para GNC | Sistemas para transporte de módulos contenedores de GNC. |  |  | Resolución ENARGAS Nº 56/2019 y modificatorias y complementarias. Norma aplicable: NAG-E-406. | 1
RL-2022-102739115-APN-DNDRYS#MDP | 30525562782 | C1068AAB | Productos |  | Componentes y equipamiento para GNC | Equipos completos para GNC instalados en motocicletas |  |  | Resolución ENARGAS Nº 56/2019 y modificatorias y complementarias. Norma aplicable: NAG-E-407 | 1
RL-2022-102739115-APN-DNDRYS#MDP | 30525562782 | C1068AAB | Productos |  | Componentes y equipamiento para GNC | Mangueras para surtidores de GNC |  |  | Resolución ENARGAS Nº 56/2019 y modificatorias y complementarias. Normas aplicables: NAG-415, NAG-417, NAG-441 Anexo I, NAG-E-409 Documentos normativos aplicables: Res. ENARGAS N° 2767/2002, Res. ENARGAS N° 3393/2005. | 1
RL-2022-102739115-APN-DNDRYS#MDP | 30525562782 | C1068AAB | Productos |  | Componentes y equipamiento para GNC | Adaptador para carga de GNC en vehículos provenientes de otro Estado Parte del MERCOSUR |  |  | Resolución ENARGAS Nº 56/2019 y modificatorias y complementarias. Normas aplicables: NAG-415, NAG-416, NAG-417. Documento normativo aplicable: Resolución ENARGAS N.º 3638/ 2006. | 1
RL-2022-102739115-APN-DNDRYS#MDP | 30525562782 | C1068AAB | Productos |  | Componentes y equipamiento para GNC | Equipos completos para GNC, para instalar en el autotransporte público de pasajeros |  |  | Resolución ENARGAS Nº 56/2019 y modificatorias y complementarias. Normas aplicables: NAG-415, NAG-416, NAG-417. | 1
RL-2022-102739115-APN-DNDRYS#MDP | 30525562782 | C1068AAB | Productos |  | Reglamento técnico sobre conductores eléctricos de cobre de baja tensión de uso en edificaciones domiciliarias, comerciales y usos similares | Cuerdas, cables y cordones |  |  | Decreto Supremo N° 013-2016-Produce Ministerio de Economía y Finanzas de Perú. Requisitos Técnicos: Artículo 2.4 – Artículo 4.4 | 1
RL-2022-102739115-APN-DNDRYS#MDP | 30525562782 | C1068AAB | Productos |  | Reglamento técnico sobre conductores eléctricos de cobre de baja tensión de uso en edificaciones domiciliarias, comerciales y usos similares | Cuerdas, cables y cordones |  |  | Decreto Supremo N° 013-2016- Produce Ministerio de Economía y Finanzas de Perú. Requisitos Técnicos: Artículo 2.1 – Artículo 4.1 | 1
RL-2022-102739115-APN-DNDRYS#MDP | 30525562782 | C1068AAB | Productos |  | Reglamento técnico sobre conductores eléctricos de cobre de baja tensión de uso en edificaciones domiciliarias, comerciales y usos similares | Cuerdas, cables y cordones |  |  | Decreto Supremo N° 013-2016- Produce Ministerio de Economía y Finanzas de Perú. Requisitos Técnicos: Artículo 2.2 – Artículo 4.2 | 1
RL-2022-102739115-APN-DNDRYS#MDP | 30525562782 | C1068AAB | Productos |  | Reglamento técnico sobre conductores eléctricos de cobre de baja tensión de uso en edificaciones domiciliarias, comerciales y usos similares | Cuerdas, cables y cordones |  |  | Decreto Supremo N° 013-2016- Produce Ministerio de Economía y Finanzas de Perú. Requisitos Técnicos: Artículo 2.3 – Artículo 4.3 | 1
RL-2022-102739115-APN-DNDRYS#MDP | 30525562782 | C1068AAB | Productos |  | Etiquetado de Eficiencia Energética PERÚ | Lámparas de uso doméstico y usos similares para iluminación general : Lámparas Incandescentes Lámparas fluorescentes Lámparas LED con balasto propio (integrado). |  |  | Decreto Supremo N° 009-2017-EM Ministerio de Energía y Minas de la República de Perú Anexo 1 | 1
RL-2022-102739115-APN-DNDRYS#MDP | 30525562782 | C1068AAB | Productos |  | Etiquetado de Eficiencia Energética PERÚ | Balastos para lámparas fluorescentes de uso doméstico y similares para iluminación general |  |  | Decreto Supremo N° 009-2017-EM Ministerio de Energía y Minas de la República de Perú Anexo 2 | 1
RL-2022-102739115-APN-DNDRYS#MDP | 30525562782 | C1068AAB | Productos |  | Etiquetado de Eficiencia Energética PERÚ | Aparatos de refrigeración de uso doméstico |  |  | Decreto Supremo N° 009-2017-EM Ministerio de Energía y Minas de la República de Perú Anexo 3 | 1
RL-2022-102739115-APN-DNDRYS#MDP | 30525562782 | C1068AAB | Productos |  | Etiquetado de Eficiencia Energética PERÚ | Motores eléctricos trifásicos asíncronos o de inducción con rotor de jaula de ardilla |  |  | Decreto Supremo N° 009-2017-EM Ministerio de Energía y Minas de la República de Perú Anexo 5 | 1
RL-2022-102739115-APN-DNDRYS#MDP | 30525562782 | C1068AAB | Productos |  | Etiquetado de Eficiencia Energética PERÚ | Lavadoras de ropa de uso doméstico |  |  | Decreto Supremo N° 009-2017-EM Ministerio de Energía y Minas de la República de Perú Anexo 6 | 1
RL-2022-102739115-APN-DNDRYS#MDP | 30525562782 | C1068AAB | Productos |  | Etiquetado de Eficiencia Energética PERÚ | Equipos de aire acondicionado |  |  | Decreto Supremo N° 009-2017-EM Ministerio de Energía y Minas de la República de Perú Anexo 8 | 1
RL-2022-102739115-APN-DNDRYS#MDP | 30525562782 | C1068AAB | Productos |  | GLOBAL GAP | Frutas y Hortalizas |  |  | Reglamento General - Reglas para los cultivos, Parte I, II y III. Versión 5. Puntos de Control y Criterios de Cumplimiento. Versión 5: Módulo Base para Todo Tipo de Finca Módulo Base para Cultivos. Módulo Base para Frutas y Hortalizas. Aseguramiento Integrado de Fincas – Versión 4. Puntos de Control y Criterio de Cumplimiento – Aseguramiento Integrado de Fincas – Introducción – Versión 4 Puntos de Control y Criterio de Cumplimiento – Aseguramiento Integrado de Fincas – Módulo Base para todo tipo de Cultivos – Versión 4, Puntos de Control y Criterio de Cumplimiento – Aseguramiento Integrado de Fincas – Módulo Base para todo tipo de explotación agropecuaria – Versión 4. | 1
RL-2022-102739115-APN-DNDRYS#MDP | 30525562782 | C1068AAB | Productos |  | GLOBAL GAP | Frutas y Hortalizas |  |  | Reglamento General –Parte I, II y III Versión 5.3-GFS Reglamento General – Reglas para los cultivos Versión 5.3- GFS. Puntos de Control y Criterios de Cumplimiento Versión 5.3: Módulo Base para Todo Tipo de Finca, Módulo Base para Cultivos, Frutas y Hortalizas Versión 5.3-GFS. | 1
RL-2022-102739115-APN-DNDRYS#MDP | 30525562782 | C1068AAB | Productos |  | Compensados de madera | Compensados de madera |  |  | Resolución SCI Nº 900-E/2017. Norma: IRAM 9506 | 0
RL-2022-102739115-APN-DNDRYS#MDP | 30525562782 | C1068AAB | Productos |  | Extintores | Extintores de CO2 |  |  | IRAM 3509 | 0
RL-2022-102739115-APN-DNDRYS#MDP | 30525562782 | C1068AAB | Productos |  | Extintores | Extintores manuales de polvo |  |  | IRAM 3523 | 0
RL-2022-102739115-APN-DNDRYS#MDP | 30525562782 | C1068AAB | Productos |  | Extintores | Extintores de halogenados |  |  | IRAM 3504 | 0
RL-2022-102739115-APN-DNDRYS#MDP | 30525562782 | C1068AAB | Productos |  | Extintores | Extintores clase K |  |  | IRAM 3694 | 0
RL-2022-102739115-APN-DNDRYS#MDP | 30525562782 | C1068AAB | Productos |  | Extintores | Extintores de agua bajo presión |  |  | IRAM 3525 | 0
RL-2022-102739115-APN-DNDRYS#MDP | 30525562782 | C1068AAB | Productos |  | Extintores | Extintores de espuma |  |  | IRAM 3527 | 0
RL-2022-102739115-APN-DNDRYS#MDP | 30525562782 | C1068AAB | Productos |  | Extintores | Extintores sobre ruedas de polvo |  |  | IRAM 3550 | 0
RL-2022-102739115-APN-DNDRYS#MDP | 30525562782 | C1068AAB | Productos |  | Láminas reflectivas | Láminas reflectivas y similares |  |  | IRAM 10033, IRAM 3953 | 0
RL-2022-102739115-APN-DNDRYS#MDP | 30525562782 | C1068AAB | Productos |  | Placas de yeso | Placas de yeso |  |  | IRAM 11643 | 0
RL-2022-102739115-APN-DNDRYS#MDP | 30525562782 | C1068AAB | Productos |  | Artefactos sanitarios | Artefactos sanitarios |  |  | IRAM 11670 | 0
RL-2022-102739115-APN-DNDRYS#MDP | 30525562782 | C1068AAB | Productos |  | Tubos plásticos para conducción de agua | Tubos plásticos para conducción de agua |  |  | IRAM 13485, IRAM 13473, IRAM 13330, IRAM 13471, IRAM 13351 | 0
RL-2022-102739115-APN-DNDRYS#MDP | 30525562782 | C1068AAB | Productos |  | Vidrios | Vidrios planos para construcción |  |  | IRAM 12843, IRAM 12844, IRAM 12598-1 | 0
RL-2022-102739115-APN-DNDRYS#MDP | 30525562782 | C1068AAB | Productos |  | Polvo químico para combate de fuego | Polvo químico para combate de fuego |  |  | IRAM 3569, IRAM3566 | 0
RL-2022-102739115-APN-DNDRYS#MDP | 30525562782 | C1068AAB | Productos |  | Postes plasticos de PRFV | Postes plasticos de PRFV |  |  | IRAM 13901 | 0
RL-2022-102739115-APN-DNDRYS#MDP | 30525562782 | C1068AAB | Productos |  | Aros y juntas para desagües | Aros y juntas para desagües |  |  | IRAM 113061, IRAM 113035 | 0
RL-2022-102739115-APN-DNDRYS#MDP | 30525562782 | C1068AAB | Productos |  | Extintores | Mantenimiento y recarga de extintores |  |  | IRAM 3517-2 | 0
RL-2022-102739115-APN-DNDRYS#MDP | 30525562782 | C1068AAB | Productos |  | Mangas de extinción contra incendios | Mangas de extinción contra incendios |  |  | IRAM 3548 | 0
RL-2022-102739115-APN-DNDRYS#MDP | 30525562782 | X5000JHO | Sistema de gestión de calidad | Agricultura y pesca |  |  |  |  | IRAM-ISO 9001: 2015 | 1
RL-2022-102739115-APN-DNDRYS#MDP | 30525562782 | X5000JHO | Sistema de gestión de calidad | Minería e industrias extractivas |  |  |  |  | IRAM-ISO 9001: 2015 | 1
RL-2022-102739115-APN-DNDRYS#MDP | 30525562782 | X5000JHO | Sistema de gestión de calidad | Productos alimenticios, bebidas y tabaco |  |  |  |  | IRAM-ISO 9001: 2015 | 1
RL-2022-102739115-APN-DNDRYS#MDP | 30525562782 | X5000JHO | Sistema de gestión de calidad | Industria textil y productos tetiles |  |  |  |  | IRAM-ISO 9001: 2015 | 1
RL-2022-102739115-APN-DNDRYS#MDP | 30525562782 | X5000JHO | Sistema de gestión de calidad | Cueros y productos del cuero |  |  |  |  | IRAM-ISO 9001: 2015 | 1
RL-2022-102739115-APN-DNDRYS#MDP | 30525562782 | X5000JHO | Sistema de gestión de calidad | Madera y productos de madera |  |  |  |  | IRAM-ISO 9001: 2015 | 1
RL-2022-102739115-APN-DNDRYS#MDP | 30525562782 | X5000JHO | Sistema de gestión de calidad | Pasta, papel y productos de papel |  |  |  |  | IRAM-ISO 9001: 2015 | 1
RL-2022-102739115-APN-DNDRYS#MDP | 30525562782 | X5000JHO | Sistema de gestión de calidad | Empresas de edición y publicación |  |  |  |  | IRAM-ISO 9001: 2015 | 1
RL-2022-102739115-APN-DNDRYS#MDP | 30525562782 | X5000JHO | Sistema de gestión de calidad | Artes gráficas |  |  |  |  | IRAM-ISO 9001: 2015 | 1
RL-2022-102739115-APN-DNDRYS#MDP | 30525562782 | X5000JHO | Sistema de gestión de calidad | Manufactura de coque y productos refinados de petroleo |  |  |  |  | IRAM-ISO 9001: 2015 | 1
RL-2022-102739115-APN-DNDRYS#MDP | 30525562782 | X5000JHO | Sistema de gestión de calidad | Combustibles nucleares |  |  |  |  | IRAM-ISO 9001: 2015 | 1
RL-2022-102739115-APN-DNDRYS#MDP | 30525562782 | X5000JHO | Sistema de gestión de calidad | Químicos, productos químicos y afines |  |  |  |  | IRAM-ISO 9001: 2015 | 1
RL-2022-102739115-APN-DNDRYS#MDP | 30525562782 | X5000JHO | Sistema de gestión de calidad | Productos farmacéuticos |  |  |  |  | IRAM-ISO 9001: 2015 | 1
RL-2022-102739115-APN-DNDRYS#MDP | 30525562782 | X5000JHO | Sistema de gestión de calidad | Productos de caucho y materias plásticas |  |  |  |  | IRAM-ISO 9001: 2015 | 1
RL-2022-102739115-APN-DNDRYS#MDP | 30525562782 | X5000JHO | Sistema de gestión de calidad | Productos minerales no metálicos |  |  |  |  | IRAM-ISO 9001: 2015 | 1
RL-2022-102739115-APN-DNDRYS#MDP | 30525562782 | X5000JHO | Sistema de gestión de calidad | Hormigón, cemento, cal, yeso, etc. |  |  |  |  | IRAM-ISO 9001: 2015 | 1
RL-2022-102739115-APN-DNDRYS#MDP | 30525562782 | X5000JHO | Sistema de gestión de calidad | Metales básicos y fabricación de productos metálicos |  |  |  |  | IRAM-ISO 9001: 2015 | 1
RL-2022-102739115-APN-DNDRYS#MDP | 30525562782 | X5000JHO | Sistema de gestión de calidad | Maquinars y equipos |  |  |  |  | IRAM-ISO 9001: 2015 | 1
RL-2022-102739115-APN-DNDRYS#MDP | 30525562782 | X5000JHO | Sistema de gestión de calidad | Material eléctrico y óptico |  |  |  |  | IRAM-ISO 9001: 2015 | 1
RL-2022-102739115-APN-DNDRYS#MDP | 30525562782 | X5000JHO | Sistema de gestión de calidad | Construcción naval |  |  |  |  | IRAM-ISO 9001: 2015 | 1
RL-2022-102739115-APN-DNDRYS#MDP | 30525562782 | X5000JHO | Sistema de gestión de calidad | Otros equipos de transporte |  |  |  |  | IRAM-ISO 9001: 2015 | 1
RL-2022-102739115-APN-DNDRYS#MDP | 30525562782 | X5000JHO | Sistema de gestión de calidad | Manufacturas no clasificadas en otra parte |  |  |  |  | IRAM-ISO 9001: 2015 | 1
RL-2022-102739115-APN-DNDRYS#MDP | 30525562782 | X5000JHO | Sistema de gestión de calidad | Reciclaje |  |  |  |  | IRAM-ISO 9001: 2015 | 1
RL-2022-102739115-APN-DNDRYS#MDP | 30525562782 | X5000JHO | Sistema de gestión de calidad | Suministro de energía eléctrica |  |  |  |  | IRAM-ISO 9001: 2015 | 1
RL-2022-102739115-APN-DNDRYS#MDP | 30525562782 | X5000JHO | Sistema de gestión de calidad | Suministro de gas |  |  |  |  | IRAM-ISO 9001: 2015 | 1
RL-2022-102739115-APN-DNDRYS#MDP | 30525562782 | X5000JHO | Sistema de gestión de calidad | Suministro de agua |  |  |  |  | IRAM-ISO 9001: 2015 | 1
RL-2022-102739115-APN-DNDRYS#MDP | 30525562782 | X5000JHO | Sistema de gestión de calidad | Construcciones |  |  |  |  | IRAM-ISO 9001: 2015 | 1
RL-2022-102739115-APN-DNDRYS#MDP | 30525562782 | X5000JHO | Sistema de gestión de calidad | Comercio, reparación de vehículos a motor, motocicletas y artículos personales de uso doméstico |  |  |  |  | IRAM-ISO 9001: 2015 | 1
RL-2022-102739115-APN-DNDRYS#MDP | 30525562782 | X5000JHO | Sistema de gestión de calidad | Hoteles y restaurantes |  |  |  |  | IRAM-ISO 9001: 2015 | 1
RL-2022-102739115-APN-DNDRYS#MDP | 30525562782 | X5000JHO | Sistema de gestión de calidad | Transporte, almacenamiento y comunicaciones |  |  |  |  | IRAM-ISO 9001: 2015 | 1
RL-2022-102739115-APN-DNDRYS#MDP | 30525562782 | X5000JHO | Sistema de gestión de calidad | Intermediación financiera, actividades inmobiliarias, alquiler |  |  |  |  | IRAM-ISO 9001: 2015 | 1
RL-2022-102739115-APN-DNDRYS#MDP | 30525562782 | X5000JHO | Sistema de gestión de calidad | Tecnología de la información |  |  |  |  | IRAM-ISO 9001: 2015 | 1
RL-2022-102739115-APN-DNDRYS#MDP | 30525562782 | X5000JHO | Sistema de gestión de calidad | Servicios de ingeniería |  |  |  |  | IRAM-ISO 9001: 2015 | 1
RL-2022-102739115-APN-DNDRYS#MDP | 30525562782 | X5000JHO | Sistema de gestión de calidad | Otros servicios |  |  |  |  | IRAM-ISO 9001: 2015 | 1
RL-2022-102739115-APN-DNDRYS#MDP | 30525562782 | X5000JHO | Sistema de gestión de calidad | Administración pública |  |  |  |  | IRAM-ISO 9001: 2015 | 1
RL-2022-102739115-APN-DNDRYS#MDP | 30525562782 | X5000JHO | Sistema de gestión de calidad | Educación |  |  |  |  | IRAM-ISO 9001: 2015 | 1
RL-2022-102739115-APN-DNDRYS#MDP | 30525562782 | X5000JHO | Sistema de gestión de calidad | Actividades sanitarias, asistencia social |  |  |  |  | IRAM-ISO 9001: 2015 | 1
RL-2022-102739115-APN-DNDRYS#MDP | 30525562782 | X5000JHO | Sistema de gestión de calidad | Otras actividades sociales |  |  |  |  | IRAM-ISO 9001: 2015 | 1
RL-2022-102739115-APN-DNDRYS#MDP | 30525562782 | X5000JHO | Sistema de gestión Ambiental | Agricultura y pesca |  |  |  |  | IRAM-ISO 14001: 2015 | 1
RL-2022-102739115-APN-DNDRYS#MDP | 30525562782 | X5000JHO | Sistema de gestión Ambiental | Minería e industrias extractivas |  |  |  |  | IRAM-ISO 14001: 2015 | 1
RL-2022-102739115-APN-DNDRYS#MDP | 30525562782 | X5000JHO | Sistema de gestión Ambiental | Productos alimenticios, bebidas y tabaco |  |  |  |  | IRAM-ISO 14001: 2015 | 1
RL-2022-102739115-APN-DNDRYS#MDP | 30525562782 | X5000JHO | Sistema de gestión Ambiental | Manufactura del coque y productos refinados de petróleo |  |  |  |  | IRAM-ISO 14001: 2015 | 1
RL-2022-102739115-APN-DNDRYS#MDP | 30525562782 | X5000JHO | Sistema de gestión Ambiental | Químicos, productos químicos y afines |  |  |  |  | IRAM-ISO 14001: 2015 | 1
RL-2022-102739115-APN-DNDRYS#MDP | 30525562782 | X5000JHO | Sistema de gestión Ambiental | Productos farmacéuticos |  |  |  |  | IRAM-ISO 14001: 2015 | 1
RL-2022-102739115-APN-DNDRYS#MDP | 30525562782 | X5000JHO | Sistema de gestión Ambiental | Productos de caucho y materias plásticas |  |  |  |  | IRAM-ISO 14001: 2015 | 1
RL-2022-102739115-APN-DNDRYS#MDP | 30525562782 | X5000JHO | Sistema de gestión Ambiental | Productos minerales no metálicos |  |  |  |  | IRAM-ISO 14001: 2015 | 1
RL-2022-102739115-APN-DNDRYS#MDP | 30525562782 | X5000JHO | Sistema de gestión Ambiental | Hormigón, cemento, cal, yeso, etc. |  |  |  |  | IRAM-ISO 14001: 2015 | 1
RL-2022-102739115-APN-DNDRYS#MDP | 30525562782 | X5000JHO | Sistema de gestión Ambiental | Metales básicos y fabricación de productos metálicos |  |  |  |  | IRAM-ISO 14001: 2015 | 1
RL-2022-102739115-APN-DNDRYS#MDP | 30525562782 | X5000JHO | Sistema de gestión Ambiental | Maquinars y equipos |  |  |  |  | IRAM-ISO 14001: 2015 | 1
RL-2022-102739115-APN-DNDRYS#MDP | 30525562782 | X5000JHO | Sistema de gestión Ambiental | Material eléctrico y óptico |  |  |  |  | IRAM-ISO 14001: 2015 | 1
RL-2022-102739115-APN-DNDRYS#MDP | 30525562782 | X5000JHO | Sistema de gestión Ambiental | Construcción naval |  |  |  |  | IRAM-ISO 14001: 2015 | 1
RL-2022-102739115-APN-DNDRYS#MDP | 30525562782 | X5000JHO | Sistema de gestión Ambiental | Otros equipos de transporte |  |  |  |  | IRAM-ISO 14001: 2015 | 1
RL-2022-102739115-APN-DNDRYS#MDP | 30525562782 | X5000JHO | Sistema de gestión Ambiental | Manufacturas no clasificadas en otra parte |  |  |  |  | IRAM-ISO 14001: 2015 | 1
RL-2022-102739115-APN-DNDRYS#MDP | 30525562782 | X5000JHO | Sistema de gestión Ambiental | Reciclaje |  |  |  |  | IRAM-ISO 14001: 2015 | 1
RL-2022-102739115-APN-DNDRYS#MDP | 30525562782 | X5000JHO | Sistema de gestión Ambiental | Suministro de energía eléctrica |  |  |  |  | IRAM-ISO 14001: 2015 | 1
RL-2022-102739115-APN-DNDRYS#MDP | 30525562782 | X5000JHO | Sistema de gestión Ambiental | Suministro de gas |  |  |  |  | IRAM-ISO 14001: 2015 | 1
RL-2022-102739115-APN-DNDRYS#MDP | 30525562782 | X5000JHO | Sistema de gestión Ambiental | Suministro de agua |  |  |  |  | IRAM-ISO 14001: 2015 | 1
RL-2022-102739115-APN-DNDRYS#MDP | 30525562782 | X5000JHO | Sistema de gestión Ambiental | Construcciones |  |  |  |  | IRAM-ISO 14001: 2015 | 1
RL-2022-102739115-APN-DNDRYS#MDP | 30525562782 | X5000JHO | Sistema de gestión Ambiental | Comercio, reparación de vehículos a motor, motocicletas y artículos personales de uso doméstico |  |  |  |  | IRAM-ISO 14001: 2015 | 1
RL-2022-102739115-APN-DNDRYS#MDP | 30525562782 | X5000JHO | Sistema de gestión Ambiental | Hoteles y restaurantes |  |  |  |  | IRAM-ISO 14001: 2015 | 1
RL-2022-102739115-APN-DNDRYS#MDP | 30525562782 | X5000JHO | Sistema de gestión Ambiental | Transporte, almacenamiento y comunicaciones |  |  |  |  | IRAM-ISO 14001: 2015 | 1
RL-2022-102739115-APN-DNDRYS#MDP | 30525562782 | X5000JHO | Sistema de gestión Ambiental | Intermediación financiera, actividades inmobiliarias, alquiler |  |  |  |  | IRAM-ISO 14001: 2015 | 1
RL-2022-102739115-APN-DNDRYS#MDP | 30525562782 | X5000JHO | Sistema de gestión Ambiental | Tecnología de la información |  |  |  |  | IRAM-ISO 14001: 2015 | 1
RL-2022-102739115-APN-DNDRYS#MDP | 30525562782 | X5000JHO | Sistema de gestión Ambiental | Servicios de ingeniería |  |  |  |  | IRAM-ISO 14001: 2015 | 1
RL-2022-102739115-APN-DNDRYS#MDP | 30525562782 | X5000JHO | Sistema de gestión Ambiental | Otros servicios |  |  |  |  | IRAM-ISO 14001: 2015 | 1
RL-2022-102739115-APN-DNDRYS#MDP | 30525562782 | X5000JHO | Sistema de gestión Ambiental | Administración pública |  |  |  |  | IRAM-ISO 14001: 2015 | 1
RL-2022-102739115-APN-DNDRYS#MDP | 30525562782 | X5000JHO | Sistema de gestión Ambiental | Educación |  |  |  |  | IRAM-ISO 14001: 2015 | 1
RL-2022-102739115-APN-DNDRYS#MDP | 30525562782 | X5000JHO | Sistema de gestión Ambiental | Actividades sanitarias, asistencia social |  |  |  |  | IRAM-ISO 14001: 2015 | 1
RL-2022-102739115-APN-DNDRYS#MDP | 30525562782 | X5000JHO | Sistema de gestión Ambiental | Otras actividades sociales |  |  |  |  | IRAM-ISO 14001: 2015 | 1
RL-2022-102739115-APN-DNDRYS#MDP | 30525562782 | X5000JHO | Sistemas de Gestión de la Energía | Edificios |  |  |  |  | IRAM-ISO 50001: 2019 | 1
RL-2022-102739115-APN-DNDRYS#MDP | 30525562782 | X5000JHO | Sistemas de Gestión de la Energía | Industria ligera a mediana |  |  |  |  | IRAM-ISO 50001: 2019 | 0
RL-2022-102739115-APN-DNDRYS#MDP | 30525562782 | X5000JHO | Sistemas de Gestión de la Energía | Industria pesada |  |  |  |  | IRAM-ISO 50001: 2019 | 0
RL-2022-102739115-APN-DNDRYS#MDP | 30525562782 | X5000JHO | Sistemas de Gestión de la Energía | Complejos de edificios |  |  |  |  | IRAM-ISO 50001: 2019 | 0
RL-2022-102739115-APN-DNDRYS#MDP | 30525562782 | X5000JHO | Sistemas de Gestión de la Energía | Transporte |  |  |  |  | IRAM-ISO 50001: 2019 | 0
RL-2022-102739115-APN-DNDRYS#MDP | 30525562782 | X5000JHO | Sistemas de Gestión de la Energía | Minería |  |  |  |  | IRAM-ISO 50001: 2019 | 0
RL-2022-102739115-APN-DNDRYS#MDP | 30525562782 | X5000JHO | Sistemas de Gestión de la Energía | Agricultura |  |  |  |  | IRAM-ISO 50001: 2019 | 0
RL-2022-102739115-APN-DNDRYS#MDP | 30525562782 | X5000JHO | Sistemas de Gestión de la Energía | Suministro de energía |  |  |  |  | IRAM-ISO 50001: 2019 | 0
RL-2022-102739115-APN-DNDRYS#MDP | 30525562782 | X5000JHO | Sistemas de Gestión de la Seguridad y Salud en el Trabajo | Agricultura y pesca |  |  |  |  | IRAM-ISO 45001: 2018 | 0
RL-2022-102739115-APN-DNDRYS#MDP | 30525562782 | X5000JHO | Sistemas de Gestión de la Seguridad y Salud en el Trabajo | Minería e industrias extractivas |  |  |  |  | IRAM-ISO 45001: 2018 | 0
RL-2022-102739115-APN-DNDRYS#MDP | 30525562782 | X5000JHO | Sistemas de Gestión de la Seguridad y Salud en el Trabajo | Productos alimenticios, bebidas y tabaco |  |  |  |  | IRAM-ISO 45001: 2018 | 0
RL-2022-102739115-APN-DNDRYS#MDP | 30525562782 | X5000JHO | Sistemas de Gestión de la Seguridad y Salud en el Trabajo | Industria textil y productos tetiles |  |  |  |  | IRAM-ISO 45001: 2018 | 0
RL-2022-102739115-APN-DNDRYS#MDP | 30525562782 | X5000JHO | Sistemas de Gestión de la Seguridad y Salud en el Trabajo | Cueros y productos del cuero |  |  |  |  | IRAM-ISO 45001: 2018 | 0
RL-2022-102739115-APN-DNDRYS#MDP | 30525562782 | X5000JHO | Sistemas de Gestión de la Seguridad y Salud en el Trabajo | Madera y productos de madera |  |  |  |  | IRAM-ISO 45001: 2018 | 0
RL-2022-102739115-APN-DNDRYS#MDP | 30525562782 | X5000JHO | Sistemas de Gestión de la Seguridad y Salud en el Trabajo | Pasta, papel y productos de papel |  |  |  |  | IRAM-ISO 45001: 2018 | 0
RL-2022-102739115-APN-DNDRYS#MDP | 30525562782 | X5000JHO | Sistemas de Gestión de la Seguridad y Salud en el Trabajo | Empresas de edición y publicación |  |  |  |  | IRAM-ISO 45001: 2018 | 0
RL-2022-102739115-APN-DNDRYS#MDP | 30525562782 | X5000JHO | Sistemas de Gestión de la Seguridad y Salud en el Trabajo | Artes gráficas |  |  |  |  | IRAM-ISO 45001: 2018 | 0
RL-2022-102739115-APN-DNDRYS#MDP | 30525562782 | X5000JHO | Sistemas de Gestión de la Seguridad y Salud en el Trabajo | Manufactura de coque y productos refinados de petroleo |  |  |  |  | IRAM-ISO 45001: 2018 | 0
RL-2022-102739115-APN-DNDRYS#MDP | 30525562782 | X5000JHO | Sistemas de Gestión de la Seguridad y Salud en el Trabajo | Combustibles nucleares |  |  |  |  | IRAM-ISO 45001: 2018 | 0
RL-2022-102739115-APN-DNDRYS#MDP | 30525562782 | X5000JHO | Sistemas de Gestión de la Seguridad y Salud en el Trabajo | Químicos, productos químicos y afines |  |  |  |  | IRAM-ISO 45001: 2018 | 0
RL-2022-102739115-APN-DNDRYS#MDP | 30525562782 | X5000JHO | Sistemas de Gestión de la Seguridad y Salud en el Trabajo | Productos farmacéuticos |  |  |  |  | IRAM-ISO 45001: 2018 | 0
RL-2022-102739115-APN-DNDRYS#MDP | 30525562782 | X5000JHO | Sistemas de Gestión de la Seguridad y Salud en el Trabajo | Productos de caucho y materias plásticas |  |  |  |  | IRAM-ISO 45001: 2018 | 0
RL-2022-102739115-APN-DNDRYS#MDP | 30525562782 | X5000JHO | Sistemas de Gestión de la Seguridad y Salud en el Trabajo | Productos minerales no metálicos |  |  |  |  | IRAM-ISO 45001: 2018 | 0
RL-2022-102739115-APN-DNDRYS#MDP | 30525562782 | X5000JHO | Sistemas de Gestión de la Seguridad y Salud en el Trabajo | Hormigón, cemento, cal, yeso, etc. |  |  |  |  | IRAM-ISO 45001: 2018 | 0
RL-2022-102739115-APN-DNDRYS#MDP | 30525562782 | X5000JHO | Sistemas de Gestión de la Seguridad y Salud en el Trabajo | Metales básicos y fabricación de productos metálicos |  |  |  |  | IRAM-ISO 45001: 2018 | 0
RL-2022-102739115-APN-DNDRYS#MDP | 30525562782 | X5000JHO | Sistemas de Gestión de la Seguridad y Salud en el Trabajo | Maquinars y equipos |  |  |  |  | IRAM-ISO 45001: 2018 | 0
RL-2022-102739115-APN-DNDRYS#MDP | 30525562782 | X5000JHO | Sistemas de Gestión de la Seguridad y Salud en el Trabajo | Material eléctrico y óptico |  |  |  |  | IRAM-ISO 45001: 2018 | 0
RL-2022-102739115-APN-DNDRYS#MDP | 30525562782 | X5000JHO | Sistemas de Gestión de la Seguridad y Salud en el Trabajo | Construcción naval |  |  |  |  | IRAM-ISO 45001: 2018 | 0
RL-2022-102739115-APN-DNDRYS#MDP | 30525562782 | X5000JHO | Sistemas de Gestión de la Seguridad y Salud en el Trabajo | Otros equipos de transporte |  |  |  |  | IRAM-ISO 45001: 2018 | 0
RL-2022-102739115-APN-DNDRYS#MDP | 30525562782 | X5000JHO | Sistemas de Gestión de la Seguridad y Salud en el Trabajo | Manufacturas no clasificadas en otra parte |  |  |  |  | IRAM-ISO 45001: 2018 | 0
RL-2022-102739115-APN-DNDRYS#MDP | 30525562782 | X5000JHO | Sistemas de Gestión de la Seguridad y Salud en el Trabajo | Reciclaje |  |  |  |  | IRAM-ISO 45001: 2018 | 1
RL-2022-102739115-APN-DNDRYS#MDP | 30525562782 | X5000JHO | Sistemas de Gestión de la Seguridad y Salud en el Trabajo | Suministro de energía eléctrica |  |  |  |  | IRAM-ISO 45001: 2018 | 0
RL-2022-102739115-APN-DNDRYS#MDP | 30525562782 | X5000JHO | Sistemas de Gestión de la Seguridad y Salud en el Trabajo | Suministro de gas |  |  |  |  | IRAM-ISO 45001: 2018 | 0
RL-2022-102739115-APN-DNDRYS#MDP | 30525562782 | X5000JHO | Sistemas de Gestión de la Seguridad y Salud en el Trabajo | Suministro de agua |  |  |  |  | IRAM-ISO 45001: 2018 | 0
RL-2022-102739115-APN-DNDRYS#MDP | 30525562782 | X5000JHO | Sistemas de Gestión de la Seguridad y Salud en el Trabajo | Construcciones |  |  |  |  | IRAM-ISO 45001: 2018 | 1
RL-2022-102739115-APN-DNDRYS#MDP | 30525562782 | X5000JHO | Sistemas de Gestión de la Seguridad y Salud en el Trabajo | Comercio, reparación de vehículos a motor, motocicletas y artículos personales de uso doméstico |  |  |  |  | IRAM-ISO 45001: 2018 | 1
RL-2022-102739115-APN-DNDRYS#MDP | 30525562782 | X5000JHO | Sistemas de Gestión de la Seguridad y Salud en el Trabajo | Hoteles y restaurantes |  |  |  |  | IRAM-ISO 45001: 2018 | 0
RL-2022-102739115-APN-DNDRYS#MDP | 30525562782 | X5000JHO | Sistemas de Gestión de la Seguridad y Salud en el Trabajo | Transporte, almacenamiento y comunicaciones |  |  |  |  | IRAM-ISO 45001: 2018 | 1
RL-2022-102739115-APN-DNDRYS#MDP | 30525562782 | X5000JHO | Sistemas de Gestión de la Seguridad y Salud en el Trabajo | Intermediación financiera, actividades inmobiliarias, alquiler |  |  |  |  | IRAM-ISO 45001: 2018 | 1
RL-2022-102739115-APN-DNDRYS#MDP | 30525562782 | X5000JHO | Sistemas de Gestión de la Seguridad y Salud en el Trabajo | Tecnología de la información |  |  |  |  | IRAM-ISO 45001: 2018 | 1
RL-2022-102739115-APN-DNDRYS#MDP | 30525562782 | X5000JHO | Sistemas de Gestión de la Seguridad y Salud en el Trabajo | Servicios de ingeniería |  |  |  |  | IRAM-ISO 45001: 2018 | 1
RL-2022-102739115-APN-DNDRYS#MDP | 30525562782 | X5000JHO | Sistemas de Gestión de la Seguridad y Salud en el Trabajo | Otros servicios |  |  |  |  | IRAM-ISO 45001: 2018 | 1
RL-2022-102739115-APN-DNDRYS#MDP | 30525562782 | X5000JHO | Sistemas de Gestión de la Seguridad y Salud en el Trabajo | Administración pública |  |  |  |  | IRAM-ISO 45001: 2018 | 1
RL-2022-102739115-APN-DNDRYS#MDP | 30525562782 | X5000JHO | Sistemas de Gestión de la Seguridad y Salud en el Trabajo | Educación |  |  |  |  | IRAM-ISO 45001: 2018 | 1
RL-2022-102739115-APN-DNDRYS#MDP | 30525562782 | X5000JHO | Sistemas de Gestión de la Seguridad y Salud en el Trabajo | Otras actividades sociales |  |  |  |  | IRAM-ISO 45001: 2018 | 1
RL-2022-102739115-APN-DNDRYS#MDP | 30525562782 | X5000JHO | Sistema de Gestión de Inocuidad Alimentaria | Elaboración de alimentos |  |  |  |  | FSSC 22000 versión 5.1 | 1
RL-2022-102739115-APN-DNDRYS#MDP | 30525562782 | X5000JHO | Sistema de Gestión de Inocuidad Alimentaria | Producción de envases para alimentos y materiales para envases |  |  |  |  | FSSC 22000 versión 5.1 | 1
RL-2022-102739115-APN-DNDRYS#MDP | 30525562782 | X5000JHO | Sistema de Gestión de Inocuidad Alimentaria | Productos de (Bio) Químicos |  |  |  |  | FSSC 22000 versión 5.1 | 1
RL-2022-102739115-APN-DNDRYS#MDP | 30525562782 | X5000JHO | Sistema de Gestión de Inocuidad Alimentaria | Producción de alimentos |  |  |  |  | IRAM-ISO 22000: 2018 | 1
RL-2022-102739115-APN-DNDRYS#MDP | 30525562782 | X5000JHO | Sistema de Gestión de Inocuidad Alimentaria | Producción de alimentos para animales |  |  |  |  | IRAM-ISO 22000: 2018 | 1
RL-2022-102739115-APN-DNDRYS#MDP | 30525562782 | X5000JHO | Sistema de Gestión de Inocuidad Alimentaria | Fabricante de embalaje para alimentos y materiales de embalaje |  |  |  |  | IRAM-ISO 22000: 2018 | 1
RL-2022-102739115-APN-DNDRYS#MDP | 30525562782 | X5000JHO | Sistema de Gestión de Inocuidad Alimentaria | Fabricante de productos (bio) químicos |  |  |  |  | IRAM-ISO 22000: 2018 | 1
RL-2022-102739115-APN-DNDRYS#MDP | 30525562782 | X5000JHO | Análisis de Peligro y Puntos Críticos de Control | Producción de alimentos |  |  |  |  | Codex Alimentarius Revisión 4: 2003 & IRAM-NM 323: 2010 | 1
RL-2022-102739115-APN-DNDRYS#MDP | 30525562782 | X5000JHO | Análisis de Peligro y Puntos Críticos de Control | Producción de alimentos para animales |  |  |  |  | Codex Alimentarius Revisión 4: 2003 & IRAM-NM 323: 2010 | 1
RL-2022-102739115-APN-DNDRYS#MDP | 30525562782 | X5000JHO | Análisis de Peligro y Puntos Críticos de Control | Fabricante de embalaje para alimentos y materiales de embalaje |  |  |  |  | Codex Alimentarius Revisión 4: 2003 & IRAM-NM 323: 2010 | 1
RL-2022-102739115-APN-DNDRYS#MDP | 30525562782 | X5000JHO | Análisis de Peligro y Puntos Críticos de Control | Fabricante de productos (bio) químicos |  |  |  |  | Codex Alimentarius Revisión 4: 2003 & IRAM-NM 323: 2010 | 1
RL-2022-102739115-APN-DNDRYS#MDP | 30525562782 | X5000JHO | Sistemas de Gestión de la Información | Agricultura y pesca |  |  |  |  | IRAM-ISO-IEC 27001: 2015 | 0
RL-2022-102739115-APN-DNDRYS#MDP | 30525562782 | X5000JHO | Sistemas de Gestión de la Información | Minería e industrias extractivas |  |  |  |  | IRAM-ISO-IEC 27001: 2015 | 0
RL-2022-102739115-APN-DNDRYS#MDP | 30525562782 | X5000JHO | Sistemas de Gestión de la Información | Productos alimenticios, bebidas y tabaco |  |  |  |  | IRAM-ISO-IEC 27001: 2015 | 0
RL-2022-102739115-APN-DNDRYS#MDP | 30525562782 | X5000JHO | Sistemas de Gestión de la Información | Industria textil y productos tetiles |  |  |  |  | IRAM-ISO-IEC 27001: 2015 | 0
RL-2022-102739115-APN-DNDRYS#MDP | 30525562782 | X5000JHO | Sistemas de Gestión de la Información | Cueros y productos del cuero |  |  |  |  | IRAM-ISO-IEC 27001: 2015 | 0
RL-2022-102739115-APN-DNDRYS#MDP | 30525562782 | X5000JHO | Sistemas de Gestión de la Información | Madera y productos de madera |  |  |  |  | IRAM-ISO-IEC 27001: 2015 | 0
RL-2022-102739115-APN-DNDRYS#MDP | 30525562782 | X5000JHO | Sistemas de Gestión de la Información | Pasta, papel y productos de papel |  |  |  |  | IRAM-ISO-IEC 27001: 2015 | 0
RL-2022-102739115-APN-DNDRYS#MDP | 30525562782 | X5000JHO | Sistemas de Gestión de la Información | Empresas de edición y publicación |  |  |  |  | IRAM-ISO-IEC 27001: 2015 | 0
RL-2022-102739115-APN-DNDRYS#MDP | 30525562782 | X5000JHO | Sistemas de Gestión de la Información | Artes gráficas |  |  |  |  | IRAM-ISO-IEC 27001: 2015 | 0
RL-2022-102739115-APN-DNDRYS#MDP | 30525562782 | X5000JHO | Sistemas de Gestión de la Información | Manufactura de coque y productos refinados de petroleo |  |  |  |  | IRAM-ISO-IEC 27001: 2015 | 0
RL-2022-102739115-APN-DNDRYS#MDP | 30525562782 | X5000JHO | Sistemas de Gestión de la Información | Combustibles nucleares |  |  |  |  | IRAM-ISO-IEC 27001: 2015 | 0
RL-2022-102739115-APN-DNDRYS#MDP | 30525562782 | X5000JHO | Sistemas de Gestión de la Información | Químicos, productos químicos y afines |  |  |  |  | IRAM-ISO-IEC 27001: 2015 | 0
RL-2022-102739115-APN-DNDRYS#MDP | 30525562782 | X5000JHO | Sistemas de Gestión de la Información | Productos farmacéuticos |  |  |  |  | IRAM-ISO-IEC 27001: 2015 | 0
RL-2022-102739115-APN-DNDRYS#MDP | 30525562782 | X5000JHO | Sistemas de Gestión de la Información | Productos de caucho y materias plásticas |  |  |  |  | IRAM-ISO-IEC 27001: 2015 | 0
RL-2022-102739115-APN-DNDRYS#MDP | 30525562782 | X5000JHO | Sistemas de Gestión de la Información | Productos minerales no metálicos |  |  |  |  | IRAM-ISO-IEC 27001: 2015 | 0
RL-2022-102739115-APN-DNDRYS#MDP | 30525562782 | X5000JHO | Sistemas de Gestión de la Información | Hormigón, cemento, cal, yeso, etc. |  |  |  |  | IRAM-ISO-IEC 27001: 2015 | 0
RL-2022-102739115-APN-DNDRYS#MDP | 30525562782 | X5000JHO | Sistemas de Gestión de la Información | Metales básicos y fabricación de productos metálicos |  |  |  |  | IRAM-ISO-IEC 27001: 2015 | 0
RL-2022-102739115-APN-DNDRYS#MDP | 30525562782 | X5000JHO | Sistemas de Gestión de la Información | Maquinars y equipos |  |  |  |  | IRAM-ISO-IEC 27001: 2015 | 0
RL-2022-102739115-APN-DNDRYS#MDP | 30525562782 | X5000JHO | Sistemas de Gestión de la Información | Material eléctrico y óptico |  |  |  |  | IRAM-ISO-IEC 27001: 2015 | 0
RL-2022-102739115-APN-DNDRYS#MDP | 30525562782 | X5000JHO | Sistemas de Gestión de la Información | Construcción naval |  |  |  |  | IRAM-ISO-IEC 27001: 2015 | 0
RL-2022-102739115-APN-DNDRYS#MDP | 30525562782 | X5000JHO | Sistemas de Gestión de la Información | Otros equipos de transporte |  |  |  |  | IRAM-ISO-IEC 27001: 2015 | 0
RL-2022-102739115-APN-DNDRYS#MDP | 30525562782 | X5000JHO | Sistemas de Gestión de la Información | Manufacturas no clasificadas en otra parte |  |  |  |  | IRAM-ISO-IEC 27001: 2015 | 0
RL-2022-102739115-APN-DNDRYS#MDP | 30525562782 | X5000JHO | Sistemas de Gestión de la Información | Reciclaje |  |  |  |  | IRAM-ISO-IEC 27001: 2015 | 0
RL-2022-102739115-APN-DNDRYS#MDP | 30525562782 | X5000JHO | Sistemas de Gestión de la Información | Suministro de energía eléctrica |  |  |  |  | IRAM-ISO-IEC 27001: 2015 | 0
RL-2022-102739115-APN-DNDRYS#MDP | 30525562782 | X5000JHO | Sistemas de Gestión de la Información | Suministro de gas |  |  |  |  | IRAM-ISO-IEC 27001: 2015 | 0
RL-2022-102739115-APN-DNDRYS#MDP | 30525562782 | X5000JHO | Sistemas de Gestión de la Información | Suministro de agua |  |  |  |  | IRAM-ISO-IEC 27001: 2015 | 0
RL-2022-102739115-APN-DNDRYS#MDP | 30525562782 | X5000JHO | Sistemas de Gestión de la Información | Construcciones |  |  |  |  | IRAM-ISO-IEC 27001: 2015 | 0
RL-2022-102739115-APN-DNDRYS#MDP | 30525562782 | X5000JHO | Sistemas de Gestión de la Información | Comercio, reparación de vehículos a motor, motocicletas y artículos personales de uso doméstico |  |  |  |  | IRAM-ISO-IEC 27001: 2015 | 0
RL-2022-102739115-APN-DNDRYS#MDP | 30525562782 | X5000JHO | Sistemas de Gestión de la Información | Hoteles y restaurantes |  |  |  |  | IRAM-ISO-IEC 27001: 2015 | 0
RL-2022-102739115-APN-DNDRYS#MDP | 30525562782 | X5000JHO | Sistemas de Gestión de la Información | Transporte, almacenamiento y comunicaciones |  |  |  |  | IRAM-ISO-IEC 27001: 2015 | 0
RL-2022-102739115-APN-DNDRYS#MDP | 30525562782 | X5000JHO | Sistemas de Gestión de la Información | Intermediación financiera, actividades inmobiliarias, alquiler |  |  |  |  | IRAM-ISO-IEC 27001: 2015 | 0
RL-2022-102739115-APN-DNDRYS#MDP | 30525562782 | X5000JHO | Sistemas de Gestión de la Información | Tecnología de la información |  |  |  |  | IRAM-ISO-IEC 27001: 2015 | 0
RL-2022-102739115-APN-DNDRYS#MDP | 30525562782 | X5000JHO | Sistemas de Gestión de la Información | Servicios de ingeniería |  |  |  |  | IRAM-ISO-IEC 27001: 2015 | 0
RL-2022-102739115-APN-DNDRYS#MDP | 30525562782 | X5000JHO | Sistemas de Gestión de la Información | Otros servicios |  |  |  |  | IRAM-ISO-IEC 27001: 2015 | 0
RL-2022-102739115-APN-DNDRYS#MDP | 30525562782 | X5000JHO | Sistemas de Gestión de la Información | Administración pública |  |  |  |  | IRAM-ISO-IEC 27001: 2015 | 0
RL-2022-102739115-APN-DNDRYS#MDP | 30525562782 | X5000JHO | Sistemas de Gestión de la Información | Educación |  |  |  |  | IRAM-ISO-IEC 27001: 2015 | 0
RL-2022-102739115-APN-DNDRYS#MDP | 30525562782 | X5000JHO | Sistemas de Gestión de la Información | Actividades sanitarias, asistencia social |  |  |  |  | IRAM-ISO-IEC 27001: 2015 | 0
RL-2022-102739115-APN-DNDRYS#MDP | 30525562782 | X5000JHO | Sistemas de Gestión de la Información | Otras actividades sociales |  |  |  |  | IRAM-ISO-IEC 27001: 2015 | 0
RL-2022-102739115-APN-DNDRYS#MDP | 30525562782 | X5000JHO | Sistemas de Gestión de la Calidad de Dispositivos Médicos | Productos sanitarios no activos |  |  |  |  | IRAM-ISO 13485: 2019 | 0
RL-2022-102739115-APN-DNDRYS#MDP | 30525562782 | X5000JHO | Sistemas de Gestión de la Calidad de Dispositivos Médicos | Dispositivos médicos activos (no implantables) |  |  |  |  | IRAM-ISO 13485: 2019 | 0
RL-2022-102739115-APN-DNDRYS#MDP | 30525562782 | X5000JHO | Sistemas de Gestión de la Calidad de Dispositivos Médicos | Dispositivos médicos implantables activos |  |  |  |  | IRAM-ISO 13485: 2019 | 0
RL-2022-102739115-APN-DNDRYS#MDP | 30525562782 | X5000JHO | Sistemas de Gestión de la Calidad de Dispositivos Médicos | Dispositivos Médicos de diagnóstico In Vitro (IVD) |  |  |  |  | IRAM-ISO 13485: 2019 | 0
RL-2022-102739115-APN-DNDRYS#MDP | 30525562782 | X5000JHO | Sistemas de Gestión de la Calidad de Dispositivos Médicos | Métodos de esterilización para Dispositivos Médicos |  |  |  |  | IRAM-ISO 13485: 2019 | 0
RL-2022-102739115-APN-DNDRYS#MDP | 30525562782 | X5000JHO | Sistemas de Gestión de la Calidad de Dispositivos Médicos | Partes y servicios |  |  |  |  | IRAM-ISO 13485: 2019 | 0
RL-2022-102739115-APN-DNDRYS#MDP | 30525562782 | X5000JHO | Personas |  |  |  | Operadores de ensayos no destructivos | Ultrasonidos: Niveles 1, 2 y 3. Sector de producto: Fundiciones , forjados, soldaduras, caños y tubos, Caños y tubos y varillas de bombeo, productos obtenidos por deformación plástica a excepción de los forjados. Sector industrial: Ensayos previos y durante el servicio, que incluyen los de fabricación. | IRAM-NM-ISO 9712: 2014 | 1
RL-2022-102739115-APN-DNDRYS#MDP | 30525562782 | X5000JHO | Personas |  |  |  | Operadores de ensayos no destructivos | Corrientes Inducidas: Niveles 1, 2 y 3. Sector de producto: Fundiciones, forjados, soldaduras,Caños y tubos, Caños y tubos y varillas de bombeo, productos obtenidos por deformación plástica a excepción de los forjados. Sector industrial: Ensayos previos y durante el servicio, que incluyen los de fabricación. | IRAM-NM-ISO 9712: 2014 | 1
RL-2022-102739115-APN-DNDRYS#MDP | 30525562782 | X5000JHO | Personas |  |  |  | Operadores de ensayos no destructivos | Partículas magnetizables: Niveles 1, 2 y 3. Sector de producto: Fundiciones, forjados, soldaduras,Caños y tubos, Caños y tubos y varillas de bombeo, productos obtenidos por deformación plástica a excepción de los forjados. Sector industrial: Ensayos previos y durante el servicio, que incluyen los de fabricación. | IRAM-NM-ISO 9712: 2014 | 1
RL-2022-102739115-APN-DNDRYS#MDP | 30525562782 | X5000JHO | Personas |  |  |  | Operadores de ensayos no destructivos | Líquidos Penetrantes: Niveles 1, 2 y 3. Sector de producto: Fundiciones, forjados, soldaduras,Caños y tubos, Caños, tubos y varillas de bombeo, productos obtenidos por deformación plástica a excepción de los forjados. Sector Industrial: Ensayos previos y durante el servicio, que incluyen los de fabricación. | IRAM-NM-ISO 9712: 2014 | 1
RL-2022-102739115-APN-DNDRYS#MDP | 30525562782 | X5000JHO | Personas |  |  |  | Operadores de ensayos no destructivos | Flujo Disperso: Niveles 1, 2 y 3. Sector de producto: Caños y tubos. | IRAM-NM-ISO 9712: 2014 | 1
RL-2022-102739115-APN-DNDRYS#MDP | 30525562782 | X5000JHO | Personas |  |  |  | Operadores de ensayos no destructivos | Ensayo Visual: Nivel 1, 2 y 3. Sector de producto: Caños y tubos, Caños, tubos y varillas de bombeo. | IRAM-NM-ISO 9712: 2014 | 1
RL-2022-102739115-APN-DNDRYS#MDP | 30525562782 | X5000JHO | Personas |  |  |  | Operadores de ensayos no destructivos | Radiografía Industrial: Niveles 1, 2 y 3. Sector de producto Fundiciones, Forjas, Soldaduras, Caños y tubos, Productos obtenidos por deformación plástica a excepción de los forjados. Sector industrial: Ensayos previos y durante el servicio, que incluyen los de fabricación. | IRAM-NM-ISO 9712: 2014 | 1
RL-2022-102739115-APN-DNDRYS#MDP | 30525562782 | X5000JHO | Personas |  |  |  | Inspectores de soldadura | Niveles I, II y III | IRAM-IAS U 500-169: 2016 | 1
RL-2022-102739115-APN-DNDRYS#MDP | 30525562782 | X5000JHO | Productos |  | Seguridad en Juguetes | Juguetes |  |  | NM 300-1, NM 300-2, NM 300-3, NM 300-4, NM 300-5 & NM 300-6, IRAM-NM 300-1, IRAM-NM 300-2, IRAM-NM 300-3, IRAM-NM 300-4, IRAM-NM 300-5 & IRAM-NM 300-6 | 1
RL-2022-102739115-APN-DNDRYS#MDP | 30525562782 | X5000JHO | Productos |  | Juguetes | Juguetes |  |  | EN 71-1 Propiedades mecánicas y físicas, EN 71-2 Inflamabilidad, EN 71-3 Migración de ciertos elementos, EN 71-4 Juegos de experimentos químicos y actividades relacionadas, EN 71-5 Juguetes químicos distintos de los juegos de experimentos, EN 71-6 Símbolo gráfico para el etiquetado de advertencia sobre la edad, EN 71-7 Pinturas de dedos. Requisitos y métodos de ensayos & EN 71-9 Compuestos químicos orgánicos. Requisitos. EN 62115 Juguetes eléctricos. Seguridad | 1
RL-2022-102739115-APN-DNDRYS#MDP | 30525562782 | X5000JHO | Productos |  | Equipamiento Eléctrico, Electrónico, Componentes y materiales incluyendo requisitos de seguridad | Cuerdas, Cables y cordones |  |  | Resolución S.C. Nº 169/2018 y sus modificatorias. Normas IRAM (incluyendo las partes particulares): IRAM 2178, IRAM 2263, IRAM 2268, IRAM 62266, IRAM 62267, IRAM 63001, IRAM 63002, IRAM 63007, IRAM-NM 247-3, IRAM-NM 247-5, IRAM-NM 280, IRAM-NM 60317-0-1, IRAM-NM 60317-12, IRAM-NM 60317-13, IRAM-NM 60317-51, IRAM-NM 60317-17, IRAM-NM 60317-18, IRAM 2004, IRAM 2309, IRAM 2239, IRAM 2071, IRAM 2073, IRAM 2063, IRAM-NM 60669-1, IRAM 2086, IRAM 2164, IRAM 63074, IRAM 2187-1, IRAM 2187-2, IRAM 62386-1, IRAM 62386-21, IRAM 62386-22, IRAM 62386-23, IRAM 62386-24, IRAM 63055, IRAM 62670, IRAM 62084-1, IRAM 62084-2-1, IRAM 62084-2-2, IRAM 2353, IRAM 62224, IRAM 62005, IRAM 2005, IRAM 2224, IRAM 2454-3, IRAM 2030, IRAM 2241, IRAM 2039, IRAM-NM 274, IRAM 2382, IRAM 2466, IRAM 2467, IRAM 2214, IRAM 2188. Normas IEC (incluyendo las particulares): IEC 60227, IEC 60245, IEC 60502, IEC 60702, IEC 60800, IEC 60840, IEC 62067, IEC 62275, IEC 62821. | 1
RL-2022-102739115-APN-DNDRYS#MDP | 30525562782 | X5000JHO | Productos |  | Equipamiento Eléctrico, Electrónico, Componentes y materiales incluyendo requisitos de seguridad | Capacitores como componentes |  |  | Resolución S.C. Nº 169/2018 y sus modificatorias. Normas IRAM (incluyendo las partes particulares): IRAM 2170, IRAM 2242, IRAM 2458. Normas IEC (incluyendo las partes particulares): IEC 60252, IEC 60384, IEC 60831, IEC 60939, IEC 61048, IEC 61049, IEC 61071, IEC 61881. | 1
RL-2022-102739115-APN-DNDRYS#MDP | 30525562782 | X5000JHO | Productos |  | Equipamiento Eléctrico, Electrónico, Componentes y materiales incluyendo requisitos de seguridad | Interruptores para aparatos y controles automáticos para aparatos electrodomésticos |  |  | Resolución S.C. Nº 169/2018 y sus modificatorias. Normas IEC (incluyendo las partes particulares): IEC 60255, IEC 60691, IEC 60730, IEC 60934, IEC 61095, IEC 61508, IEC 61810. | 1
RL-2022-102739115-APN-DNDRYS#MDP | 30525562782 | X5000JHO | Productos |  | Equipamiento Eléctrico, Electrónico, Componentes y materiales incluyendo requisitos de seguridad | Vehículos eléctricos |  |  | Resolución S.C. Nº 169/2018 y sus modificatorias. Normas IEC (incluyendo las partes particulares): IEC 60783, IEC 60785, IEC 61851, IEC 62196, IEC 62660. | 1
RL-2022-102739115-APN-DNDRYS#MDP | 30525562782 | X5000JHO | Productos |  | Equipamiento Eléctrico, Electrónico, Componentes y materiales incluyendo requisitos de seguridad | Equipamiento doméstico y similares |  |  | Resolución S.C. Nº 169/2018 y sus modificatorias. Normas IRAM (incluyendo las partes particulares): IRAM - NM 60335. Normas IEC (incluyendo las partes particulares): IEC 60204, IEC 60311, IEC 60312, IEC 60335, IEC 60342, IEC 60350, IEC 60436, IEC 60456, IEC 60530, IEC 60580, IEC 60661, IEC 60704, IEC 60705, IEC 60967, IEC 61011, IEC 61121, IEC 61591, IEC 61770, IEC 61817, IEC 62233. | 1
RL-2022-102739115-APN-DNDRYS#MDP | 30525562782 | X5000JHO | Productos |  | Equipamiento Eléctrico, Electrónico, Componentes y materiales incluyendo requisitos de seguridad | Automatización industrial |  |  | Resolución S.C. Nº 169/2018 y sus modificatorias. Normas IRAM (incluyendo las partes particulares): IRAM 2008, IRAM 2094, IRAM 2109, IRAM 2129, IRAM 2181. Normas IEC (incluyendo las partes particulares): IEC 60034, IEC 60204, IEC 60439, IEC 60947, IEC 61010. | 1
RL-2022-102739115-APN-DNDRYS#MDP | 30525562782 | X5000JHO | Productos |  | Equipamiento Eléctrico, Electrónico, Componentes y materiales incluyendo requisitos de seguridad | Materiales de instalación y accesorios de conexión |  |  | Resolución S.C. Nº 169/2018 y sus modificatorias. Normas IRAM (incluyendo las partes particulares): IRAM 2006, IRAM 2063, IRAM 2071, IRAM 2073, IRAM 2086, IRAM 2181, IRAM 2239, IRAM 2309, IRAM 2346, IRAM 2353, IRAM 2441, IRAM 2454, IRAM 62005, IRAM 62224, IRAM 62386, IRAM 62670, IRAM 63074, AADL J 2024, IAS U 500 2005, IAS U 500 2224, NM 60669, NM 60884. Normas IEC (incluyendo las partes particulares): IEC 60083, IEC 60309, IEC 60320, IEC 60364, IEC 60423A, IEC 60423, IEC 60614, IEC 60669, IEC 60670, IEC 60684, IEC 60799, IEC 60807, IEC 60884, IEC 60974, IEC 60998, IEC 60999, IEC 61058, IEC 61076, IEC 61084, IEC 61210, IEC 61238, IEC 61242, IEC 61316, IEC 61386, IEC 61534, IEC 61535, IEC 61537, IEC 61800, IEC 61950, IEC 61984, IEC 61995, IEC 62080, IEC 62094, IEC 62103, IEC 62196, IEC 62208, IEC 62444, IEC 62477. | 1
RL-2022-102739115-APN-DNDRYS#MDP | 30525562782 | X5000JHO | Productos |  | Equipamiento Eléctrico, Electrónico, Componentes y materiales incluyendo requisitos de seguridad | Fuentes luminosas, Luminarias y sus componentes |  |  | Resolución S.C. Nº 169/2018 y sus modificatorias. Normas IRAM (incluyendo las partes particulares): IRAM 2009, IRAM 2015, IRAM 2027, IRAM 2124, IRAM 2465, IRAM 62922, IRAM 62923, AADL J 2020, AADL J 2021, AADL J 2028. Normas IEC (incluyendo las partes particulares): IEC 60064, IEC 60081, IEC 60155, IEC 60238, IEC 60357, IEC 60360, IEC 60400, IEC 60432, IEC 60570, IEC 60598, IEC 60838, IEC 60901, IEC 60921, IEC 60923, IEC 60925, IEC 60927, IEC 60929, IEC 60968, IEC 60969, IEC 61047, IEC 61048, IEC 61049, IEC 61050, IEC 61184, IEC 61195, IEC 61199, IEC 61228, IEC 61347, IEC 61549, IEC 62031, IEC 62035, IEC 62257, IEC 62384, IEC 62471, IEC 62532, IEC 62560, IEC 62612, IEC 62717, IEC 62722, IEC 62776, IEC 62778, IEC 62868. | 1
RL-2022-102739115-APN-DNDRYS#MDP | 30525562782 | X5000JHO | Productos |  | Equipamiento Eléctrico, Electrónico, Componentes y materiales incluyendo requisitos de seguridad | Equipamiento de medición, control y de laboratorio |  |  | Resolución S.C. Nº 169/2018 y sus modificatorias. Normas IEC (incluyendo las partes particulares): IEC 60044, IEC 60414, IEC 61010, IEC 61131, IEC 61204, IEC 61243, IEC 61557. | 1
RL-2022-102739115-APN-DNDRYS#MDP | 30525562782 | X5000JHO | Productos |  | Equipamiento Eléctrico, Electrónico, Componentes y materiales incluyendo requisitos de seguridad | Equipamiento eléctrico para uso medico |  |  | Resolución S.C. Nº 169/2018 y sus modificatorias. Normas IRAM (incluyendo las partes particulares): IRAM 4220. Normas IEC (incluyendo las partes particulares): IEC 10079, IEC 60601, IEC 60613, IEC 60976, IEC 61223, IEC 61676, IEC 62220, IEC 62304, IEC 62353, IEC 62366, IEC 62462, IEC 62467, IEC 62563, IEC 80601. | 1
RL-2022-102739115-APN-DNDRYS#MDP | 30525562782 | X5000JHO | Productos |  | Equipamiento Eléctrico, Electrónico, Componentes y materiales incluyendo requisitos de seguridad | Misceláneas |  |  | Resolución S.C. Nº 169/2018 y sus modificatorias. Normas IRAM (incluyendo las partes particulares): IRAM 2411, IRAM 2413, IRAM 2420. Normas IEC (incluyendo las partes particulares): IEC 60077, IEC 60515, IEC 60519, IEC 60747, IEC 60768, IEC 60825, IEC 60846, IEC 60900, IEC 60938, IEC 61318, IEC 61340, IEC 61482, IEC 62257, IEC 62386, IEC 62395, IEC 62471, IEC 62052, IEC 62053. | 1
RL-2022-102739115-APN-DNDRYS#MDP | 30525562782 | X5000JHO | Productos |  | Equipamiento Eléctrico, Electrónico, Componentes y materiales incluyendo requisitos de seguridad | Equipamiento de tecnología de la información y de oficina |  |  | Resolución S.C. Nº 169/2018 y sus modificatorias. Normas IEC (incluyendo las partes particulares): IEC 60950, IEC 61204, IEC 62040, IEC 62310, IEC 62368. | 1
RL-2022-102739115-APN-DNDRYS#MDP | 30525562782 | X5000JHO | Productos |  | Equipamiento Eléctrico, Electrónico, Componentes y materiales incluyendo requisitos de seguridad | Equipamiento de maniobra de baja tensión y alta potencia |  |  | Resolución S.C. Nº 169/2018 y sus modificatorias. Normas IRAM (incluyendo las partes particulares): IRAM 2240. Normas IEC (incluyendo las partes particulares): IEC 60158, IEC 60265, IEC 60439, IEC 60947, IEC 61439, IEC 61851, IEC 62019, IEC 62026, IEC 62271, IEC 62314. | 1
RL-2022-102739115-APN-DNDRYS#MDP | 30525562782 | X5000JHO | Productos |  | Equipamiento Eléctrico, Electrónico, Componentes y materiales incluyendo requisitos de seguridad | Equipamiento de protección para instalaciones |  |  | Resolución S.C. Nº 169/2018 y sus modificatorias. Normas IRAM (incluyendo las partes particulares): IRAM 2121; IRAM 2245; IRAM 2444; IRAM 2169; IRAM 2301. Normas IEC (incluyendo las partes particulares): IEC 60099, IEC 60127, IEC 60257, IEC 60269, IEC 60282, IEC 60898, IEC 61008, IEC 61009, IEC 61540, IEC 61643, IEC 62423, IEC 62606, IEC 62640. | 1
RL-2022-102739115-APN-DNDRYS#MDP | 30525562782 | X5000JHO | Productos |  | Equipamiento Eléctrico, Electrónico, Componentes y materiales incluyendo requisitos de seguridad | Equipamiento fotovoltaico |  |  | Resolución S.C. Nº 169/2018 y sus modificatorias. Normas IRAM (incluyendo las partes particulares): IRAM 210013. Normas IEC (incluyendo las partes particulares): IEC 60891, IEC 60904, IEC 61194, IEC 61215, IEC 61345, IEC 61646, IEC 61683, IEC 61702, IEC 61721, IEC 61727, IEC 61730, IEC 61829, IEC 61853, IEC 62093, IEC 62108, IEC 62109, IEC 62116, IEC 62124, IEC 62257, IEC 62446, PVRS 5A, PVRS 7A, PVRS11A, PVRS11, PVRS5, PVRS6A, PVRS6, PVRS7. | 1
RL-2022-102739115-APN-DNDRYS#MDP | 30525562782 | X5000JHO | Productos |  | Equipamiento Eléctrico, Electrónico, Componentes y materiales incluyendo requisitos de seguridad | Transformadores de seguridad y equipamiento similar |  |  | Resolución S.C. Nº 169/2018 y sus modificatorias. Normas IRAM (incluyendo las partes particulares): IRAM 2344, IRAM 4012. Normas IRAM (incluyendo las partes particulares): IEC 60044, IEC 60076, IEC 60704, IEC 60742, IEC 61558, IEC 61869, IEC 61980. | 1
RL-2022-102739115-APN-DNDRYS#MDP | 30525562782 | X5000JHO | Productos |  | Equipamiento Eléctrico, Electrónico, Componentes y materiales incluyendo requisitos de seguridad | Herramientas portátiles |  |  | Resolución S.C. Nº 169/2018 y sus modificatorias. Normas IEC (incluyendo las partes particulares): IEC 60745, IEC 61029, IEC 61939, IEC 62841. | 1
RL-2022-102739115-APN-DNDRYS#MDP | 30525562782 | X5000JHO | Productos |  | Equipamiento Eléctrico, Electrónico, Componentes y materiales incluyendo requisitos de seguridad | Equipos electrónicos y de entretenimiento |  |  | Resolución S.C. Nº 169/2018 y sus modificatorias. Normas IRAM (incluyendo las partes particulares): IRAM 4029. Normas IEC (incluyendo las partes particulares): IEC 60065, IEC 60491, IEC 61204, IEC 61965, IEC 62368. | 1
RL-2022-102739115-APN-DNDRYS#MDP | 30525562782 | X5000JHO | Productos |  | Equipamiento Eléctrico, Electrónico, Componentes y materiales incluyendo requisitos de seguridad | Baterías |  |  | Resolución S.C. Nº 169/2018 y sus modificatorias. Normas IEC (incluyendo las partes particulares): IEC 61960; IEC 62133. | 1
RL-2022-102739115-APN-DNDRYS#MDP | 30525562782 | X5000JHO | Productos |  | Equipamiento Eléctrico, Electrónico, Componentes y materiales incluyendo requisitos de seguridad | Medidores de energía eléctrica |  |  | Resolución S.C. Nº 169/2018 y sus modificatorias. Normas IEC (incluyendo las partes particulares): IEC 62052, IEC 62053. Normas IRAM (incluyendo las partes particulares): IRAM 2411, IRAM 2420, IRAM 2421. | 1
RL-2022-102739115-APN-DNDRYS#MDP | 30525562782 | X5000JHO | Productos |  | Equipamiento Eléctrico, Electrónico, Componentes y materiales incluyendo requisitos de seguridad | Sustancias riesgosas |  |  | Resolución S.C. Nº 169/2018 y sus modificatorias. Normas IEC (incluyendo las partes particulares): IEC 62321. | 1
RL-2022-102739115-APN-DNDRYS#MDP | 30525562782 | X5000JHO | Productos |  | Certificación de Etiquetado de Eficiencia Energética | Etiquetado de eficiencia energética de refrigeradores y congeladores domésticos |  |  | Resolución S.I.C y M. - 319/99 y modificatorias. IRAM 2404-1, 2404-2 y 2404-3. | 1
RL-2022-102739115-APN-DNDRYS#MDP | 30525562782 | X5000JHO | Productos |  | Certificación de Etiquetado de Eficiencia Energética | tiquetado de eficiencia energética para acondicionadores de aire |  |  | Resolución S.I.C y M. - 319/99 y modificatorias. IRAM 62406 | 1
RL-2022-102739115-APN-DNDRYS#MDP | 30525562782 | X5000JHO | Productos |  | Certificación de Etiquetado de Eficiencia Energética | Etiquetado de eficiencia energética para iluminación en general |  |  | Resolución S.I.C y M. - 319/99 y modificatorias. IRAM 62404-1 y 62404-2. | 1
RL-2022-102739115-APN-DNDRYS#MDP | 30525562782 | X5000JHO | Productos |  | Certificación de Etiquetado de Eficiencia Energética | Etiquetado de eficiencia energética para lavarropas eléctricos |  |  | Resolución S.I.C y M. - 319/99 y modificatorias. IRAM 2141-3. | 1
RL-2022-102739115-APN-DNDRYS#MDP | 30525562782 | X5000JHO | Productos |  | Certificación de Etiquetado de Eficiencia Energética | Etiquetado de Eficiencia Energética en balastos para lámparas fluorescentes. |  |  | Resolución S.I.C y M. - 319/99 y modificatorias. IRAM 62407. | 1
RL-2022-102739115-APN-DNDRYS#MDP | 30525562782 | X5000JHO | Productos |  | Certificación de Etiquetado de Eficiencia Energética | Etiquetado de Eficiencia Energética en televisores en modo encendido |  |  | Res. Ex. S.I.C. y M. - 319/99 y modificatorias. IRAM 62411. | 1
RL-2022-102739115-APN-DNDRYS#MDP | 30525562782 | X5000JHO | Productos |  | Certificación de Etiquetado de Eficiencia Energética | Medición y Etiquetado del consumo de potencia en modo de espera (“Standby”) para aparatos eléctricos |  |  | Res. Ex S.I.C. y M. - 319/99 y modificatorias. IRAM 62301. | 1
RL-2022-102739115-APN-DNDRYS#MDP | 30525562782 | X5000JHO | Productos |  | Certificación de Etiquetado de Eficiencia Energética | Etiquetado de Eficiencia Energética para motores de inducción trifásicos |  |  | Res. Ex S.I.C. y M. - 319/99 y modificatorias. IRAM 62405. | 1
RL-2022-102739115-APN-DNDRYS#MDP | 30525562782 | X5000JHO | Productos |  | Certificación de Etiquetado de Eficiencia Energética | Etiquetado de Eficiencia Energética para hornos a microondas, para uso doméstico |  |  | Res. Ex S.I.C. y M. - 319/99 y modificatorias. IRAM 62412. | 1
RL-2022-102739115-APN-DNDRYS#MDP | 30525562782 | X5000JHO | Productos |  | Certificación de Etiquetado de Eficiencia Energética | Etiquetado de Eficiencia Energética para calentadores de agua eléctricos, de acumulación, para uso doméstico |  |  | Res. Ex S.I.C. y M. - 319/99 y modificatorias. IRAM 62410. | 1
RL-2022-102739115-APN-DNDRYS#MDP | 30525562782 | X5000JHO | Productos |  | Certificación de Etiquetado de Eficiencia Energética | Etiquetado de Eficiencia Energética para motores de inducción monofásicos |  |  | Res. Ex S.I.C. y M. - 319/99 y modificatorias. IRAM 62409. | 1
RL-2022-102739115-APN-DNDRYS#MDP | 30525562782 | X5000JHO | Productos |  | Certificación de Etiquetado de Eficiencia Energética | Etiquetado de Eficiencia Energética para Ventiladores de Techo |  |  | Resolución S.I.C. y M Nº 319/99 y modificatorias y complementarias. Norma Aplicable: IRAM 62481. | 1
RL-2022-102739115-APN-DNDRYS#MDP | 30525562782 | X5000JHO | Productos |  | Certificación de Etiquetado de Eficiencia Energética | Etiquetado de Eficiencia Energética para Ventiladores de Pared y Pie |  |  | Resolución S.I.C. y M Nº 319/99 y modificatorias y complementarias. Norma Aplicable: IRAM 62480. | 1
RL-2022-102739115-APN-DNDRYS#MDP | 30525562782 | X5000JHO | Productos |  | Certificación de Etiquetado de Eficiencia Energética | Etiquetado de Eficiencia Energética para Electrobombas |  |  | Resolución S.I.C. y M Nº 319/99 y modificatorias y complementarias. Norma Aplicable: IRAM 62408. | 1
RL-2022-102739115-APN-DNDRYS#MDP | 30525562782 | X5000JHO | Productos |  | Certificación de Etiquetado de Eficiencia Energética | Etiquetado de Eficiencia Energética para Hornos Eléctricos Fijos |  |  | Resolución S.I.C. y M Nº 319/99 y modificatorias y complemetarias. Norma Aplicable: IRAM 62414-1. | 1
RL-2022-102739115-APN-DNDRYS#MDP | 30525562782 | X5000JHO | Productos |  | Certificación de Etiquetado de Eficiencia Energética | Etiquetado de Eficiencia Energética para Hornos Eléctricos Portátiles |  |  | Resolución S.I.C. y M Nº 319/99 y modificatorias y complementarias. Norma Aplicable: IRAM 62414-2. | 1
RL-2022-102739115-APN-DNDRYS#MDP | 30525562782 | X5000JHO | Productos |  | Certificación de Etiquetado de Eficiencia Energética | Etiquetado de Eficiencia Energética para Lavavajillas |  |  | Resolución S.I.C. y M Nº 319/99 y modificatorias y complementarias. Norma Aplicable: IRAM 2294-3. | 1
RL-2022-102739115-APN-DNDRYS#MDP | 30525562782 | X5000JHO | Productos |  | Certificación de Etiquetado de Eficiencia Energética | Etiquetado de Eficiencia Energética para Lámparas LED |  |  | Resolución S.I.C. y M Nº 319/99 y modificatorias y complementarias. Norma Aplicable: IRAM 62404-3. IEC 62612:2013+ ADM1:2015+ADM2:2018 | 1
RL-2022-102739115-APN-DNDRYS#MDP | 30525562782 | X5000JHO | Productos |  | Certificación de contenido de Ftalatos en Juguetes y Artículos de Puericultura | Juguetes y Artículos de Puericultura |  |  | Resolución del Ministerio de Salud de la Nación N° 583/2008, modificatorias y complementarias. Resolución N°2/2011 Ministerio de Salud de la Nación, modificatorias y complementarias. | 1
RL-2022-102739115-APN-DNDRYS#MDP | 30525562782 | X5000JHO | Productos |  | Encendedores | Encendedores |  |  | Resolución N° 77/04 de la Secretaría de Coordinación Técnica, modificatorias y complementarias. IRAM 3980: 2007 | 1
RL-2022-102739115-APN-DNDRYS#MDP | 30525562782 | X5000JHO | Productos |  | Encendedores | Encendedores piezoeléctricos a gas con llama, para el encendido de artefactos domésticos o industriales |  |  | Resolución N° 77/04 de la Secretaría de Coordinación Técnica, modificatorias y complementarias. IRAM 3981:2005 | 1
RL-2022-102739115-APN-DNDRYS#MDP | 30525562782 | X5000JHO | Productos |  | Encendedores | Encendedores piezoeléctricos para el encendido de artefactos doméstivos o industriales |  |  | Resolución N° 77/04 de la Secretaría de Coordinación Técnica, modificatorias y complementarias. IRAM 3982:2006 | 1
RL-2022-102739115-APN-DNDRYS#MDP | 30525562782 | X5000JHO | Productos |  | Equipos, Medios y Elementos de Protección Personal | Calzado de Seguridad y equipos de protección de las extremidades inferiores y de prevención de deslizamiento |  |  | Resolución 896/1999 de la Ex. S.I.C.y M. modificatorias y ampliatorias. IRAM 3610, IRAM 3875, EN 20345, EN ISO 13287, EN 13634, EN 20344, EN 20346, EN 20347, EN 13832- EN 14404, EN 15090, EN ISO 17249, EN ISO 20349, EN 50321, EN 61111, IRAM 3643, IRAM 3660, EN 12568. | 1
RL-2022-102739115-APN-DNDRYS#MDP | 30525562782 | X5000JHO | Productos |  | Equipos, Medios y Elementos de Protección Personal | Equipos de protección de cabeza |  |  | Resolución 896/1999 de la Ex. S.I.C.y M. modificatorias y ampliatorias IRAM 3620, EN 397, EN 812, EN 443, EN 13087, EN 14052, EN 50365, ISO 11999. | 1
RL-2022-102739115-APN-DNDRYS#MDP | 30525562782 | X5000JHO | Productos |  | Equipos, Medios y Elementos de Protección Personal | Equipos destinados a la protección ocular |  |  | Resolución 896/1999 de la Ex. S.I.C.y M. modificatorias y ampliatorias IRAM 3630, EN 166, EN 167, EN 168, EN 170, EN 171, EN 172, EN 175, EN 207, EN 208, EN 379, EN 1731, EN ISO 12311, EN ISO 12312, EN 14458. | 1
RL-2022-102739115-APN-DNDRYS#MDP | 30525562782 | X5000JHO | Productos |  | Equipos, Medios y Elementos de Protección Personal | Equipos destinados a la protección de las extremidades superiores |  |  | Resolución 896/1999 de la Ex. S.I.C.y M. modificatorias y ampliatorias IRAM 3607, IRAM 3608, IRAM 3609 , IRAM 3612, IRAM 3613, IRAM 3614, IRAM 3604, EN 388, EN 420, EN 374, EN 1082, EN 60903, EN 407, EN 421, EN 511, EN 659, EN 1082, EN 12477, EN 13594, EN 14328, EN 16350, EN 60984, ISO 11393-4 EN 61112. | 1
RL-2022-102739115-APN-DNDRYS#MDP | 30525562782 | X5000JHO | Productos |  | Equipos, Medios y Elementos de Protección Personal | Equipos destinados a la protección contra caídas de altura |  |  | Resolución 896/1999 de la Ex. S.I.C.y M. modificatorias y ampliatorias IRAM 3622, IRAM 3605, IRAM 3626, EN 353, EN 354, EN 355, EN 358, EN 360, EN 361, EN 362, EN 363, EN 364, EN 365, EN 795, EN 813, EN 1497, EN 1891, EN 12841. | 1
RL-2022-102739115-APN-DNDRYS#MDP | 30525562782 | X5000JHO | Productos |  | Equipos, Medios y Elementos de Protección Personal | Equipos destinados a la protección auditiva |  |  | Resolución 896/1999 de la Ex. S.I.C.y M. modificatorias y ampliatorias IRAM 4126, EN 352, EN 458, EN ISO 4869, EN 13819, EN 24869. | 1
RL-2022-102739115-APN-DNDRYS#MDP | 30525562782 | X5000JHO | Productos |  | Equipos, Medios y Elementos de Protección Personal | Indumentaria de Protección |  |  | Resolución 896/1999 de la Ex. S.I.C.y M. modificatorias y ampliatorias IRAM 3852, IRAM 3854, IRAM 3855, IRAM 3856, IRAM 3857, IRAM 3858, IRAM 3859, IRAM 3862, IRAM 3870, IRAM 3871, IRAM 3872, IRAM 3873, IRAM 3874, IRAM 3875, IRAM 3876, IRAM 3877, IRAM 3878, IRAM 3879, IRAM 3881, IRAM 3882, IRAM 3883, IRAM 3884, IRAM 3885, IRAM 3886, IRAM 3887, IRAM 3888, IRAM 3890, IRAM 3891, IRAM 3894, IRAM 3895, IRAM 3896, IRAM 3897, IRAM 3898, IRAM 3899, IRAM 3904, IRAM 3905, IRAM 3906, IRAM 75216, EN 342, EN 343, EN 348, EN 367, EN 381, EN 464, EN 469, EN 510, EN 530, EN 702, EN 863, EN 943, EN 1073, EN 1149, EN 1150, EN 1486, EN 1621, EN ISO 6529, EN ISO 6530, EN ISO 6942, EN ISO 9185, EN ISO 11611, EN ISO 11612, EN ISO 12127, EN 13034, EN 13158, EN 13595, EN ISO 13688, EN 13911, EN ISO 13982, EN ISO 13995, EN ISO 13997, EN ISO 13998, EN 14058, EN ISO 14116, EN 14126, EN 14325, EN 14360, EN 14605, EN 14786, EN ISO 14877, EN ISO 15025, EN ISO 15027, EN 15614, EN ISO 15831, EN ISO 17491, EN ISO 20471, EN 50286, EN 60743, EN 60895, EN 61482, ISO 15384, ISO 16602, ISO 16073. | 1
RL-2022-102739115-APN-DNDRYS#MDP | 30525562782 | X5000JHO | Productos |  | Equipos, Medios y Elementos de Protección Personal | Equipos destinados a la protección respiratoria |  |  | Resolución 896/1999 de la Ex. S.I.C.y M. modificatorias y ampliatorias IRAM 3595, IRAM 3606, IRAM 3647, IRAM 3648, IRAM 3649, IRAM 3650, IRAM 3653, IRAM 3661, IRAM 3662, EN 136, EN 137, EN 138, EN 140, EN 142, EN 143, EN 144, EN 145, EN 148, EN 149, EN 250, EN 269, EN 402, EN 403, EN 404, EN 405, EN 1146, EN 1827, EN 12021, EN 12083, EN 12941, EN 12942, EN 13274, EN 13794, EN 13949, EN 14387, EN 14435, EN 14529, EN 14593, EN 14594. | 1
RL-2022-102739115-APN-DNDRYS#MDP | 30525562782 | X5000JHO | Productos |  | Equipos, Medios y Elementos de Protección Personal | Equipos de Protección de cabeza para conductores |  |  | Resolución 896/1999 de la Ex. S.I.C.y M. modificatorias y ampliatorias. IRAM-AITA 3621 | 1
RL-2022-102739115-APN-DNDRYS#MDP | 30525562782 | X5000JHO | Productos |  | Equipos, Medios y Elementos de Protección Personal | Elementos de prevención contra el ahogamiento por inmersión |  |  | Resolución 896/1999 de la Ex. S.I.C.y M. modificatorias y ampliatorias. IRAM 3893, EN 1809, EN ISO 10862, EN ISO 12401, EN ISO 12402, EN 12628, EN ISO 15027. | 1
RL-2022-102739115-APN-DNDRYS#MDP | 30525562782 | X5000JHO | Productos |  | Productos de acero para estructuras de hormigón y estructuras metálicas de la construcción | Alambre de acero |  |  | Resolución 404/99 de la ex SIC y M y sus modificaciones y complementarias. IRAM 5170, IRAM-IAS U 500-003, IRAM-IAS U 500-007 IRAM-IAS U 500-026, IRAM-IAS U 500-517, IRAM-IAS U 500 682. | 1
RL-2022-102739115-APN-DNDRYS#MDP | 30525562782 | X5000JHO | Productos |  | Productos de acero para estructuras de hormigón y estructuras metálicas de la construcción | Barras de acero |  |  | Resolución 404/99 de la ex SIC y M y sus modificaciones y complementarias. IRAM 5171, IRAM-IAS U 500-207, IRAM-IAS U 500-502 IRAM-IAS U 500-528 IRAM IAS U 500-657 IRAM-IAS U 500-605. | 1
RL-2022-102739115-APN-DNDRYS#MDP | 30525562782 | X5000JHO | Productos |  | Productos de acero para estructuras de hormigón y estructuras metálicas de la construcción | Chapas de acero |  |  | Resolución 404/99 de la ex SIC y M y sus modificaciones y complementarias. IRAM-IAS U 500-042, IRAM-IAS U 500-072, IRAM-IAS U 500-099, IRAM-IAS U 500-204, IRAM-IAS U 500-208, IRAM-IAS U 500-213 IRAM-IAS U 500-214, IRAM-IAS U 500-241, IRAM-IAS U 500-513. | 1
RL-2022-102739115-APN-DNDRYS#MDP | 30525562782 | X5000JHO | Productos |  | Productos de acero para estructuras de hormigón y estructuras metálicas de la construcción | Mallas de acero |  |  | Resolución 404/99 de la ex SIC y M y sus modificaciones y complementarias. IRAM-IAS U 500-006 | 1
RL-2022-102739115-APN-DNDRYS#MDP | 30525562782 | X5000JHO | Productos |  | Productos de acero para estructuras de hormigón y estructuras metálicas de la construcción | Perfiles de acero |  |  | Resolución 404/99 de la ex SIC y M y sus modificaciones y complementarias. IRAM-IAS U 500-205, IRAM-IAS U 500-206, IRAM-IAS U 500-215, IRAM-IAS U 500-243, IRAM-IAS U 500-249, IRAM-IAS U 500-254, IRAM-IAS U 500-509, IRAM-IAS U 500-511, IRAM-IAS U 500-558, IRAM-IAS U 500-561. | 1
RL-2022-102739115-APN-DNDRYS#MDP | 30525562782 | X5000JHO | Productos |  | Productos de acero para estructuras de hormigón y estructuras metálicas de la construcción | Tubos de acero |  |  | Resolución 404/99 de la ex SIC y M y sus modificaciones y complementarias. IRAM-IAS U 500-2592, IRAM-IAS U 500-2611, IRAM-IAS U 500-2613, IRAM-IAS U 500-2623. | 1
RL-2022-102739115-APN-DNDRYS#MDP | 30525562782 | X5000JHO | Productos |  | Bicicletas | Bicicletas para adultos |  |  | Res. S.I.C. y P.M.E. 220/2003 y modificatorias y/o Complementarias norma aplicable. IRAM 40020:2017 | 1
RL-2022-102739115-APN-DNDRYS#MDP | 30525562782 | X5000JHO | Productos |  | Bicicletas | Bicicletas con asistencia al pedaleo o bicicleta con asistencia eléctrica o EPAC |  |  | Res. S.I.C. y P.M.E. 220/2003 y Res. S.C. y S.I.yC. 28-E/2017 y modificatorias y/o complementarias. Norma aplicable IRAM 60020:2018. | 1
RL-2022-102739115-APN-DNDRYS#MDP | 30525562782 | X5000JHO | Productos |  | Bicicletas de uso infantil | Bicicletas de uso infantil |  |  | Resolución SCT N° 91/2004. Norma aplicable NM 301:2002 | 1
RL-2022-102739115-APN-DNDRYS#MDP | 30525562782 | X5000JHO | Productos |  | Cámaras y cubiertas neumáticas para uso en bicicletas | Cámaras y cubiertas neumáticas para uso en bicicletas |  |  | Resolución S.C. Nº 281/2018 y modificatorias y complementarias. IRAM 113330:2010 & IRAM 40025:2009. | 1
RL-2022-102739115-APN-DNDRYS#MDP | 30525562782 | X5000JHO | Productos |  | Conjunto de Autopartes y elementos de seguridad | Neumáticos |  |  | Resolución S.I. N° 166/19 y sus ampliatorias y/o modificatorias. IRAM 113320, IRAM 113321, Reglamento de Naciones Unidas R30-R54-R75, Reglamento MERCOSUR 65/92 Directiva 92/23/CEE. | 1
RL-2022-102739115-APN-DNDRYS#MDP | 30525562782 | X5000JHO | Productos |  | Conjunto de Autopartes y elementos de seguridad | Balizas triangulares retroreflectoras |  |  | Resolución S.I. N° 166/19 y sus ampliatorias y/o modificatorias. IRAM AITA 10031, Reglamento de Naciones Unidas R27, Reglamento MERCOSUR 37/01. | 1
RL-2022-102739115-APN-DNDRYS#MDP | 30525562782 | X5000JHO | Productos |  | Conjunto de Autopartes y elementos de seguridad | Cascos de protección para uso vehicular |  |  | Resolución S.I. N° 166/19 y sus ampliatorias y/o modificatorias. IRAM AITA 3621, Reglamento de Naciones Unidas R22. | 1
RL-2022-102739115-APN-DNDRYS#MDP | 30525562782 | X5000JHO | Productos |  | Conjunto de Autopartes y elementos de seguridad | Cinturones de seguridad |  |  | Resolución S.I. N° 166/19 y sus ampliatorias y/o modificatorias. IRAM AITA 3641, Reglamento de Naciones Unidas R16, Reglamento MERCOSUR 26/94- 27/94. | 1
RL-2022-102739115-APN-DNDRYS#MDP | 30525562782 | X5000JHO | Productos |  | Conjunto de Autopartes y elementos de seguridad | Pastillas y cintas de frenos |  |  | Resolución S.I. N° 166/19 y sus ampliatorias y/o modificatorias. IRAM AITA 6-C2, Reglamento de Naciones Unidas R90, Directiva 71/320/CEE. | 1
RL-2022-102739115-APN-DNDRYS#MDP | 30525562782 | X5000JHO | Productos |  | Conjunto de Autopartes y elementos de seguridad | Líquidos de frenos |  |  | Resolución S.I. N° 166/19 y sus ampliatorias y/o modificatorias. IRAM AITA 6H1-6H2-6H3-6H4, 6H5, 6H10, ISO 4925-1978; SAE J 1703; DOT 571.116. | 1
RL-2022-102739115-APN-DNDRYS#MDP | 30525562782 | X5000JHO | Productos |  | Conjunto de Autopartes y elementos de seguridad | Vidrios de seguridad para automotores |  |  | Resolución S.I. N° 166/19 y sus ampliatorias y/o modificatorias. IRAM AITA 1H3, Reglamento de Naciones Unidas R43, Reglamento MERCOSUR 26/93. | 1
RL-2022-102739115-APN-DNDRYS#MDP | 30525562782 | X5000JHO | Productos |  | Conjunto de Autopartes y elementos de seguridad | Matafuegos |  |  | Resolución S.I. N° 166/19 y sus ampliatorias y/o modificatorias. IRAM 3523 | 1
RL-2022-102739115-APN-DNDRYS#MDP | 30525562782 | X5000JHO | Productos |  | Conjunto de Autopartes y elementos de seguridad | Apoyacabezas |  |  | Resolución S.I. N° 166/19 y sus ampliatorias y/o modificatorias. IRAM AITA 1G1, Reglamento de Naciones Unidas R25. | 1
RL-2022-102739115-APN-DNDRYS#MDP | 30525562782 | X5000JHO | Productos |  | Conjunto de Autopartes y elementos de seguridad | Asientos y sus anclajes |  |  | Resolución S.I. N° 166/19 y sus ampliatorias y/o modificatorias. Reglamento de Naciones Unidas R17, Reglamento Resolución MERCOSUR 26/94 – 27/94. | 1
RL-2022-102739115-APN-DNDRYS#MDP | 30525562782 | X5000JHO | Productos |  | Conjunto de Autopartes y elementos de seguridad | Sistemas de enganche de remolques y semirremolques |  |  | Resolución S.I. N° 166/19 y sus ampliatorias y/o modificatorias. Reglamento de Naciones Unidas R55, IRAM 10252 SAE J847. | 1
RL-2022-102739115-APN-DNDRYS#MDP | 30525562782 | X5000JHO | Productos |  | Conjunto de Autopartes y elementos de seguridad | Trabas giratorias para transporte carretero de contenedores |  |  | Resolución S.I. N° 166/19 y sus ampliatorias y/o modificatorias. IRAM 10024. | 1
RL-2022-102739115-APN-DNDRYS#MDP | 30525562782 | X5000JHO | Productos |  | Conjunto de Autopartes y elementos de seguridad | Bombas de vacío (depresores) para servofreno |  |  | Resolución S.I. N° 166/19 y sus ampliatorias y/o modificatorias. IRAM - AITA 6G 3-1 IRAM - AITA 6G 3-2. | 1
RL-2022-102739115-APN-DNDRYS#MDP | 30525562782 | X5000JHO | Productos |  | Conjunto de Autopartes y elementos de seguridad | Baterías |  |  | Resolución S.I. N° 166/19 y sus ampliatorias y/o modificatorias. IRAM – AITA 13 A1. | 1
RL-2022-102739115-APN-DNDRYS#MDP | 30525562782 | X5000JHO | Productos |  | Conjunto de Autopartes y elementos de seguridad | Espejos retrovisores |  |  | Resolución S.I. N° 166/19 y sus ampliatorias y/o modificatorias. Reglamento de Naciones Unidas R 46, Reglamento N° 32/94 del MERCOSUR. | 1
RL-2022-102739115-APN-DNDRYS#MDP | 30525562782 | X5000JHO | Productos |  | Conjunto de Autopartes y elementos de seguridad | Extremos y rótulas de dirección |  |  | Resolución S.I. N° 166/19 y sus ampliatorias y/o modificatorias. IRAM – AITA 11 B3-1/11 B3-3. | 1
RL-2022-102739115-APN-DNDRYS#MDP | 30525562782 | X5000JHO | Productos |  | Conjunto de Autopartes y elementos de seguridad | Amortiguadores convencionales y estructurales (Mc Pherson) |  |  | Resolución S.I. N° 166/19 y sus ampliatorias y/o modificatorias. IRAM - AITA 4 D2-1, IRAM AITA D2-3, IRAM – AIA 4 D3. | 1
RL-2022-102739115-APN-DNDRYS#MDP | 30525562782 | X5000JHO | Productos |  | Conjunto de Autopartes y elementos de seguridad | Cajas de dirección tipo piñón y cremallera) |  |  | Resolución S.I. N° 166/19 y sus ampliatorias y/o modificatorias. IRAM – AITA 11 A1/11 A2. | 1
RL-2022-102739115-APN-DNDRYS#MDP | 30525562782 | X5000JHO | Productos |  | Conjunto de Autopartes y elementos de seguridad | Bocinas |  |  | Resolución S.I. N° 166/19 y sus ampliatorias y/o modificatorias. Reglamento de Naciones Unidas R 28. | 1
RL-2022-102739115-APN-DNDRYS#MDP | 30525562782 | X5000JHO | Productos |  | Conjunto de Autopartes y elementos de seguridad | Sistemas limpiaparabrisas y sus partes: escobilla, brazomotor y sus articulaciones |  |  | Resolución S.I. N° 166/19 y sus ampliatorias y/o modificatorias. FMVSS 104:1996 – Widshield Wiping and Washing System – Passenger Cars, Multipurpose Passenger Vehicles, Trucks and Buses, SEA J903, SAE J198, SAE J942, IRAM – AITA 1N 10B-1. | 1
RL-2022-102739115-APN-DNDRYS#MDP | 30525562782 | X5000JHO | Productos |  | Conjunto de Autopartes y elementos de seguridad | Ruedas que se despachan por posiciones arancelarias NCM 9708.70.90/8716.90.90 (Únicamente llantas sin neumáticos para camiones, autobuses, remolques y semirremolques) |  |  | Resolución S.I. N° 166/19 y sus ampliatorias y/o modificatorias. IRAM - AITA 8-a1, Reglamento de Naciones Unidas R124. | 1
RL-2022-102739115-APN-DNDRYS#MDP | 30525562782 | X5000JHO | Productos |  | Conjunto de Autopartes y elementos de seguridad | Lámparas – Sistemas de iluminación y señalización vehicular |  |  | Resolución S.I. N° 166/19 y sus ampliatorias y/o modificatorias. Reglamentos pertenecientes a la UNECE, Sistema WP29. | 1
RL-2022-102739115-APN-DNDRYS#MDP | 30525562782 | X5000JHO | Productos |  | Conjunto de Autopartes y elementos de seguridad | Balastos para lámparas de descarga |  |  | Resolución S.I. N° 166/2019 y sus ampliatorias y/o modificatorias. Reglamento de Naciones Unidas R 10 (compatibilidad electromagnética). | 1
RL-2022-102739115-APN-DNDRYS#MDP | 30525562782 | X5000JHO | Productos |  | Conjunto de Autopartes y elementos de seguridad | Chalecos de Seguridad de Alta Visibilidad |  |  | Resolución S.I. N° 166/19 y sus ampliatorias y/o modificatorias. IRAM 3859, Norma Directiva EEC89/686 Art. 10 as last amended by EEE Directive 96/58/EEC-Personal Protective Equipment. | 1
RL-2022-102739115-APN-DNDRYS#MDP | 30525562782 | X5000JHO | Productos |  | Conjunto de Autopartes y elementos de seguridad | Cerrojos y Sistemas de Retención de Puertas para Vehículos M1 y N1 |  |  | Resolución S.I. N° 166/19 y sus ampliatorias y/o modificatorias. Reglamento de Naciones Unidas R11. | 1
RL-2022-102739115-APN-DNDRYS#MDP | 30525562782 | X5000JHO | Productos |  | Conjunto de Autopartes y elementos de seguridad | Protección contra uso No Autorizado (Trabas volante alarma para vehículo M1 y N1) |  |  | Resolución S.I. N° 166/19 y sus ampliatorias y/o modificatorias. Reglamento de Naciones Unidas R116. | 1
RL-2022-102739115-APN-DNDRYS#MDP | 30525562782 | X5000JHO | Productos |  | Conjunto de Autopartes y elementos de seguridad | Sistema de Retención Infantil (SRI) |  |  | Resolución S.I. N° 166/2019, sus ampliatorias y/o modificatorias. IRAM-AITA 3680, Reglamentos de Naciones Unidas R44 o R129 FMVSS 213 | 1
RL-2022-102739115-APN-DNDRYS#MDP | 30525562782 | X5000JHO | Productos |  | Conjunto de Autopartes y elementos de seguridad | Sistema de reemplazo de Airbag |  |  | Resolución S.I. N° 166/19 y sus ampliatorias y/o modificatorias. Reglamentos de Naciones Unidas R114 | 1
RL-2022-102739115-APN-DNDRYS#MDP | 30525562782 | X5000JHO | Productos |  | Conjunto de Autopartes y elementos de seguridad | Cilindro maestro de frenos |  |  | Resolución S.I. N° 166/19 y sus ampliatorias y/o modificatorias. IRAM AITA 6-E4. | 1
RL-2022-102739115-APN-DNDRYS#MDP | 30525562782 | X5000JHO | Productos |  | Conjunto de Autopartes y elementos de seguridad | Diafragma para cámara de frenos de aire |  |  | Resolución S.I. N° 166/19 y sus ampliatorias y/o modificatorias. IRAM AITA 6-G2 | 1
RL-2022-102739115-APN-DNDRYS#MDP | 30525562782 | X5000JHO | Productos |  | Conjunto de Autopartes y elementos de seguridad | Cilindros de ruedas para frenos |  |  | Resolución S.I. N° 166/2019, sus ampliatorias y/o modificatorias. IRAM-AITA 6-A2. | 1
RL-2022-102739115-APN-DNDRYS#MDP | 30525562782 | X5000JHO | Productos |  | Conjunto de Autopartes y elementos de seguridad | Flexible para frenos |  |  | Resolución S.I. N° 166/2019 y sus ampliatorias y/o modificatorias. IRAM AITA 6-F1. | 1
RL-2022-102739115-APN-DNDRYS#MDP | 30525562782 | X5000JHO | Productos |  | Conjunto de Autopartes y elementos de seguridad | Cubetas para frenos |  |  | Resolución S.I. N° 166/2019 y sus ampliatorias y/o modificatorias. IRAM AITA 6-A1. | 1
RL-2022-102739115-APN-DNDRYS#MDP | 30525562782 | X5000JHO | Productos |  | Conjunto de Autopartes y elementos de seguridad | Ejes de Semirremolque y acoplados |  |  | Resolución S.I. N° 166/19 y sus ampliatorias y/o modificatorias. IRAM AITA 10285. | 1
RL-2022-102739115-APN-DNDRYS#MDP | 30525562782 | X5000JHO | Productos |  | Conjunto de Autopartes y elementos de seguridad | Paragolpes de Seguridad (solo aplicable a equpos arrastrados remolques y semirremolques de vehículos de carga) |  |  | Resolución S.I. N° 166/2019, sus ampliatorias y/o modificatorias. IRAM-AITA 6-A2. | 1
RL-2022-102739115-APN-DNDRYS#MDP | 30525562782 | X5000JHO | Productos |  | Productos gráficos impresos | Volantes, folletos, catálogos, afiches, carteles, pancartas, barnes, revistas, calendarios, impresiones de gran formato. Carpetas, agendas, cuadernos, sobres, impresos escolares, formularios, formularios continuos, revistas, papelería personal y de oficina, tarjetas, Invitaciones, naipes, credenciales, documentación comercial, documentación financiera e impositiva |  |  | Resolución SCI N° 453/2010, y complementarias y modificatorias. Norma IRAM NM 300-3 | 1
RL-2022-102739115-APN-DNDRYS#MDP | 30525562782 | X5000JHO | Productos |  | Productos gráficos impresos | Directorios telefónicos, guías especializadas, diccionarios literarios, enciclopédicos, guías turísticas, diarios, carta menú, libros, programas, material promocional de puntos de venta de mostrador, estanterías, colgantes y exhibidores, trabajos artísticos. Bolsas, empaques, envases, etiquetas, envoltorios. Conjunto gráfico. Valores. Impresos en materiales distintos a los derivados de la celulosa y polímeros. |  |  | Resolución SCI N° 453/2010, y complementarias y modificatorias. Norma IRAM NM 300-3. | 1
RL-2022-102739115-APN-DNDRYS#MDP | 30525562782 | X5000JHO | Productos |  | Papel | Papel obra primera |  |  | Resolución 653/99 de la Secretaría de Industria, Comercio y Minería Resolución 155/2016 Secretaria de Comercio Res. Secretaria de Comercio 465-E/2016 y modificatorias y/o Complementarias. Normas aplicables IRAM 3100 o aquellas Normas IRAM que las reemplacen. | 1
RL-2022-102739115-APN-DNDRYS#MDP | 30525562782 | X5000JHO | Productos |  | Papel | Papel para fotocopiado con polvos secos |  |  | Resolución 653/99 de la Secretaría de Industria, Comercio y Minería Resolución 155/2016 Secretaria de Comercio Res. Secretaria de Comercio 465-E/2016 y modificatorias y/o Complementarias. Normas aplicables IRAM 3123, IRAM 3124 o aquellas Normas IRAM que las reemplacen, | 1
RL-2022-102739115-APN-DNDRYS#MDP | 30525562782 | X5000JHO | Productos |  | Papel | Otros tipos, papel comercial de color, papeles para documentos |  |  | Resolución 653/99 de la Secretaría de Industria, Comercio y Minería Resolución 155/2016 Secretaria de Comercio Res. Secretaria de Comercio 465-E/2016 y modificatorias y/o Complementarias. Normas aplicables IRAM 3101, IRAM-ISO 9706 o aquellas Normas IRAM que las reemplacen. | 1
RL-2022-102739115-APN-DNDRYS#MDP | 30525562782 | X5000JHO | Productos |  | Barras y perfiles de aluminio | Barras y perfiles de Aluminio sin alear y sus aleaciones, incluyendo aquellos preparados para la construcción |  |  | Res. S.C N° 158/2018 y modificatorias IRAM 681, IRAM 687, IRAM 729. | 1
RL-2022-102739115-APN-DNDRYS#MDP | 30525562782 | X5000JHO | Productos |  | Artefactos, accesorios y tuberías plásticas de GN y GLP por redes | Artefactos de cocción |  |  | Resolución ENARGAS Nº 56/2019 y modificatorias y complementarias. Norma aplicable: NAG-312 Adenda Nº 1 año 2015, de la NAG-312 Año 2010. | 1
RL-2022-102739115-APN-DNDRYS#MDP | 30525562782 | X5000JHO | Productos |  | Artefactos, accesorios y tuberías plásticas de GN y GLP por redes | Calentadores de agua instantáneos (calefones) |  |  | Resolución ENARGAS Nº 56/2019 y modificatorias y complementarias. Norma aplicable: NAG-313 Adenda Nº1 Año 2012. | 1
RL-2022-102739115-APN-DNDRYS#MDP | 30525562782 | X5000JHO | Productos |  | Artefactos, accesorios y tuberías plásticas de GN y GLP por redes | Calentadores de agua por acumulación (termotanques) |  |  | Resolución ENARGAS Nº 56/2019 y modificatorias y complementarias. Norma aplicable: NAG-314 Adenda Nº 1 Año 2016 Adenda Nº 2 | 1
RL-2022-102739115-APN-DNDRYS#MDP | 30525562782 | X5000JHO | Productos |  | Artefactos, accesorios y tuberías plásticas de GN y GLP por redes | Calefactores TB/TBU/TN |  |  | Resolución ENARGAS Nº 56/2019 y modificatorias y complementarias. Norma aplicable: NAG-315 | 1
RL-2022-102739115-APN-DNDRYS#MDP | 30525562782 | X5000JHO | Productos |  | Artefactos, accesorios y tuberías plásticas de GN y GLP por redes | Calefactores de cámara abierta y sin ventilación al exterior |  |  | Resolución ENARGAS Nº 56/2019 y modificatorias y complementarias. Norma aplicable: NAG-317. | 1
RL-2022-102739115-APN-DNDRYS#MDP | 30525562782 | X5000JHO | Productos |  | Artefactos, accesorios y tuberías plásticas de GN y GLP por redes | Calefactores catalíticos |  |  | Resolución ENARGAS Nº 56/2019 y modificatorias y complementarias. Norma aplicable: NAG-328. | 1
RL-2022-102739115-APN-DNDRYS#MDP | 30525562782 | X5000JHO | Productos |  | Artefactos, accesorios y tuberías plásticas de GN y GLP por redes | Calefactores centrales |  |  | Resolución ENARGAS Nº 56/2019 y modificatorias y complementarias. Norma aplicable: NAG-329. | 1
RL-2022-102739115-APN-DNDRYS#MDP | 30525562782 | X5000JHO | Productos |  | Artefactos, accesorios y tuberías plásticas de GN y GLP por redes | Heladeras |  |  | Resolución ENARGAS Nº 56/2019 y modificatorias y complementarias. Norma aplicable: NAG-330. | 1
RL-2022-102739115-APN-DNDRYS#MDP | 30525562782 | X5000JHO | Productos |  | Artefactos, accesorios y tuberías plásticas de GN y GLP por redes | Calderas |  |  | Resolución ENARGAS Nº 56/2019 y modificatorias y complementarias. Norma aplicable: NAG-311. | 1
RL-2022-102739115-APN-DNDRYS#MDP | 30525562782 | X5000JHO | Productos |  | Artefactos, accesorios y tuberías plásticas de GN y GLP por redes | Secarropas rotativos |  |  | Resolución ENARGAS Nº 56/2019 y modificatorias y complementarias. Norma aplicable: ANSI Z 21.5.1 y ANSI Z 21.5.1b. | 1
RL-2022-102739115-APN-DNDRYS#MDP | 30525562782 | X5000JHO | Productos |  | Artefactos, accesorios y tuberías plásticas de GN y GLP por redes | Regulador de presión para gas natural y gas licuado por redes |  |  | Resolución ENARGAS Nº 56/2019 y modificatorias y complementarias. Norma aplicable: NAG-235. | 1
RL-2022-102739115-APN-DNDRYS#MDP | 30525562782 | X5000JHO | Productos |  | Artefactos, accesorios y tuberías plásticas de GN y GLP por redes | Válvula de accionamiento rápido, tipo esférica, a candado, para presión de trabajo hasta 4 bar. |  |  | Resolución ENARGAS Nº 56/2019 y modificatorias y complementarias. Norma aplicable: NAG-212. | 1
RL-2022-102739115-APN-DNDRYS#MDP | 30525562782 | X5000JHO | Productos |  | Artefactos, accesorios y tuberías plásticas de GN y GLP por redes | Válvula de accionamiento rápido sin lubricación externa para instalaciones de gas a baja presión. |  |  | Resolución ENARGAS Nº 56/2019 y modificatorias y complementarias. Norma aplicable: NAG-213. | 1
RL-2022-102739115-APN-DNDRYS#MDP | 30525562782 | X5000JHO | Productos |  | Artefactos, accesorios y tuberías plásticas de GN y GLP por redes | Conjunto puerta-marco, de material sintético |  |  | Resolución ENARGAS Nº 56/2019 y modificatorias y complementarias. Norma aplicable: NAG-237. | 1
RL-2022-102739115-APN-DNDRYS#MDP | 30525562782 | X5000JHO | Productos |  | Artefactos, accesorios y tuberías plásticas de GN y GLP por redes | Medidor de gas de diafragma |  |  | Resolución ENARGAS Nº 56/2019 y modificatorias y complementarias. Normas aplicables: IRAM 2717:2000, EN 1359. | 1
RL-2022-102739115-APN-DNDRYS#MDP | 30525562782 | X5000JHO | Productos |  | Artefactos, accesorios y tuberías plásticas de GN y GLP por redes | Caños de acero revestidos para instalaciones internas |  |  | Resolución ENARGAS Nº 56/2019 y modificatorias y complementarias. Normas aplicables: NAG-250, NAG-251. | 1
RL-2022-102739115-APN-DNDRYS#MDP | 30525562782 | X5000JHO | Productos |  | Artefactos, accesorios y tuberías plásticas de GN y GLP por redes | Accesorios roscados de fundición maleable y recubiertos para instalaciones internas. |  |  | Resolución ENARGAS Nº 56/2019 y modificatorias y complementarias. Normas aplicables: IRAM 2548:2003, NAG-108. | 1
RL-2022-102739115-APN-DNDRYS#MDP | 30525562782 | X5000JHO | Productos |  | Artefactos, accesorios y tuberías plásticas de GN y GLP por redes | Niples de acero revestidos para instalaciones internas. |  |  | Resolución ENARGAS Nº 56/2019 y modificatorias y complementarias. Normas aplicables: IRAM 2605:1964, NAG-250: 1996, NAG-251:1996. | 1
RL-2022-102739115-APN-DNDRYS#MDP | 30525562782 | X5000JHO | Productos |  | Artefactos, accesorios y tuberías plásticas de GN y GLP por redes | Pasta sellante para uniones roscadas. |  |  | Resolución ENARGAS Nº 56/2019 y modificatorias y complementarias. Normas aplicables: NAG-214. | 1
RL-2022-102739115-APN-DNDRYS#MDP | 30525562782 | X5000JHO | Productos |  | Artefactos, accesorios y tuberías plásticas de GN y GLP por redes | Conexiones flexibles de acero inoxidable. |  |  | Resolución ENARGAS Nº 56/2019 y modificatorias y complementarias. Normas aplicables: NAG-254. | 1
RL-2022-102739115-APN-DNDRYS#MDP | 30525562782 | X5000JHO | Productos |  | Artefactos, accesorios y tuberías plásticas de GN y GLP por redes | Accesorios roscados de fundición esferoidal y recubiertos para instalaciones internas. |  |  | Resolución ENARGAS Nº 56/2019 y modificatorias y complementarias. Norma aplicable: NAG-E-207. | 1
RL-2022-102739115-APN-DNDRYS#MDP | 30525562782 | X5000JHO | Productos |  | Artefactos, accesorios y tuberías plásticas de GN y GLP por redes | Sistema de cañería con accesorios de ajuste mecánico |  |  | Resolución ENARGAS Nº 56/2019 y modificatorias y complementarias. Norma aplicable: NAG-E-208. | 1
RL-2022-102739115-APN-DNDRYS#MDP | 30525562782 | X5000JHO | Productos |  | Artefactos, accesorios y tuberías plásticas de GN y GLP por redes | Cañerías de cobre |  |  | Resolución ENARGAS Nº 56/2019 y modificatorias y complementarias. Norma aplicable: NAG-E-209. | 1
RL-2022-102739115-APN-DNDRYS#MDP | 30525562782 | X5000JHO | Productos |  | Artefactos, accesorios y tuberías plásticas de GN y GLP por redes | Sistema de tubería compuesta de acero– polietileno |  |  | Resolución ENARGAS Nº 56/2019 y modificatorias y complementarias. Norma aplicable: NAG-E-210. | 1
RL-2022-102739115-APN-DNDRYS#MDP | 30525562782 | X5000JHO | Productos |  | Artefactos, accesorios y tuberías plásticas de GN y GLP por redes | Revestimientos para cañerías y accesorios |  |  | Resolución ENARGAS Nº 56/2019 y modificatorias y complementarias. Norma aplicable: NAG-108 | 1
RL-2022-102739115-APN-DNDRYS#MDP | 30525562782 | X5000JHO | Productos |  | Artefactos, accesorios y tuberías plásticas de GN y GLP por redes | Sistemas de conducto colectivo de ventilación para artefactos de cámara abierta |  |  | Resolución ENARGAS Nº 56/2019 y modificatorias y complementarias. Norma aplicable: NAG-222 | 1
RL-2022-102739115-APN-DNDRYS#MDP | 30525562782 | X5000JHO | Productos |  | Artefactos, accesorios y tuberías plásticas de GN y GLP por redes | Sombreretes múltiples para conductos individuales agrupados |  |  | Resolución ENARGAS Nº 56/2019 y modificatorias y complementarias. Norma aplicable: NAG-222 | 1
RL-2022-102739115-APN-DNDRYS#MDP | 30525562782 | X5000JHO | Productos |  | Artefactos, accesorios y tuberías plásticas de GN y GLP por redes | Instalación de cañerías para gas en paneles |  |  | Resolución ENARGAS Nº 56/2019 y modificatorias y complementarias. Norma aplicable: NAG-216 | 1
RL-2022-102739115-APN-DNDRYS#MDP | 30525562782 | X5000JHO | Productos |  | Artefactos, accesorios y tuberías plásticas de GN y GLP por redes | Robinetes para artefactos |  |  | Resolución ENARGAS Nº 56/2019 y modificatorias y complementarias. Norma aplicable: NAG-327. | 1
RL-2022-102739115-APN-DNDRYS#MDP | 30525562782 | X5000JHO | Productos |  | Artefactos, accesorios y tuberías plásticas de GN y GLP por redes | Dispositivos de seguridad por ausencia de llama |  |  | Resolución ENARGAS Nº 56/2019 y modificatorias y complementarias. Normas aplicables: NAG-318, IRAM 121:1957, IRAM 5063:2001. | 1
RL-2022-102739115-APN-DNDRYS#MDP | 30525562782 | X5000JHO | Productos |  | Artefactos, accesorios y tuberías plásticas de GN y GLP por redes | Dispositivos de seguridad por ausencia de llama con robinete incorporado |  |  | Resolución ENARGAS Nº 56/2019 y modificatorias y complementarias. Normas aplicables: NAG-318, NAG-327:1995, IRAM 121:1957, IRAM 5063:2001. | 1
RL-2022-102739115-APN-DNDRYS#MDP | 30525562782 | X5000JHO | Productos |  | Artefactos, accesorios y tuberías plásticas de GN y GLP por redes | Reguladores de presión para artefactos |  |  | Resolución ENARGAS Nº 56/2019 y modificatorias y complementarias. Normas aplicables: NAG-320, IRAM 121:1957 IRAM 5063:2001. | 1
RL-2022-102739115-APN-DNDRYS#MDP | 30525562782 | X5000JHO | Productos |  | Artefactos, accesorios y tuberías plásticas de GN y GLP por redes | Válvulas de control múltiple para artefactos |  |  | Resolución ENARGAS Nº 56/2019 y modificatorias y complementarias. Normas aplicables: NAG-322, NAG-318, IRAM 121, IRAM 5063:2001 parte 1, IRAM 2092-2-102:2005. | 1
RL-2022-102739115-APN-DNDRYS#MDP | 30525562782 | X5000JHO | Productos |  | Artefactos, accesorios y tuberías plásticas de GN y GLP por redes | Termostatos para artefactos |  |  | Resolución ENARGAS Nº 56/2019 y modificatorias y complementarias. Normas aplicables: EN 257, NAG-318 Anexo A IRAM 121, IRAM 5063:2001 parte 1, IRAM 2092-2-102:2005 y parte 2-102. | 1
RL-2022-102739115-APN-DNDRYS#MDP | 30525562782 | X5000JHO | Productos |  | Artefactos, accesorios y tuberías plásticas de GN y GLP por redes | Ánodos para calentadores de agua por acumulación (termotanques) |  |  | Resolución ENARGAS Nº 56/2019 y modificatorias y complementarias. Normas aplicables: NAG-314 Anexo 3, Rosca Gas Whitworth para caños s/UNI-ISO 7/1 o equivalente. | 1
RL-2022-102739115-APN-DNDRYS#MDP | 30525562782 | X5000JHO | Productos |  | Artefactos, accesorios y tuberías plásticas de GN y GLP por redes | Válvula solenoide |  |  | Resolución ENARGAS Nº 56/2019 y modificatorias y complementarias. Normas aplicables: NAG-318 Anexo A, IRAM 121:1957, IRAM 5063:2001 parte 1, IRAM 2092-2-102 parte 2-102. | 1
RL-2022-102739115-APN-DNDRYS#MDP | 30525562782 | X5000JHO | Productos |  | Artefactos, accesorios y tuberías plásticas de GN y GLP por redes | Rejillas de ventilación |  |  | Resolución ENARGAS Nº 56/2019 y modificatorias y complementarias. Norma aplicable: NAG-215. | 1
RL-2022-102739115-APN-DNDRYS#MDP | 30525562782 | X5000JHO | Productos |  | Artefactos, accesorios y tuberías plásticas de GN y GLP por redes | Detectores de monóxido |  |  | Resolución ENARGAS Nº 56/2019 y modificatorias y complementarias. Norma aplicable: NAG-204. | 1
RL-2022-102739115-APN-DNDRYS#MDP | 30525562782 | X5000JHO | Productos |  | Artefactos, accesorios y tuberías plásticas de GN y GLP por redes | Detectores de gas |  |  | Resolución ENARGAS Nº 56/2019 y modificatorias y complementarias. Norma aplicable: NAG-205. | 1
RL-2022-102739115-APN-DNDRYS#MDP | 30525562782 | X5000JHO | Productos |  | Artefactos, accesorios y tuberías plásticas de GN y GLP por redes | Resinas de polietileno |  |  | Resolución ENARGAS Nº 56/2019 y modificatorias y complementarias. Norma aplicable: NAG-140. Parte 1. | 1
RL-2022-102739115-APN-DNDRYS#MDP | 30525562782 | X5000JHO | Productos |  | Artefactos, accesorios y tuberías plásticas de GN y GLP por redes | Tuberías de polietileno |  |  | Resolución ENARGAS Nº 56/2019 y modificatorias y complementarias. Norma aplicable: NAG-140: Parte 2. | 1
RL-2022-102739115-APN-DNDRYS#MDP | 30525562782 | X5000JHO | Productos |  | Artefactos, accesorios y tuberías plásticas de GN y GLP por redes | Accesorios de polietileno |  |  | Resolución ENARGAS Nº 56/2019 y modificatorias y complementarias. Norma aplicable: NAG-140: Parte 3. | 1
RL-2022-102739115-APN-DNDRYS#MDP | 30525562782 | X5000JHO | Productos |  | Artefactos, accesorios y tuberías plásticas de GN y GLP por redes | Válvulas de polietileno |  |  | Resolución ENARGAS Nº 56/2019 y modificatorias y complementarias. Norma aplicable: NAG-140: Parte 4. | 1
RL-2022-102739115-APN-DNDRYS#MDP | 30525562782 | X5000JHO | Productos |  | Artefactos, accesorios y tuberías plásticas de GN y GLP por redes | Accesorios de transición |  |  | Resolución ENARGAS Nº 56/2019 y modificatorias y complementarias. Norma aplicable: NAG-132. | 1
RL-2022-102739115-APN-DNDRYS#MDP | 30525562782 | X5000JHO | Productos |  | Artefactos, accesorios y tuberías plásticas de GN y GLP por redes | Herramientas y equipos auxiliares para sistemas de tuberías de polietileno |  |  | Resolución ENARGAS Nº 56/2019 y modificatorias y complementarias. Norma aplicable: NAG-140: Parte 6. | 1
RL-2022-102739115-APN-DNDRYS#MDP | 30525562782 | X5000JHO | Productos |  | Artefactos, accesorios y tuberías plásticas de GN y GLP por redes | Evaluación de la conformidad de los sistemas de tuberías de polietileno |  |  | Resolución ENARGAS Nº 56/2019 y modificatorias y complementarias. Norma aplicable: NAG-140: Parte 7. | 1
RL-2022-102739115-APN-DNDRYS#MDP | 30525562782 | X5000JHO | Productos |  | Componentes y equipamiento para GNC | Cilindro contenedor de GNC para uso vehicular |  |  | Resolución ENARGAS Nº 56/2019 y modificatorias y complementarias. Normas aplicables: IRAM 2526, ISO 11439 Documento normativo aplicable: Resolución ENARGAS N.º 2760/2002. | 1
RL-2022-102739115-APN-DNDRYS#MDP | 30525562782 | X5000JHO | Productos |  | Componentes y equipamiento para GNC | Cilindro contenedor de GNC para estaciones de carga |  |  | Resolución ENARGAS Nº 56/2019 y modificatorias y complementarias. Normas aplicables: IRAM 2526, ISO 9809-1 Parte 1, ISO 9809-2 Parte 2, ISO 9809-3 Parte 3. Documento normativo aplicable: Resolución ENARGAS N.º 2760/2002. | 1
RL-2022-102739115-APN-DNDRYS#MDP | 30525562782 | X5000JHO | Productos |  | Componentes y equipamiento para GNC | Tubos para almacenamiento de GNC |  |  | Resolución ENARGAS Nº 56/2019 y modificatorias y complementarias. Normas aplicables: ASME SECCIÓN VIII, DIV. 1 o 2, DOT 3AAX-2400/3855. | 1
RL-2022-102739115-APN-DNDRYS#MDP | 30525562782 | X5000JHO | Productos |  | Componentes y equipamiento para GNC | Recipientes estacionarios sometidos a presión |  |  | Resolución ENARGAS Nº 56/2019 y modificatorias y complementarias. Norma aplicable: ASME SECCIÓN VIII DIV. 1. | 1
RL-2022-102739115-APN-DNDRYS#MDP | 30525562782 | X5000JHO | Productos |  | Componentes y equipamiento para GNC | Equipos de compresión de gas natural para estaciones de carga |  |  | Resolución ENARGAS Nº 56/2019 y modificatorias y complementarias. Norma aplicable: NAG-441. | 1
RL-2022-102739115-APN-DNDRYS#MDP | 30525562782 | X5000JHO | Productos |  | Componentes y equipamiento para GNC | Surtidores para el despacho de GNC en estaciones de carga |  |  | Resolución ENARGAS Nº 56/2019 y modificatorias y complementarias. Norma aplicable: NAG-441: Anexo I. | 1
RL-2022-102739115-APN-DNDRYS#MDP | 30525562782 | X5000JHO | Productos |  | Componentes y equipamiento para GNC | Dispositivo de sujeción de cilindros contenedores |  |  | Resolución ENARGAS Nº 56/2019 y modificatorias y complementarias. Norma aplicable: NAG-E-401. Documento normativo aplicable: Resolución ENARGAS N.º 2760/2002. | 1
RL-2022-102739115-APN-DNDRYS#MDP | 30525562782 | X5000JHO | Productos |  | Componentes y equipamiento para GNC | Válvula de bloqueo de cilindro operada eléctricamente |  |  | Resolución ENARGAS Nº 56/2019 y modificatorias y complementarias. Normas aplicables: NAG-415, NAG-416, NAG-417. Documentos normativos aplicables: Res. ENARGAS N° 3690/2007, Res. ENARGAS N° 2760/2002, Res. ENARGAS N° I -141/2007. | 1
RL-2022-102739115-APN-DNDRYS#MDP | 30525562782 | X5000JHO | Productos |  | Componentes y equipamiento para GNC | Tubería para gas a alta presión, sus conectores y dispositivos de sujeción |  |  | Resolución ENARGAS Nº 56/2019 y modificatorias y complementarias. Normas aplicables: NAG-415, NAG-416, NAG-417. Documento normativo aplicable: Resolución ENARGAS Nº 2760/2002. | 1
RL-2022-102739115-APN-DNDRYS#MDP | 30525562782 | X5000JHO | Productos |  | Componentes y equipamiento para GNC | Regulador de presión y su dispositivo de sujeción |  |  | Resolución ENARGAS Nº 56/2019 y modificatorias y complementarias. Normas aplicables: NAG-415, NAG-416, NAG-417. Documento normativo aplicable: Resolución ENARGAS Nº 2760/2002. | 1
RL-2022-102739115-APN-DNDRYS#MDP | 30525562782 | X5000JHO | Productos |  | Componentes y equipamiento para GNC | Válvula para la carga de GNC |  |  | Resolución ENARGAS Nº 56/2019 y modificatorias y complementarias. Normas aplicables: NAG-415, NAG-416, NAG-417.Documento normativo aplicable: Resolución ENARGAS N.º 2760/2002. | 1
RL-2022-102739115-APN-DNDRYS#MDP | 30525562782 | X5000JHO | Productos |  | Componentes y equipamiento para GNC | Mezclador |  |  | Resolución ENARGAS Nº 56/2019 y modificatorias y complementarias. Normas aplicables: NAG-415, NAG-416, NAG-417. | 1
RL-2022-102739115-APN-DNDRYS#MDP | 30525562782 | X5000JHO | Productos |  | Componentes y equipamiento para GNC | Válvulas solenoides |  |  | Resolución ENARGAS Nº 56/2019 y modificatorias y complementarias. Normas aplicables: NAG-415, NAG-416, NAG-417. | 1
RL-2022-102739115-APN-DNDRYS#MDP | 30525562782 | X5000JHO | Productos |  | Componentes y equipamiento para GNC | Llave selectora de combustible y cables |  |  | Resolución ENARGAS Nº 56/2019 y modificatorias y complementarias. Normas aplicables: NAG-415, NAG-416, NAG-417. | 1
RL-2022-102739115-APN-DNDRYS#MDP | 30525562782 | X5000JHO | Productos |  | Componentes y equipamiento para GNC | Manómetro |  |  | Resolución ENARGAS Nº 56/2019 y modificatorias y complementarias. Normas aplicables: NAG-415, NAG-416, NAG-417. Documento normativo aplicable: Resolución ENARGAS N.º 2760/2002. | 1
RL-2022-102739115-APN-DNDRYS#MDP | 30525562782 | X5000JHO | Productos |  | Componentes y equipamiento para GNC | Conducto para gas a baja presión |  |  | Resolución ENARGAS Nº 56/2019 y modificatorias y complementarias. Normas aplicables: NAG-415, NAG-416, NAG-417. | 1
RL-2022-102739115-APN-DNDRYS#MDP | 30525562782 | X5000JHO | Productos |  | Componentes y equipamiento para GNC | Sistema de venteo |  |  | Resolución ENARGAS Nº 56/2019 y modificatorias y complementarias. Normas aplicables: NAG-415, NAG-416, NAG-417. | 1
RL-2022-102739115-APN-DNDRYS#MDP | 30525562782 | X5000JHO | Productos |  | Componentes y equipamiento para GNC | Vehículos para transporte de GNC |  |  | Resolución ENARGAS Nº 56/2019 y modificatorias y complementarias. Norma aplicable: NAG-E-402. | 1
RL-2022-102739115-APN-DNDRYS#MDP | 30525562782 | X5000JHO | Productos |  | Componentes y equipamiento para GNC | Equipos paquetizados y encasetados para compresión y almacenamiento de GNC, que no requieren muro perimetral. |  |  | Resolución ENARGAS Nº 56/2019 y modificatorias y complementarias. Norma aplicable: NAG-E-403. | 1
RL-2022-102739115-APN-DNDRYS#MDP | 30525562782 | X5000JHO | Productos |  | Componentes y equipamiento para GNC | Equipos integrados para la compresión y el despacho de GNC. |  |  | Resolución ENARGAS Nº 56/2019 y modificatorias y complementarias. Norma aplicable: NAG-E-404. | 1
RL-2022-102739115-APN-DNDRYS#MDP | 30525562782 | X5000JHO | Productos |  | Componentes y equipamiento para GNC | Sistemas para transporte de módulos contenedores de GNC. |  |  | Resolución ENARGAS Nº 56/2019 y modificatorias y complementarias. Norma aplicable: NAG-E-406. | 1
RL-2022-102739115-APN-DNDRYS#MDP | 30525562782 | X5000JHO | Productos |  | Componentes y equipamiento para GNC | Equipos completos para GNC instalados en motocicletas |  |  | Resolución ENARGAS Nº 56/2019 y modificatorias y complementarias. Norma aplicable: NAG-E-407 | 1
RL-2022-102739115-APN-DNDRYS#MDP | 30525562782 | X5000JHO | Productos |  | Componentes y equipamiento para GNC | Mangueras para surtidores de GNC |  |  | Resolución ENARGAS Nº 56/2019 y modificatorias y complementarias. Normas aplicables: NAG-415, NAG-417, NAG-441 Anexo I, NAG-E-409 Documentos normativos aplicables: Res. ENARGAS N° 2767/2002, Res. ENARGAS N° 3393/2005. | 1
RL-2022-102739115-APN-DNDRYS#MDP | 30525562782 | X5000JHO | Productos |  | Componentes y equipamiento para GNC | Adaptador para carga de GNC en vehículos provenientes de otro Estado Parte del MERCOSUR |  |  | Resolución ENARGAS Nº 56/2019 y modificatorias y complementarias. Normas aplicables: NAG-415, NAG-416, NAG-417. Documento normativo aplicable: Resolución ENARGAS N.º 3638/ 2006. | 1
RL-2022-102739115-APN-DNDRYS#MDP | 30525562782 | X5000JHO | Productos |  | Componentes y equipamiento para GNC | Equipos completos para GNC, para instalar en el autotransporte público de pasajeros |  |  | Resolución ENARGAS Nº 56/2019 y modificatorias y complementarias. Normas aplicables: NAG-415, NAG-416, NAG-417. | 1
RL-2022-102739115-APN-DNDRYS#MDP | 30525562782 | X5000JHO | Productos |  | Reglamento técnico sobre conductores eléctricos de cobre de baja tensión de uso en edificaciones domiciliarias, comerciales y usos similares | Cuerdas, cables y cordones |  |  | Decreto Supremo N° 013-2016-Produce Ministerio de Economía y Finanzas de Perú. Requisitos Técnicos: Artículo 2.4 – Artículo 4.4 | 1
RL-2022-102739115-APN-DNDRYS#MDP | 30525562782 | X5000JHO | Productos |  | Reglamento técnico sobre conductores eléctricos de cobre de baja tensión de uso en edificaciones domiciliarias, comerciales y usos similares | Cuerdas, cables y cordones |  |  | Decreto Supremo N° 013-2016- Produce Ministerio de Economía y Finanzas de Perú. Requisitos Técnicos: Artículo 2.1 – Artículo 4.1 | 1
RL-2022-102739115-APN-DNDRYS#MDP | 30525562782 | X5000JHO | Productos |  | Reglamento técnico sobre conductores eléctricos de cobre de baja tensión de uso en edificaciones domiciliarias, comerciales y usos similares | Cuerdas, cables y cordones |  |  | Decreto Supremo N° 013-2016- Produce Ministerio de Economía y Finanzas de Perú. Requisitos Técnicos: Artículo 2.2 – Artículo 4.2 | 1
RL-2022-102739115-APN-DNDRYS#MDP | 30525562782 | X5000JHO | Productos |  | Reglamento técnico sobre conductores eléctricos de cobre de baja tensión de uso en edificaciones domiciliarias, comerciales y usos similares | Cuerdas, cables y cordones |  |  | Decreto Supremo N° 013-2016- Produce Ministerio de Economía y Finanzas de Perú. Requisitos Técnicos: Artículo 2.3 – Artículo 4.3 | 1
RL-2022-102739115-APN-DNDRYS#MDP | 30525562782 | X5000JHO | Productos |  | Etiquetado de Eficiencia Energética PERÚ | Lámparas de uso doméstico y usos similares para iluminación general : Lámparas Incandescentes Lámparas fluorescentes Lámparas LED con balasto propio (integrado). |  |  | Decreto Supremo N° 009-2017-EM Ministerio de Energía y Minas de la República de Perú Anexo 1 | 1
RL-2022-102739115-APN-DNDRYS#MDP | 30525562782 | X5000JHO | Productos |  | Etiquetado de Eficiencia Energética PERÚ | Balastos para lámparas fluorescentes de uso doméstico y similares para iluminación general |  |  | Decreto Supremo N° 009-2017-EM Ministerio de Energía y Minas de la República de Perú Anexo 2 | 1
RL-2022-102739115-APN-DNDRYS#MDP | 30525562782 | X5000JHO | Productos |  | Etiquetado de Eficiencia Energética PERÚ | Aparatos de refrigeración de uso doméstico |  |  | Decreto Supremo N° 009-2017-EM Ministerio de Energía y Minas de la República de Perú Anexo 3 | 1
RL-2022-102739115-APN-DNDRYS#MDP | 30525562782 | X5000JHO | Productos |  | Etiquetado de Eficiencia Energética PERÚ | Motores eléctricos trifásicos asíncronos o de inducción con rotor de jaula de ardilla |  |  | Decreto Supremo N° 009-2017-EM Ministerio de Energía y Minas de la República de Perú Anexo 5 | 1
RL-2022-102739115-APN-DNDRYS#MDP | 30525562782 | X5000JHO | Productos |  | Etiquetado de Eficiencia Energética PERÚ | Lavadoras de ropa de uso doméstico |  |  | Decreto Supremo N° 009-2017-EM Ministerio de Energía y Minas de la República de Perú Anexo 6 | 1
RL-2022-102739115-APN-DNDRYS#MDP | 30525562782 | X5000JHO | Productos |  | Etiquetado de Eficiencia Energética PERÚ | Equipos de aire acondicionado |  |  | Decreto Supremo N° 009-2017-EM Ministerio de Energía y Minas de la República de Perú Anexo 8 | 1
RL-2022-102739115-APN-DNDRYS#MDP | 30525562782 | X5000JHO | Productos |  | GLOBAL GAP | Frutas y Hortalizas |  |  | Reglamento General - Reglas para los cultivos, Parte I, II y III. Versión 5. Puntos de Control y Criterios de Cumplimiento. Versión 5: Módulo Base para Todo Tipo de Finca Módulo Base para Cultivos. Módulo Base para Frutas y Hortalizas. Aseguramiento Integrado de Fincas – Versión 4. Puntos de Control y Criterio de Cumplimiento – Aseguramiento Integrado de Fincas – Introducción – Versión 4 Puntos de Control y Criterio de Cumplimiento – Aseguramiento Integrado de Fincas – Módulo Base para todo tipo de Cultivos – Versión 4, Puntos de Control y Criterio de Cumplimiento – Aseguramiento Integrado de Fincas – Módulo Base para todo tipo de explotación agropecuaria – Versión 4. | 1
RL-2022-102739115-APN-DNDRYS#MDP | 30525562782 | X5000JHO | Productos |  | GLOBAL GAP | Frutas y Hortalizas |  |  | Reglamento General –Parte I, II y III Versión 5.3-GFS Reglamento General – Reglas para los cultivos Versión 5.3- GFS. Puntos de Control y Criterios de Cumplimiento Versión 5.3: Módulo Base para Todo Tipo de Finca, Módulo Base para Cultivos, Frutas y Hortalizas Versión 5.3-GFS. | 1
RL-2022-102739115-APN-DNDRYS#MDP | 30525562782 | X5000JHO | Productos |  | Compensados de madera | Compensados de madera |  |  | Resolución SCI Nº 900-E/2017. Norma: IRAM 9506 | 0
RL-2022-102739115-APN-DNDRYS#MDP | 30525562782 | X5000JHO | Productos |  | Extintores | Extintores de CO2 |  |  | IRAM 3509 | 0
RL-2022-102739115-APN-DNDRYS#MDP | 30525562782 | X5000JHO | Productos |  | Extintores | Extintores manuales de polvo |  |  | IRAM 3523 | 0
RL-2022-102739115-APN-DNDRYS#MDP | 30525562782 | X5000JHO | Productos |  | Extintores | Extintores de halogenados |  |  | IRAM 3504 | 0
RL-2022-102739115-APN-DNDRYS#MDP | 30525562782 | X5000JHO | Productos |  | Extintores | Extintores clase K |  |  | IRAM 3694 | 0
RL-2022-102739115-APN-DNDRYS#MDP | 30525562782 | X5000JHO | Productos |  | Extintores | Extintores de agua bajo presión |  |  | IRAM 3525 | 0
RL-2022-102739115-APN-DNDRYS#MDP | 30525562782 | X5000JHO | Productos |  | Extintores | Extintores de espuma |  |  | IRAM 3527 | 0
RL-2022-102739115-APN-DNDRYS#MDP | 30525562782 | X5000JHO | Productos |  | Extintores | Extintores sobre ruedas de polvo |  |  | IRAM 3550 | 0
RL-2022-102739115-APN-DNDRYS#MDP | 30525562782 | X5000JHO | Productos |  | Láminas reflectivas | Láminas reflectivas y similares |  |  | IRAM 10033, IRAM 3953 | 0
RL-2022-102739115-APN-DNDRYS#MDP | 30525562782 | X5000JHO | Productos |  | Placas de yeso | Placas de yeso |  |  | IRAM 11643 | 0
RL-2022-102739115-APN-DNDRYS#MDP | 30525562782 | X5000JHO | Productos |  | Artefactos sanitarios | Artefactos sanitarios |  |  | IRAM 11670 | 0
RL-2022-102739115-APN-DNDRYS#MDP | 30525562782 | X5000JHO | Productos |  | Tubos plásticos para conducción de agua | Tubos plásticos para conducción de agua |  |  | IRAM 13485, IRAM 13473, IRAM 13330, IRAM 13471, IRAM 13351 | 0
RL-2022-102739115-APN-DNDRYS#MDP | 30525562782 | X5000JHO | Productos |  | Vidrios | Vidrios planos para construcción |  |  | IRAM 12843, IRAM 12844, IRAM 12598-1 | 0
RL-2022-102739115-APN-DNDRYS#MDP | 30525562782 | X5000JHO | Productos |  | Polvo químico para combate de fuego | Polvo químico para combate de fuego |  |  | IRAM 3569, IRAM3566 | 0
RL-2022-102739115-APN-DNDRYS#MDP | 30525562782 | X5000JHO | Productos |  | Postes plasticos de PRFV | Postes plasticos de PRFV |  |  | IRAM 13901 | 0
RL-2022-102739115-APN-DNDRYS#MDP | 30525562782 | X5000JHO | Productos |  | Aros y juntas para desagües | Aros y juntas para desagües |  |  | IRAM 113061, IRAM 113035 | 0
RL-2022-102739115-APN-DNDRYS#MDP | 30525562782 | X5000JHO | Productos |  | Extintores | Mantenimiento y recarga de extintores |  |  | IRAM 3517-2 | 0
RL-2022-102739115-APN-DNDRYS#MDP | 30525562782 | X5000JHO | Productos |  | Mangas de extinción contra incendios | Mangas de extinción contra incendios |  |  | IRAM 3548 | 0
RL-2022-102739115-APN-DNDRYS#MDP | 30525562782 | C2000CXH | Sistema de gestión de calidad | Agricultura y pesca |  |  |  |  | IRAM-ISO 9001: 2015 | 1
RL-2022-102739115-APN-DNDRYS#MDP | 30525562782 | C2000CXH | Sistema de gestión de calidad | Minería e industrias extractivas |  |  |  |  | IRAM-ISO 9001: 2015 | 1
RL-2022-102739115-APN-DNDRYS#MDP | 30525562782 | C2000CXH | Sistema de gestión de calidad | Productos alimenticios, bebidas y tabaco |  |  |  |  | IRAM-ISO 9001: 2015 | 1
RL-2022-102739115-APN-DNDRYS#MDP | 30525562782 | C2000CXH | Sistema de gestión de calidad | Industria textil y productos tetiles |  |  |  |  | IRAM-ISO 9001: 2015 | 1
RL-2022-102739115-APN-DNDRYS#MDP | 30525562782 | C2000CXH | Sistema de gestión de calidad | Cueros y productos del cuero |  |  |  |  | IRAM-ISO 9001: 2015 | 1
RL-2022-102739115-APN-DNDRYS#MDP | 30525562782 | C2000CXH | Sistema de gestión de calidad | Madera y productos de madera |  |  |  |  | IRAM-ISO 9001: 2015 | 1
RL-2022-102739115-APN-DNDRYS#MDP | 30525562782 | C2000CXH | Sistema de gestión de calidad | Pasta, papel y productos de papel |  |  |  |  | IRAM-ISO 9001: 2015 | 1
RL-2022-102739115-APN-DNDRYS#MDP | 30525562782 | C2000CXH | Sistema de gestión de calidad | Empresas de edición y publicación |  |  |  |  | IRAM-ISO 9001: 2015 | 1
RL-2022-102739115-APN-DNDRYS#MDP | 30525562782 | C2000CXH | Sistema de gestión de calidad | Artes gráficas |  |  |  |  | IRAM-ISO 9001: 2015 | 1
RL-2022-102739115-APN-DNDRYS#MDP | 30525562782 | C2000CXH | Sistema de gestión de calidad | Manufactura de coque y productos refinados de petroleo |  |  |  |  | IRAM-ISO 9001: 2015 | 1
RL-2022-102739115-APN-DNDRYS#MDP | 30525562782 | C2000CXH | Sistema de gestión de calidad | Combustibles nucleares |  |  |  |  | IRAM-ISO 9001: 2015 | 1
RL-2022-102739115-APN-DNDRYS#MDP | 30525562782 | C2000CXH | Sistema de gestión de calidad | Químicos, productos químicos y afines |  |  |  |  | IRAM-ISO 9001: 2015 | 1
RL-2022-102739115-APN-DNDRYS#MDP | 30525562782 | C2000CXH | Sistema de gestión de calidad | Productos farmacéuticos |  |  |  |  | IRAM-ISO 9001: 2015 | 1
RL-2022-102739115-APN-DNDRYS#MDP | 30525562782 | C2000CXH | Sistema de gestión de calidad | Productos de caucho y materias plásticas |  |  |  |  | IRAM-ISO 9001: 2015 | 1
RL-2022-102739115-APN-DNDRYS#MDP | 30525562782 | C2000CXH | Sistema de gestión de calidad | Productos minerales no metálicos |  |  |  |  | IRAM-ISO 9001: 2015 | 1
RL-2022-102739115-APN-DNDRYS#MDP | 30525562782 | C2000CXH | Sistema de gestión de calidad | Hormigón, cemento, cal, yeso, etc. |  |  |  |  | IRAM-ISO 9001: 2015 | 1
RL-2022-102739115-APN-DNDRYS#MDP | 30525562782 | C2000CXH | Sistema de gestión de calidad | Metales básicos y fabricación de productos metálicos |  |  |  |  | IRAM-ISO 9001: 2015 | 1
RL-2022-102739115-APN-DNDRYS#MDP | 30525562782 | C2000CXH | Sistema de gestión de calidad | Maquinars y equipos |  |  |  |  | IRAM-ISO 9001: 2015 | 1
RL-2022-102739115-APN-DNDRYS#MDP | 30525562782 | C2000CXH | Sistema de gestión de calidad | Material eléctrico y óptico |  |  |  |  | IRAM-ISO 9001: 2015 | 1
RL-2022-102739115-APN-DNDRYS#MDP | 30525562782 | C2000CXH | Sistema de gestión de calidad | Construcción naval |  |  |  |  | IRAM-ISO 9001: 2015 | 1
RL-2022-102739115-APN-DNDRYS#MDP | 30525562782 | C2000CXH | Sistema de gestión de calidad | Otros equipos de transporte |  |  |  |  | IRAM-ISO 9001: 2015 | 1
RL-2022-102739115-APN-DNDRYS#MDP | 30525562782 | C2000CXH | Sistema de gestión de calidad | Manufacturas no clasificadas en otra parte |  |  |  |  | IRAM-ISO 9001: 2015 | 1
RL-2022-102739115-APN-DNDRYS#MDP | 30525562782 | C2000CXH | Sistema de gestión de calidad | Reciclaje |  |  |  |  | IRAM-ISO 9001: 2015 | 1
RL-2022-102739115-APN-DNDRYS#MDP | 30525562782 | C2000CXH | Sistema de gestión de calidad | Suministro de energía eléctrica |  |  |  |  | IRAM-ISO 9001: 2015 | 1
RL-2022-102739115-APN-DNDRYS#MDP | 30525562782 | C2000CXH | Sistema de gestión de calidad | Suministro de gas |  |  |  |  | IRAM-ISO 9001: 2015 | 1
RL-2022-102739115-APN-DNDRYS#MDP | 30525562782 | C2000CXH | Sistema de gestión de calidad | Suministro de agua |  |  |  |  | IRAM-ISO 9001: 2015 | 1
RL-2022-102739115-APN-DNDRYS#MDP | 30525562782 | C2000CXH | Sistema de gestión de calidad | Construcciones |  |  |  |  | IRAM-ISO 9001: 2015 | 1
RL-2022-102739115-APN-DNDRYS#MDP | 30525562782 | C2000CXH | Sistema de gestión de calidad | Comercio, reparación de vehículos a motor, motocicletas y artículos personales de uso doméstico |  |  |  |  | IRAM-ISO 9001: 2015 | 1
RL-2022-102739115-APN-DNDRYS#MDP | 30525562782 | C2000CXH | Sistema de gestión de calidad | Hoteles y restaurantes |  |  |  |  | IRAM-ISO 9001: 2015 | 1
RL-2022-102739115-APN-DNDRYS#MDP | 30525562782 | C2000CXH | Sistema de gestión de calidad | Transporte, almacenamiento y comunicaciones |  |  |  |  | IRAM-ISO 9001: 2015 | 1
RL-2022-102739115-APN-DNDRYS#MDP | 30525562782 | C2000CXH | Sistema de gestión de calidad | Intermediación financiera, actividades inmobiliarias, alquiler |  |  |  |  | IRAM-ISO 9001: 2015 | 1
RL-2022-102739115-APN-DNDRYS#MDP | 30525562782 | C2000CXH | Sistema de gestión de calidad | Tecnología de la información |  |  |  |  | IRAM-ISO 9001: 2015 | 1
RL-2022-102739115-APN-DNDRYS#MDP | 30525562782 | C2000CXH | Sistema de gestión de calidad | Servicios de ingeniería |  |  |  |  | IRAM-ISO 9001: 2015 | 1
RL-2022-102739115-APN-DNDRYS#MDP | 30525562782 | C2000CXH | Sistema de gestión de calidad | Otros servicios |  |  |  |  | IRAM-ISO 9001: 2015 | 1
RL-2022-102739115-APN-DNDRYS#MDP | 30525562782 | C2000CXH | Sistema de gestión de calidad | Administración pública |  |  |  |  | IRAM-ISO 9001: 2015 | 1
RL-2022-102739115-APN-DNDRYS#MDP | 30525562782 | C2000CXH | Sistema de gestión de calidad | Educación |  |  |  |  | IRAM-ISO 9001: 2015 | 1
RL-2022-102739115-APN-DNDRYS#MDP | 30525562782 | C2000CXH | Sistema de gestión de calidad | Actividades sanitarias, asistencia social |  |  |  |  | IRAM-ISO 9001: 2015 | 1
RL-2022-102739115-APN-DNDRYS#MDP | 30525562782 | C2000CXH | Sistema de gestión de calidad | Otras actividades sociales |  |  |  |  | IRAM-ISO 9001: 2015 | 1
RL-2022-102739115-APN-DNDRYS#MDP | 30525562782 | C2000CXH | Sistema de gestión Ambiental | Agricultura y pesca |  |  |  |  | IRAM-ISO 14001: 2015 | 1
RL-2022-102739115-APN-DNDRYS#MDP | 30525562782 | C2000CXH | Sistema de gestión Ambiental | Minería e industrias extractivas |  |  |  |  | IRAM-ISO 14001: 2015 | 1
RL-2022-102739115-APN-DNDRYS#MDP | 30525562782 | C2000CXH | Sistema de gestión Ambiental | Productos alimenticios, bebidas y tabaco |  |  |  |  | IRAM-ISO 14001: 2015 | 1
RL-2022-102739115-APN-DNDRYS#MDP | 30525562782 | C2000CXH | Sistema de gestión Ambiental | Manufactura del coque y productos refinados de petróleo |  |  |  |  | IRAM-ISO 14001: 2015 | 1
RL-2022-102739115-APN-DNDRYS#MDP | 30525562782 | C2000CXH | Sistema de gestión Ambiental | Químicos, productos químicos y afines |  |  |  |  | IRAM-ISO 14001: 2015 | 1
RL-2022-102739115-APN-DNDRYS#MDP | 30525562782 | C2000CXH | Sistema de gestión Ambiental | Productos farmacéuticos |  |  |  |  | IRAM-ISO 14001: 2015 | 1
RL-2022-102739115-APN-DNDRYS#MDP | 30525562782 | C2000CXH | Sistema de gestión Ambiental | Productos de caucho y materias plásticas |  |  |  |  | IRAM-ISO 14001: 2015 | 1
RL-2022-102739115-APN-DNDRYS#MDP | 30525562782 | C2000CXH | Sistema de gestión Ambiental | Productos minerales no metálicos |  |  |  |  | IRAM-ISO 14001: 2015 | 1
RL-2022-102739115-APN-DNDRYS#MDP | 30525562782 | C2000CXH | Sistema de gestión Ambiental | Hormigón, cemento, cal, yeso, etc. |  |  |  |  | IRAM-ISO 14001: 2015 | 1
RL-2022-102739115-APN-DNDRYS#MDP | 30525562782 | C2000CXH | Sistema de gestión Ambiental | Metales básicos y fabricación de productos metálicos |  |  |  |  | IRAM-ISO 14001: 2015 | 1
RL-2022-102739115-APN-DNDRYS#MDP | 30525562782 | C2000CXH | Sistema de gestión Ambiental | Maquinars y equipos |  |  |  |  | IRAM-ISO 14001: 2015 | 1
RL-2022-102739115-APN-DNDRYS#MDP | 30525562782 | C2000CXH | Sistema de gestión Ambiental | Material eléctrico y óptico |  |  |  |  | IRAM-ISO 14001: 2015 | 1
RL-2022-102739115-APN-DNDRYS#MDP | 30525562782 | C2000CXH | Sistema de gestión Ambiental | Construcción naval |  |  |  |  | IRAM-ISO 14001: 2015 | 1
RL-2022-102739115-APN-DNDRYS#MDP | 30525562782 | C2000CXH | Sistema de gestión Ambiental | Otros equipos de transporte |  |  |  |  | IRAM-ISO 14001: 2015 | 1
RL-2022-102739115-APN-DNDRYS#MDP | 30525562782 | C2000CXH | Sistema de gestión Ambiental | Manufacturas no clasificadas en otra parte |  |  |  |  | IRAM-ISO 14001: 2015 | 1
RL-2022-102739115-APN-DNDRYS#MDP | 30525562782 | C2000CXH | Sistema de gestión Ambiental | Reciclaje |  |  |  |  | IRAM-ISO 14001: 2015 | 1
RL-2022-102739115-APN-DNDRYS#MDP | 30525562782 | C2000CXH | Sistema de gestión Ambiental | Suministro de energía eléctrica |  |  |  |  | IRAM-ISO 14001: 2015 | 1
RL-2022-102739115-APN-DNDRYS#MDP | 30525562782 | C2000CXH | Sistema de gestión Ambiental | Suministro de gas |  |  |  |  | IRAM-ISO 14001: 2015 | 1
RL-2022-102739115-APN-DNDRYS#MDP | 30525562782 | C2000CXH | Sistema de gestión Ambiental | Suministro de agua |  |  |  |  | IRAM-ISO 14001: 2015 | 1
RL-2022-102739115-APN-DNDRYS#MDP | 30525562782 | C2000CXH | Sistema de gestión Ambiental | Construcciones |  |  |  |  | IRAM-ISO 14001: 2015 | 1
RL-2022-102739115-APN-DNDRYS#MDP | 30525562782 | C2000CXH | Sistema de gestión Ambiental | Comercio, reparación de vehículos a motor, motocicletas y artículos personales de uso doméstico |  |  |  |  | IRAM-ISO 14001: 2015 | 1
RL-2022-102739115-APN-DNDRYS#MDP | 30525562782 | C2000CXH | Sistema de gestión Ambiental | Hoteles y restaurantes |  |  |  |  | IRAM-ISO 14001: 2015 | 1
RL-2022-102739115-APN-DNDRYS#MDP | 30525562782 | C2000CXH | Sistema de gestión Ambiental | Transporte, almacenamiento y comunicaciones |  |  |  |  | IRAM-ISO 14001: 2015 | 1
RL-2022-102739115-APN-DNDRYS#MDP | 30525562782 | C2000CXH | Sistema de gestión Ambiental | Intermediación financiera, actividades inmobiliarias, alquiler |  |  |  |  | IRAM-ISO 14001: 2015 | 1
RL-2022-102739115-APN-DNDRYS#MDP | 30525562782 | C2000CXH | Sistema de gestión Ambiental | Tecnología de la información |  |  |  |  | IRAM-ISO 14001: 2015 | 1
RL-2022-102739115-APN-DNDRYS#MDP | 30525562782 | C2000CXH | Sistema de gestión Ambiental | Servicios de ingeniería |  |  |  |  | IRAM-ISO 14001: 2015 | 1
RL-2022-102739115-APN-DNDRYS#MDP | 30525562782 | C2000CXH | Sistema de gestión Ambiental | Otros servicios |  |  |  |  | IRAM-ISO 14001: 2015 | 1
RL-2022-102739115-APN-DNDRYS#MDP | 30525562782 | C2000CXH | Sistema de gestión Ambiental | Administración pública |  |  |  |  | IRAM-ISO 14001: 2015 | 1
RL-2022-102739115-APN-DNDRYS#MDP | 30525562782 | C2000CXH | Sistema de gestión Ambiental | Educación |  |  |  |  | IRAM-ISO 14001: 2015 | 1
RL-2022-102739115-APN-DNDRYS#MDP | 30525562782 | C2000CXH | Sistema de gestión Ambiental | Actividades sanitarias, asistencia social |  |  |  |  | IRAM-ISO 14001: 2015 | 1
RL-2022-102739115-APN-DNDRYS#MDP | 30525562782 | C2000CXH | Sistema de gestión Ambiental | Otras actividades sociales |  |  |  |  | IRAM-ISO 14001: 2015 | 1
RL-2022-102739115-APN-DNDRYS#MDP | 30525562782 | C2000CXH | Sistemas de Gestión de la Energía | Edificios |  |  |  |  | IRAM-ISO 50001: 2019 | 1
RL-2022-102739115-APN-DNDRYS#MDP | 30525562782 | C2000CXH | Sistemas de Gestión de la Energía | Industria ligera a mediana |  |  |  |  | IRAM-ISO 50001: 2019 | 0
RL-2022-102739115-APN-DNDRYS#MDP | 30525562782 | C2000CXH | Sistemas de Gestión de la Energía | Industria pesada |  |  |  |  | IRAM-ISO 50001: 2019 | 0
RL-2022-102739115-APN-DNDRYS#MDP | 30525562782 | C2000CXH | Sistemas de Gestión de la Energía | Complejos de edificios |  |  |  |  | IRAM-ISO 50001: 2019 | 0
RL-2022-102739115-APN-DNDRYS#MDP | 30525562782 | C2000CXH | Sistemas de Gestión de la Energía | Transporte |  |  |  |  | IRAM-ISO 50001: 2019 | 0
RL-2022-102739115-APN-DNDRYS#MDP | 30525562782 | C2000CXH | Sistemas de Gestión de la Energía | Minería |  |  |  |  | IRAM-ISO 50001: 2019 | 0
RL-2022-102739115-APN-DNDRYS#MDP | 30525562782 | C2000CXH | Sistemas de Gestión de la Energía | Agricultura |  |  |  |  | IRAM-ISO 50001: 2019 | 0
RL-2022-102739115-APN-DNDRYS#MDP | 30525562782 | C2000CXH | Sistemas de Gestión de la Energía | Suministro de energía |  |  |  |  | IRAM-ISO 50001: 2019 | 0
RL-2022-102739115-APN-DNDRYS#MDP | 30525562782 | C2000CXH | Sistemas de Gestión de la Seguridad y Salud en el Trabajo | Agricultura y pesca |  |  |  |  | IRAM-ISO 45001: 2018 | 0
RL-2022-102739115-APN-DNDRYS#MDP | 30525562782 | C2000CXH | Sistemas de Gestión de la Seguridad y Salud en el Trabajo | Minería e industrias extractivas |  |  |  |  | IRAM-ISO 45001: 2018 | 0
RL-2022-102739115-APN-DNDRYS#MDP | 30525562782 | C2000CXH | Sistemas de Gestión de la Seguridad y Salud en el Trabajo | Productos alimenticios, bebidas y tabaco |  |  |  |  | IRAM-ISO 45001: 2018 | 0
RL-2022-102739115-APN-DNDRYS#MDP | 30525562782 | C2000CXH | Sistemas de Gestión de la Seguridad y Salud en el Trabajo | Industria textil y productos tetiles |  |  |  |  | IRAM-ISO 45001: 2018 | 0
RL-2022-102739115-APN-DNDRYS#MDP | 30525562782 | C2000CXH | Sistemas de Gestión de la Seguridad y Salud en el Trabajo | Cueros y productos del cuero |  |  |  |  | IRAM-ISO 45001: 2018 | 0
RL-2022-102739115-APN-DNDRYS#MDP | 30525562782 | C2000CXH | Sistemas de Gestión de la Seguridad y Salud en el Trabajo | Madera y productos de madera |  |  |  |  | IRAM-ISO 45001: 2018 | 0
RL-2022-102739115-APN-DNDRYS#MDP | 30525562782 | C2000CXH | Sistemas de Gestión de la Seguridad y Salud en el Trabajo | Pasta, papel y productos de papel |  |  |  |  | IRAM-ISO 45001: 2018 | 0
RL-2022-102739115-APN-DNDRYS#MDP | 30525562782 | C2000CXH | Sistemas de Gestión de la Seguridad y Salud en el Trabajo | Empresas de edición y publicación |  |  |  |  | IRAM-ISO 45001: 2018 | 0
RL-2022-102739115-APN-DNDRYS#MDP | 30525562782 | C2000CXH | Sistemas de Gestión de la Seguridad y Salud en el Trabajo | Artes gráficas |  |  |  |  | IRAM-ISO 45001: 2018 | 0
RL-2022-102739115-APN-DNDRYS#MDP | 30525562782 | C2000CXH | Sistemas de Gestión de la Seguridad y Salud en el Trabajo | Manufactura de coque y productos refinados de petroleo |  |  |  |  | IRAM-ISO 45001: 2018 | 0
RL-2022-102739115-APN-DNDRYS#MDP | 30525562782 | C2000CXH | Sistemas de Gestión de la Seguridad y Salud en el Trabajo | Combustibles nucleares |  |  |  |  | IRAM-ISO 45001: 2018 | 0
RL-2022-102739115-APN-DNDRYS#MDP | 30525562782 | C2000CXH | Sistemas de Gestión de la Seguridad y Salud en el Trabajo | Químicos, productos químicos y afines |  |  |  |  | IRAM-ISO 45001: 2018 | 0
RL-2022-102739115-APN-DNDRYS#MDP | 30525562782 | C2000CXH | Sistemas de Gestión de la Seguridad y Salud en el Trabajo | Productos farmacéuticos |  |  |  |  | IRAM-ISO 45001: 2018 | 0
RL-2022-102739115-APN-DNDRYS#MDP | 30525562782 | C2000CXH | Sistemas de Gestión de la Seguridad y Salud en el Trabajo | Productos de caucho y materias plásticas |  |  |  |  | IRAM-ISO 45001: 2018 | 0
RL-2022-102739115-APN-DNDRYS#MDP | 30525562782 | C2000CXH | Sistemas de Gestión de la Seguridad y Salud en el Trabajo | Productos minerales no metálicos |  |  |  |  | IRAM-ISO 45001: 2018 | 0
RL-2022-102739115-APN-DNDRYS#MDP | 30525562782 | C2000CXH | Sistemas de Gestión de la Seguridad y Salud en el Trabajo | Hormigón, cemento, cal, yeso, etc. |  |  |  |  | IRAM-ISO 45001: 2018 | 0
RL-2022-102739115-APN-DNDRYS#MDP | 30525562782 | C2000CXH | Sistemas de Gestión de la Seguridad y Salud en el Trabajo | Metales básicos y fabricación de productos metálicos |  |  |  |  | IRAM-ISO 45001: 2018 | 0
RL-2022-102739115-APN-DNDRYS#MDP | 30525562782 | C2000CXH | Sistemas de Gestión de la Seguridad y Salud en el Trabajo | Maquinars y equipos |  |  |  |  | IRAM-ISO 45001: 2018 | 0
RL-2022-102739115-APN-DNDRYS#MDP | 30525562782 | C2000CXH | Sistemas de Gestión de la Seguridad y Salud en el Trabajo | Material eléctrico y óptico |  |  |  |  | IRAM-ISO 45001: 2018 | 0
RL-2022-102739115-APN-DNDRYS#MDP | 30525562782 | C2000CXH | Sistemas de Gestión de la Seguridad y Salud en el Trabajo | Construcción naval |  |  |  |  | IRAM-ISO 45001: 2018 | 0
RL-2022-102739115-APN-DNDRYS#MDP | 30525562782 | C2000CXH | Sistemas de Gestión de la Seguridad y Salud en el Trabajo | Otros equipos de transporte |  |  |  |  | IRAM-ISO 45001: 2018 | 0
RL-2022-102739115-APN-DNDRYS#MDP | 30525562782 | C2000CXH | Sistemas de Gestión de la Seguridad y Salud en el Trabajo | Manufacturas no clasificadas en otra parte |  |  |  |  | IRAM-ISO 45001: 2018 | 0
RL-2022-102739115-APN-DNDRYS#MDP | 30525562782 | C2000CXH | Sistemas de Gestión de la Seguridad y Salud en el Trabajo | Reciclaje |  |  |  |  | IRAM-ISO 45001: 2018 | 1
RL-2022-102739115-APN-DNDRYS#MDP | 30525562782 | C2000CXH | Sistemas de Gestión de la Seguridad y Salud en el Trabajo | Suministro de energía eléctrica |  |  |  |  | IRAM-ISO 45001: 2018 | 0
RL-2022-102739115-APN-DNDRYS#MDP | 30525562782 | C2000CXH | Sistemas de Gestión de la Seguridad y Salud en el Trabajo | Suministro de gas |  |  |  |  | IRAM-ISO 45001: 2018 | 0
RL-2022-102739115-APN-DNDRYS#MDP | 30525562782 | C2000CXH | Sistemas de Gestión de la Seguridad y Salud en el Trabajo | Suministro de agua |  |  |  |  | IRAM-ISO 45001: 2018 | 0
RL-2022-102739115-APN-DNDRYS#MDP | 30525562782 | C2000CXH | Sistemas de Gestión de la Seguridad y Salud en el Trabajo | Construcciones |  |  |  |  | IRAM-ISO 45001: 2018 | 1
RL-2022-102739115-APN-DNDRYS#MDP | 30525562782 | C2000CXH | Sistemas de Gestión de la Seguridad y Salud en el Trabajo | Comercio, reparación de vehículos a motor, motocicletas y artículos personales de uso doméstico |  |  |  |  | IRAM-ISO 45001: 2018 | 1
RL-2022-102739115-APN-DNDRYS#MDP | 30525562782 | C2000CXH | Sistemas de Gestión de la Seguridad y Salud en el Trabajo | Hoteles y restaurantes |  |  |  |  | IRAM-ISO 45001: 2018 | 0
RL-2022-102739115-APN-DNDRYS#MDP | 30525562782 | C2000CXH | Sistemas de Gestión de la Seguridad y Salud en el Trabajo | Transporte, almacenamiento y comunicaciones |  |  |  |  | IRAM-ISO 45001: 2018 | 1
RL-2022-102739115-APN-DNDRYS#MDP | 30525562782 | C2000CXH | Sistemas de Gestión de la Seguridad y Salud en el Trabajo | Intermediación financiera, actividades inmobiliarias, alquiler |  |  |  |  | IRAM-ISO 45001: 2018 | 1
RL-2022-102739115-APN-DNDRYS#MDP | 30525562782 | C2000CXH | Sistemas de Gestión de la Seguridad y Salud en el Trabajo | Tecnología de la información |  |  |  |  | IRAM-ISO 45001: 2018 | 1
RL-2022-102739115-APN-DNDRYS#MDP | 30525562782 | C2000CXH | Sistemas de Gestión de la Seguridad y Salud en el Trabajo | Servicios de ingeniería |  |  |  |  | IRAM-ISO 45001: 2018 | 1
RL-2022-102739115-APN-DNDRYS#MDP | 30525562782 | C2000CXH | Sistemas de Gestión de la Seguridad y Salud en el Trabajo | Otros servicios |  |  |  |  | IRAM-ISO 45001: 2018 | 1
RL-2022-102739115-APN-DNDRYS#MDP | 30525562782 | C2000CXH | Sistemas de Gestión de la Seguridad y Salud en el Trabajo | Administración pública |  |  |  |  | IRAM-ISO 45001: 2018 | 1
RL-2022-102739115-APN-DNDRYS#MDP | 30525562782 | C2000CXH | Sistemas de Gestión de la Seguridad y Salud en el Trabajo | Educación |  |  |  |  | IRAM-ISO 45001: 2018 | 1
RL-2022-102739115-APN-DNDRYS#MDP | 30525562782 | C2000CXH | Sistemas de Gestión de la Seguridad y Salud en el Trabajo | Otras actividades sociales |  |  |  |  | IRAM-ISO 45001: 2018 | 1
RL-2022-102739115-APN-DNDRYS#MDP | 30525562782 | C2000CXH | Sistema de Gestión de Inocuidad Alimentaria | Elaboración de alimentos |  |  |  |  | FSSC 22000 versión 5.1 | 1
RL-2022-102739115-APN-DNDRYS#MDP | 30525562782 | C2000CXH | Sistema de Gestión de Inocuidad Alimentaria | Producción de envases para alimentos y materiales para envases |  |  |  |  | FSSC 22000 versión 5.1 | 1
RL-2022-102739115-APN-DNDRYS#MDP | 30525562782 | C2000CXH | Sistema de Gestión de Inocuidad Alimentaria | Productos de (Bio) Químicos |  |  |  |  | FSSC 22000 versión 5.1 | 1
RL-2022-102739115-APN-DNDRYS#MDP | 30525562782 | C2000CXH | Sistema de Gestión de Inocuidad Alimentaria | Producción de alimentos |  |  |  |  | IRAM-ISO 22000: 2018 | 1
RL-2022-102739115-APN-DNDRYS#MDP | 30525562782 | C2000CXH | Sistema de Gestión de Inocuidad Alimentaria | Producción de alimentos para animales |  |  |  |  | IRAM-ISO 22000: 2018 | 1
RL-2022-102739115-APN-DNDRYS#MDP | 30525562782 | C2000CXH | Sistema de Gestión de Inocuidad Alimentaria | Fabricante de embalaje para alimentos y materiales de embalaje |  |  |  |  | IRAM-ISO 22000: 2018 | 1
RL-2022-102739115-APN-DNDRYS#MDP | 30525562782 | C2000CXH | Sistema de Gestión de Inocuidad Alimentaria | Fabricante de productos (bio) químicos |  |  |  |  | IRAM-ISO 22000: 2018 | 1
RL-2022-102739115-APN-DNDRYS#MDP | 30525562782 | C2000CXH | Análisis de Peligro y Puntos Críticos de Control | Producción de alimentos |  |  |  |  | Codex Alimentarius Revisión 4: 2003 & IRAM-NM 323: 2010 | 1
RL-2022-102739115-APN-DNDRYS#MDP | 30525562782 | C2000CXH | Análisis de Peligro y Puntos Críticos de Control | Producción de alimentos para animales |  |  |  |  | Codex Alimentarius Revisión 4: 2003 & IRAM-NM 323: 2010 | 1
RL-2022-102739115-APN-DNDRYS#MDP | 30525562782 | C2000CXH | Análisis de Peligro y Puntos Críticos de Control | Fabricante de embalaje para alimentos y materiales de embalaje |  |  |  |  | Codex Alimentarius Revisión 4: 2003 & IRAM-NM 323: 2010 | 1
RL-2022-102739115-APN-DNDRYS#MDP | 30525562782 | C2000CXH | Análisis de Peligro y Puntos Críticos de Control | Fabricante de productos (bio) químicos |  |  |  |  | Codex Alimentarius Revisión 4: 2003 & IRAM-NM 323: 2010 | 1
RL-2022-102739115-APN-DNDRYS#MDP | 30525562782 | C2000CXH | Sistemas de Gestión de la Información | Agricultura y pesca |  |  |  |  | IRAM-ISO-IEC 27001: 2015 | 0
RL-2022-102739115-APN-DNDRYS#MDP | 30525562782 | C2000CXH | Sistemas de Gestión de la Información | Minería e industrias extractivas |  |  |  |  | IRAM-ISO-IEC 27001: 2015 | 0
RL-2022-102739115-APN-DNDRYS#MDP | 30525562782 | C2000CXH | Sistemas de Gestión de la Información | Productos alimenticios, bebidas y tabaco |  |  |  |  | IRAM-ISO-IEC 27001: 2015 | 0
RL-2022-102739115-APN-DNDRYS#MDP | 30525562782 | C2000CXH | Sistemas de Gestión de la Información | Industria textil y productos tetiles |  |  |  |  | IRAM-ISO-IEC 27001: 2015 | 0
RL-2022-102739115-APN-DNDRYS#MDP | 30525562782 | C2000CXH | Sistemas de Gestión de la Información | Cueros y productos del cuero |  |  |  |  | IRAM-ISO-IEC 27001: 2015 | 0
RL-2022-102739115-APN-DNDRYS#MDP | 30525562782 | C2000CXH | Sistemas de Gestión de la Información | Madera y productos de madera |  |  |  |  | IRAM-ISO-IEC 27001: 2015 | 0
RL-2022-102739115-APN-DNDRYS#MDP | 30525562782 | C2000CXH | Sistemas de Gestión de la Información | Pasta, papel y productos de papel |  |  |  |  | IRAM-ISO-IEC 27001: 2015 | 0
RL-2022-102739115-APN-DNDRYS#MDP | 30525562782 | C2000CXH | Sistemas de Gestión de la Información | Empresas de edición y publicación |  |  |  |  | IRAM-ISO-IEC 27001: 2015 | 0
RL-2022-102739115-APN-DNDRYS#MDP | 30525562782 | C2000CXH | Sistemas de Gestión de la Información | Artes gráficas |  |  |  |  | IRAM-ISO-IEC 27001: 2015 | 0
RL-2022-102739115-APN-DNDRYS#MDP | 30525562782 | C2000CXH | Sistemas de Gestión de la Información | Manufactura de coque y productos refinados de petroleo |  |  |  |  | IRAM-ISO-IEC 27001: 2015 | 0
RL-2022-102739115-APN-DNDRYS#MDP | 30525562782 | C2000CXH | Sistemas de Gestión de la Información | Combustibles nucleares |  |  |  |  | IRAM-ISO-IEC 27001: 2015 | 0
RL-2022-102739115-APN-DNDRYS#MDP | 30525562782 | C2000CXH | Sistemas de Gestión de la Información | Químicos, productos químicos y afines |  |  |  |  | IRAM-ISO-IEC 27001: 2015 | 0
RL-2022-102739115-APN-DNDRYS#MDP | 30525562782 | C2000CXH | Sistemas de Gestión de la Información | Productos farmacéuticos |  |  |  |  | IRAM-ISO-IEC 27001: 2015 | 0
RL-2022-102739115-APN-DNDRYS#MDP | 30525562782 | C2000CXH | Sistemas de Gestión de la Información | Productos de caucho y materias plásticas |  |  |  |  | IRAM-ISO-IEC 27001: 2015 | 0
RL-2022-102739115-APN-DNDRYS#MDP | 30525562782 | C2000CXH | Sistemas de Gestión de la Información | Productos minerales no metálicos |  |  |  |  | IRAM-ISO-IEC 27001: 2015 | 0
RL-2022-102739115-APN-DNDRYS#MDP | 30525562782 | C2000CXH | Sistemas de Gestión de la Información | Hormigón, cemento, cal, yeso, etc. |  |  |  |  | IRAM-ISO-IEC 27001: 2015 | 0
RL-2022-102739115-APN-DNDRYS#MDP | 30525562782 | C2000CXH | Sistemas de Gestión de la Información | Metales básicos y fabricación de productos metálicos |  |  |  |  | IRAM-ISO-IEC 27001: 2015 | 0
RL-2022-102739115-APN-DNDRYS#MDP | 30525562782 | C2000CXH | Sistemas de Gestión de la Información | Maquinars y equipos |  |  |  |  | IRAM-ISO-IEC 27001: 2015 | 0
RL-2022-102739115-APN-DNDRYS#MDP | 30525562782 | C2000CXH | Sistemas de Gestión de la Información | Material eléctrico y óptico |  |  |  |  | IRAM-ISO-IEC 27001: 2015 | 0
RL-2022-102739115-APN-DNDRYS#MDP | 30525562782 | C2000CXH | Sistemas de Gestión de la Información | Construcción naval |  |  |  |  | IRAM-ISO-IEC 27001: 2015 | 0
RL-2022-102739115-APN-DNDRYS#MDP | 30525562782 | C2000CXH | Sistemas de Gestión de la Información | Otros equipos de transporte |  |  |  |  | IRAM-ISO-IEC 27001: 2015 | 0
RL-2022-102739115-APN-DNDRYS#MDP | 30525562782 | C2000CXH | Sistemas de Gestión de la Información | Manufacturas no clasificadas en otra parte |  |  |  |  | IRAM-ISO-IEC 27001: 2015 | 0
RL-2022-102739115-APN-DNDRYS#MDP | 30525562782 | C2000CXH | Sistemas de Gestión de la Información | Reciclaje |  |  |  |  | IRAM-ISO-IEC 27001: 2015 | 0
RL-2022-102739115-APN-DNDRYS#MDP | 30525562782 | C2000CXH | Sistemas de Gestión de la Información | Suministro de energía eléctrica |  |  |  |  | IRAM-ISO-IEC 27001: 2015 | 0
RL-2022-102739115-APN-DNDRYS#MDP | 30525562782 | C2000CXH | Sistemas de Gestión de la Información | Suministro de gas |  |  |  |  | IRAM-ISO-IEC 27001: 2015 | 0
RL-2022-102739115-APN-DNDRYS#MDP | 30525562782 | C2000CXH | Sistemas de Gestión de la Información | Suministro de agua |  |  |  |  | IRAM-ISO-IEC 27001: 2015 | 0
RL-2022-102739115-APN-DNDRYS#MDP | 30525562782 | C2000CXH | Sistemas de Gestión de la Información | Construcciones |  |  |  |  | IRAM-ISO-IEC 27001: 2015 | 0
RL-2022-102739115-APN-DNDRYS#MDP | 30525562782 | C2000CXH | Sistemas de Gestión de la Información | Comercio, reparación de vehículos a motor, motocicletas y artículos personales de uso doméstico |  |  |  |  | IRAM-ISO-IEC 27001: 2015 | 0
RL-2022-102739115-APN-DNDRYS#MDP | 30525562782 | C2000CXH | Sistemas de Gestión de la Información | Hoteles y restaurantes |  |  |  |  | IRAM-ISO-IEC 27001: 2015 | 0
RL-2022-102739115-APN-DNDRYS#MDP | 30525562782 | C2000CXH | Sistemas de Gestión de la Información | Transporte, almacenamiento y comunicaciones |  |  |  |  | IRAM-ISO-IEC 27001: 2015 | 0
RL-2022-102739115-APN-DNDRYS#MDP | 30525562782 | C2000CXH | Sistemas de Gestión de la Información | Intermediación financiera, actividades inmobiliarias, alquiler |  |  |  |  | IRAM-ISO-IEC 27001: 2015 | 0
RL-2022-102739115-APN-DNDRYS#MDP | 30525562782 | C2000CXH | Sistemas de Gestión de la Información | Tecnología de la información |  |  |  |  | IRAM-ISO-IEC 27001: 2015 | 0
RL-2022-102739115-APN-DNDRYS#MDP | 30525562782 | C2000CXH | Sistemas de Gestión de la Información | Servicios de ingeniería |  |  |  |  | IRAM-ISO-IEC 27001: 2015 | 0
RL-2022-102739115-APN-DNDRYS#MDP | 30525562782 | C2000CXH | Sistemas de Gestión de la Información | Otros servicios |  |  |  |  | IRAM-ISO-IEC 27001: 2015 | 0
RL-2022-102739115-APN-DNDRYS#MDP | 30525562782 | C2000CXH | Sistemas de Gestión de la Información | Administración pública |  |  |  |  | IRAM-ISO-IEC 27001: 2015 | 0
RL-2022-102739115-APN-DNDRYS#MDP | 30525562782 | C2000CXH | Sistemas de Gestión de la Información | Educación |  |  |  |  | IRAM-ISO-IEC 27001: 2015 | 0
RL-2022-102739115-APN-DNDRYS#MDP | 30525562782 | C2000CXH | Sistemas de Gestión de la Información | Actividades sanitarias, asistencia social |  |  |  |  | IRAM-ISO-IEC 27001: 2015 | 0
RL-2022-102739115-APN-DNDRYS#MDP | 30525562782 | C2000CXH | Sistemas de Gestión de la Información | Otras actividades sociales |  |  |  |  | IRAM-ISO-IEC 27001: 2015 | 0
RL-2022-102739115-APN-DNDRYS#MDP | 30525562782 | C2000CXH | Sistemas de Gestión de la Calidad de Dispositivos Médicos | Productos sanitarios no activos |  |  |  |  | IRAM-ISO 13485: 2019 | 0
RL-2022-102739115-APN-DNDRYS#MDP | 30525562782 | C2000CXH | Sistemas de Gestión de la Calidad de Dispositivos Médicos | Dispositivos médicos activos (no implantables) |  |  |  |  | IRAM-ISO 13485: 2019 | 0
RL-2022-102739115-APN-DNDRYS#MDP | 30525562782 | C2000CXH | Sistemas de Gestión de la Calidad de Dispositivos Médicos | Dispositivos médicos implantables activos |  |  |  |  | IRAM-ISO 13485: 2019 | 0
RL-2022-102739115-APN-DNDRYS#MDP | 30525562782 | C2000CXH | Sistemas de Gestión de la Calidad de Dispositivos Médicos | Dispositivos Médicos de diagnóstico In Vitro (IVD) |  |  |  |  | IRAM-ISO 13485: 2019 | 0
RL-2022-102739115-APN-DNDRYS#MDP | 30525562782 | C2000CXH | Sistemas de Gestión de la Calidad de Dispositivos Médicos | Métodos de esterilización para Dispositivos Médicos |  |  |  |  | IRAM-ISO 13485: 2019 | 0
RL-2022-102739115-APN-DNDRYS#MDP | 30525562782 | C2000CXH | Sistemas de Gestión de la Calidad de Dispositivos Médicos | Partes y servicios |  |  |  |  | IRAM-ISO 13485: 2019 | 0
RL-2022-102739115-APN-DNDRYS#MDP | 30525562782 | C2000CXH | Personas |  |  |  | Operadores de ensayos no destructivos | Ultrasonidos: Niveles 1, 2 y 3. Sector de producto: Fundiciones , forjados, soldaduras, caños y tubos, Caños y tubos y varillas de bombeo, productos obtenidos por deformación plástica a excepción de los forjados. Sector industrial: Ensayos previos y durante el servicio, que incluyen los de fabricación. | IRAM-NM-ISO 9712: 2014 | 1
RL-2022-102739115-APN-DNDRYS#MDP | 30525562782 | C2000CXH | Personas |  |  |  | Operadores de ensayos no destructivos | Corrientes Inducidas: Niveles 1, 2 y 3. Sector de producto: Fundiciones, forjados, soldaduras,Caños y tubos, Caños y tubos y varillas de bombeo, productos obtenidos por deformación plástica a excepción de los forjados. Sector industrial: Ensayos previos y durante el servicio, que incluyen los de fabricación. | IRAM-NM-ISO 9712: 2014 | 1
RL-2022-102739115-APN-DNDRYS#MDP | 30525562782 | C2000CXH | Personas |  |  |  | Operadores de ensayos no destructivos | Partículas magnetizables: Niveles 1, 2 y 3. Sector de producto: Fundiciones, forjados, soldaduras,Caños y tubos, Caños y tubos y varillas de bombeo, productos obtenidos por deformación plástica a excepción de los forjados. Sector industrial: Ensayos previos y durante el servicio, que incluyen los de fabricación. | IRAM-NM-ISO 9712: 2014 | 1
RL-2022-102739115-APN-DNDRYS#MDP | 30525562782 | C2000CXH | Personas |  |  |  | Operadores de ensayos no destructivos | Líquidos Penetrantes: Niveles 1, 2 y 3. Sector de producto: Fundiciones, forjados, soldaduras,Caños y tubos, Caños, tubos y varillas de bombeo, productos obtenidos por deformación plástica a excepción de los forjados. Sector Industrial: Ensayos previos y durante el servicio, que incluyen los de fabricación. | IRAM-NM-ISO 9712: 2014 | 1
RL-2022-102739115-APN-DNDRYS#MDP | 30525562782 | C2000CXH | Personas |  |  |  | Operadores de ensayos no destructivos | Flujo Disperso: Niveles 1, 2 y 3. Sector de producto: Caños y tubos. | IRAM-NM-ISO 9712: 2014 | 1
RL-2022-102739115-APN-DNDRYS#MDP | 30525562782 | C2000CXH | Personas |  |  |  | Operadores de ensayos no destructivos | Ensayo Visual: Nivel 1, 2 y 3. Sector de producto: Caños y tubos, Caños, tubos y varillas de bombeo. | IRAM-NM-ISO 9712: 2014 | 1
RL-2022-102739115-APN-DNDRYS#MDP | 30525562782 | C2000CXH | Personas |  |  |  | Operadores de ensayos no destructivos | Radiografía Industrial: Niveles 1, 2 y 3. Sector de producto Fundiciones, Forjas, Soldaduras, Caños y tubos, Productos obtenidos por deformación plástica a excepción de los forjados. Sector industrial: Ensayos previos y durante el servicio, que incluyen los de fabricación. | IRAM-NM-ISO 9712: 2014 | 1
RL-2022-102739115-APN-DNDRYS#MDP | 30525562782 | C2000CXH | Personas |  |  |  | Inspectores de soldadura | Niveles I, II y III | IRAM-IAS U 500-169: 2016 | 1
RL-2022-102739115-APN-DNDRYS#MDP | 30525562782 | C2000CXH | Productos |  | Seguridad en Juguetes | Juguetes |  |  | NM 300-1, NM 300-2, NM 300-3, NM 300-4, NM 300-5 & NM 300-6, IRAM-NM 300-1, IRAM-NM 300-2, IRAM-NM 300-3, IRAM-NM 300-4, IRAM-NM 300-5 & IRAM-NM 300-6 | 1
RL-2022-102739115-APN-DNDRYS#MDP | 30525562782 | C2000CXH | Productos |  | Juguetes | Juguetes |  |  | EN 71-1 Propiedades mecánicas y físicas, EN 71-2 Inflamabilidad, EN 71-3 Migración de ciertos elementos, EN 71-4 Juegos de experimentos químicos y actividades relacionadas, EN 71-5 Juguetes químicos distintos de los juegos de experimentos, EN 71-6 Símbolo gráfico para el etiquetado de advertencia sobre la edad, EN 71-7 Pinturas de dedos. Requisitos y métodos de ensayos & EN 71-9 Compuestos químicos orgánicos. Requisitos. EN 62115 Juguetes eléctricos. Seguridad | 1
RL-2022-102739115-APN-DNDRYS#MDP | 30525562782 | C2000CXH | Productos |  | Equipamiento Eléctrico, Electrónico, Componentes y materiales incluyendo requisitos de seguridad | Cuerdas, Cables y cordones |  |  | Resolución S.C. Nº 169/2018 y sus modificatorias. Normas IRAM (incluyendo las partes particulares): IRAM 2178, IRAM 2263, IRAM 2268, IRAM 62266, IRAM 62267, IRAM 63001, IRAM 63002, IRAM 63007, IRAM-NM 247-3, IRAM-NM 247-5, IRAM-NM 280, IRAM-NM 60317-0-1, IRAM-NM 60317-12, IRAM-NM 60317-13, IRAM-NM 60317-51, IRAM-NM 60317-17, IRAM-NM 60317-18, IRAM 2004, IRAM 2309, IRAM 2239, IRAM 2071, IRAM 2073, IRAM 2063, IRAM-NM 60669-1, IRAM 2086, IRAM 2164, IRAM 63074, IRAM 2187-1, IRAM 2187-2, IRAM 62386-1, IRAM 62386-21, IRAM 62386-22, IRAM 62386-23, IRAM 62386-24, IRAM 63055, IRAM 62670, IRAM 62084-1, IRAM 62084-2-1, IRAM 62084-2-2, IRAM 2353, IRAM 62224, IRAM 62005, IRAM 2005, IRAM 2224, IRAM 2454-3, IRAM 2030, IRAM 2241, IRAM 2039, IRAM-NM 274, IRAM 2382, IRAM 2466, IRAM 2467, IRAM 2214, IRAM 2188. Normas IEC (incluyendo las particulares): IEC 60227, IEC 60245, IEC 60502, IEC 60702, IEC 60800, IEC 60840, IEC 62067, IEC 62275, IEC 62821. | 1
RL-2022-102739115-APN-DNDRYS#MDP | 30525562782 | C2000CXH | Productos |  | Equipamiento Eléctrico, Electrónico, Componentes y materiales incluyendo requisitos de seguridad | Capacitores como componentes |  |  | Resolución S.C. Nº 169/2018 y sus modificatorias. Normas IRAM (incluyendo las partes particulares): IRAM 2170, IRAM 2242, IRAM 2458. Normas IEC (incluyendo las partes particulares): IEC 60252, IEC 60384, IEC 60831, IEC 60939, IEC 61048, IEC 61049, IEC 61071, IEC 61881. | 1
RL-2022-102739115-APN-DNDRYS#MDP | 30525562782 | C2000CXH | Productos |  | Equipamiento Eléctrico, Electrónico, Componentes y materiales incluyendo requisitos de seguridad | Interruptores para aparatos y controles automáticos para aparatos electrodomésticos |  |  | Resolución S.C. Nº 169/2018 y sus modificatorias. Normas IEC (incluyendo las partes particulares): IEC 60255, IEC 60691, IEC 60730, IEC 60934, IEC 61095, IEC 61508, IEC 61810. | 1
RL-2022-102739115-APN-DNDRYS#MDP | 30525562782 | C2000CXH | Productos |  | Equipamiento Eléctrico, Electrónico, Componentes y materiales incluyendo requisitos de seguridad | Vehículos eléctricos |  |  | Resolución S.C. Nº 169/2018 y sus modificatorias. Normas IEC (incluyendo las partes particulares): IEC 60783, IEC 60785, IEC 61851, IEC 62196, IEC 62660. | 1
RL-2022-102739115-APN-DNDRYS#MDP | 30525562782 | C2000CXH | Productos |  | Equipamiento Eléctrico, Electrónico, Componentes y materiales incluyendo requisitos de seguridad | Equipamiento doméstico y similares |  |  | Resolución S.C. Nº 169/2018 y sus modificatorias. Normas IRAM (incluyendo las partes particulares): IRAM - NM 60335. Normas IEC (incluyendo las partes particulares): IEC 60204, IEC 60311, IEC 60312, IEC 60335, IEC 60342, IEC 60350, IEC 60436, IEC 60456, IEC 60530, IEC 60580, IEC 60661, IEC 60704, IEC 60705, IEC 60967, IEC 61011, IEC 61121, IEC 61591, IEC 61770, IEC 61817, IEC 62233. | 1
RL-2022-102739115-APN-DNDRYS#MDP | 30525562782 | C2000CXH | Productos |  | Equipamiento Eléctrico, Electrónico, Componentes y materiales incluyendo requisitos de seguridad | Automatización industrial |  |  | Resolución S.C. Nº 169/2018 y sus modificatorias. Normas IRAM (incluyendo las partes particulares): IRAM 2008, IRAM 2094, IRAM 2109, IRAM 2129, IRAM 2181. Normas IEC (incluyendo las partes particulares): IEC 60034, IEC 60204, IEC 60439, IEC 60947, IEC 61010. | 1
RL-2022-102739115-APN-DNDRYS#MDP | 30525562782 | C2000CXH | Productos |  | Equipamiento Eléctrico, Electrónico, Componentes y materiales incluyendo requisitos de seguridad | Materiales de instalación y accesorios de conexión |  |  | Resolución S.C. Nº 169/2018 y sus modificatorias. Normas IRAM (incluyendo las partes particulares): IRAM 2006, IRAM 2063, IRAM 2071, IRAM 2073, IRAM 2086, IRAM 2181, IRAM 2239, IRAM 2309, IRAM 2346, IRAM 2353, IRAM 2441, IRAM 2454, IRAM 62005, IRAM 62224, IRAM 62386, IRAM 62670, IRAM 63074, AADL J 2024, IAS U 500 2005, IAS U 500 2224, NM 60669, NM 60884. Normas IEC (incluyendo las partes particulares): IEC 60083, IEC 60309, IEC 60320, IEC 60364, IEC 60423A, IEC 60423, IEC 60614, IEC 60669, IEC 60670, IEC 60684, IEC 60799, IEC 60807, IEC 60884, IEC 60974, IEC 60998, IEC 60999, IEC 61058, IEC 61076, IEC 61084, IEC 61210, IEC 61238, IEC 61242, IEC 61316, IEC 61386, IEC 61534, IEC 61535, IEC 61537, IEC 61800, IEC 61950, IEC 61984, IEC 61995, IEC 62080, IEC 62094, IEC 62103, IEC 62196, IEC 62208, IEC 62444, IEC 62477. | 1
RL-2022-102739115-APN-DNDRYS#MDP | 30525562782 | C2000CXH | Productos |  | Equipamiento Eléctrico, Electrónico, Componentes y materiales incluyendo requisitos de seguridad | Fuentes luminosas, Luminarias y sus componentes |  |  | Resolución S.C. Nº 169/2018 y sus modificatorias. Normas IRAM (incluyendo las partes particulares): IRAM 2009, IRAM 2015, IRAM 2027, IRAM 2124, IRAM 2465, IRAM 62922, IRAM 62923, AADL J 2020, AADL J 2021, AADL J 2028. Normas IEC (incluyendo las partes particulares): IEC 60064, IEC 60081, IEC 60155, IEC 60238, IEC 60357, IEC 60360, IEC 60400, IEC 60432, IEC 60570, IEC 60598, IEC 60838, IEC 60901, IEC 60921, IEC 60923, IEC 60925, IEC 60927, IEC 60929, IEC 60968, IEC 60969, IEC 61047, IEC 61048, IEC 61049, IEC 61050, IEC 61184, IEC 61195, IEC 61199, IEC 61228, IEC 61347, IEC 61549, IEC 62031, IEC 62035, IEC 62257, IEC 62384, IEC 62471, IEC 62532, IEC 62560, IEC 62612, IEC 62717, IEC 62722, IEC 62776, IEC 62778, IEC 62868. | 1
RL-2022-102739115-APN-DNDRYS#MDP | 30525562782 | C2000CXH | Productos |  | Equipamiento Eléctrico, Electrónico, Componentes y materiales incluyendo requisitos de seguridad | Equipamiento de medición, control y de laboratorio |  |  | Resolución S.C. Nº 169/2018 y sus modificatorias. Normas IEC (incluyendo las partes particulares): IEC 60044, IEC 60414, IEC 61010, IEC 61131, IEC 61204, IEC 61243, IEC 61557. | 1
RL-2022-102739115-APN-DNDRYS#MDP | 30525562782 | C2000CXH | Productos |  | Equipamiento Eléctrico, Electrónico, Componentes y materiales incluyendo requisitos de seguridad | Equipamiento eléctrico para uso medico |  |  | Resolución S.C. Nº 169/2018 y sus modificatorias. Normas IRAM (incluyendo las partes particulares): IRAM 4220. Normas IEC (incluyendo las partes particulares): IEC 10079, IEC 60601, IEC 60613, IEC 60976, IEC 61223, IEC 61676, IEC 62220, IEC 62304, IEC 62353, IEC 62366, IEC 62462, IEC 62467, IEC 62563, IEC 80601. | 1
RL-2022-102739115-APN-DNDRYS#MDP | 30525562782 | C2000CXH | Productos |  | Equipamiento Eléctrico, Electrónico, Componentes y materiales incluyendo requisitos de seguridad | Misceláneas |  |  | Resolución S.C. Nº 169/2018 y sus modificatorias. Normas IRAM (incluyendo las partes particulares): IRAM 2411, IRAM 2413, IRAM 2420. Normas IEC (incluyendo las partes particulares): IEC 60077, IEC 60515, IEC 60519, IEC 60747, IEC 60768, IEC 60825, IEC 60846, IEC 60900, IEC 60938, IEC 61318, IEC 61340, IEC 61482, IEC 62257, IEC 62386, IEC 62395, IEC 62471, IEC 62052, IEC 62053. | 1
RL-2022-102739115-APN-DNDRYS#MDP | 30525562782 | C2000CXH | Productos |  | Equipamiento Eléctrico, Electrónico, Componentes y materiales incluyendo requisitos de seguridad | Equipamiento de tecnología de la información y de oficina |  |  | Resolución S.C. Nº 169/2018 y sus modificatorias. Normas IEC (incluyendo las partes particulares): IEC 60950, IEC 61204, IEC 62040, IEC 62310, IEC 62368. | 1
RL-2022-102739115-APN-DNDRYS#MDP | 30525562782 | C2000CXH | Productos |  | Equipamiento Eléctrico, Electrónico, Componentes y materiales incluyendo requisitos de seguridad | Equipamiento de maniobra de baja tensión y alta potencia |  |  | Resolución S.C. Nº 169/2018 y sus modificatorias. Normas IRAM (incluyendo las partes particulares): IRAM 2240. Normas IEC (incluyendo las partes particulares): IEC 60158, IEC 60265, IEC 60439, IEC 60947, IEC 61439, IEC 61851, IEC 62019, IEC 62026, IEC 62271, IEC 62314. | 1
RL-2022-102739115-APN-DNDRYS#MDP | 30525562782 | C2000CXH | Productos |  | Equipamiento Eléctrico, Electrónico, Componentes y materiales incluyendo requisitos de seguridad | Equipamiento de protección para instalaciones |  |  | Resolución S.C. Nº 169/2018 y sus modificatorias. Normas IRAM (incluyendo las partes particulares): IRAM 2121; IRAM 2245; IRAM 2444; IRAM 2169; IRAM 2301. Normas IEC (incluyendo las partes particulares): IEC 60099, IEC 60127, IEC 60257, IEC 60269, IEC 60282, IEC 60898, IEC 61008, IEC 61009, IEC 61540, IEC 61643, IEC 62423, IEC 62606, IEC 62640. | 1
RL-2022-102739115-APN-DNDRYS#MDP | 30525562782 | C2000CXH | Productos |  | Equipamiento Eléctrico, Electrónico, Componentes y materiales incluyendo requisitos de seguridad | Equipamiento fotovoltaico |  |  | Resolución S.C. Nº 169/2018 y sus modificatorias. Normas IRAM (incluyendo las partes particulares): IRAM 210013. Normas IEC (incluyendo las partes particulares): IEC 60891, IEC 60904, IEC 61194, IEC 61215, IEC 61345, IEC 61646, IEC 61683, IEC 61702, IEC 61721, IEC 61727, IEC 61730, IEC 61829, IEC 61853, IEC 62093, IEC 62108, IEC 62109, IEC 62116, IEC 62124, IEC 62257, IEC 62446, PVRS 5A, PVRS 7A, PVRS11A, PVRS11, PVRS5, PVRS6A, PVRS6, PVRS7. | 1
RL-2022-102739115-APN-DNDRYS#MDP | 30525562782 | C2000CXH | Productos |  | Equipamiento Eléctrico, Electrónico, Componentes y materiales incluyendo requisitos de seguridad | Transformadores de seguridad y equipamiento similar |  |  | Resolución S.C. Nº 169/2018 y sus modificatorias. Normas IRAM (incluyendo las partes particulares): IRAM 2344, IRAM 4012. Normas IRAM (incluyendo las partes particulares): IEC 60044, IEC 60076, IEC 60704, IEC 60742, IEC 61558, IEC 61869, IEC 61980. | 1
RL-2022-102739115-APN-DNDRYS#MDP | 30525562782 | C2000CXH | Productos |  | Equipamiento Eléctrico, Electrónico, Componentes y materiales incluyendo requisitos de seguridad | Herramientas portátiles |  |  | Resolución S.C. Nº 169/2018 y sus modificatorias. Normas IEC (incluyendo las partes particulares): IEC 60745, IEC 61029, IEC 61939, IEC 62841. | 1
RL-2022-102739115-APN-DNDRYS#MDP | 30525562782 | C2000CXH | Productos |  | Equipamiento Eléctrico, Electrónico, Componentes y materiales incluyendo requisitos de seguridad | Equipos electrónicos y de entretenimiento |  |  | Resolución S.C. Nº 169/2018 y sus modificatorias. Normas IRAM (incluyendo las partes particulares): IRAM 4029. Normas IEC (incluyendo las partes particulares): IEC 60065, IEC 60491, IEC 61204, IEC 61965, IEC 62368. | 1
RL-2022-102739115-APN-DNDRYS#MDP | 30525562782 | C2000CXH | Productos |  | Equipamiento Eléctrico, Electrónico, Componentes y materiales incluyendo requisitos de seguridad | Baterías |  |  | Resolución S.C. Nº 169/2018 y sus modificatorias. Normas IEC (incluyendo las partes particulares): IEC 61960; IEC 62133. | 1
RL-2022-102739115-APN-DNDRYS#MDP | 30525562782 | C2000CXH | Productos |  | Equipamiento Eléctrico, Electrónico, Componentes y materiales incluyendo requisitos de seguridad | Medidores de energía eléctrica |  |  | Resolución S.C. Nº 169/2018 y sus modificatorias. Normas IEC (incluyendo las partes particulares): IEC 62052, IEC 62053. Normas IRAM (incluyendo las partes particulares): IRAM 2411, IRAM 2420, IRAM 2421. | 1
RL-2022-102739115-APN-DNDRYS#MDP | 30525562782 | C2000CXH | Productos |  | Equipamiento Eléctrico, Electrónico, Componentes y materiales incluyendo requisitos de seguridad | Sustancias riesgosas |  |  | Resolución S.C. Nº 169/2018 y sus modificatorias. Normas IEC (incluyendo las partes particulares): IEC 62321. | 1
RL-2022-102739115-APN-DNDRYS#MDP | 30525562782 | C2000CXH | Productos |  | Certificación de Etiquetado de Eficiencia Energética | Etiquetado de eficiencia energética de refrigeradores y congeladores domésticos |  |  | Resolución S.I.C y M. - 319/99 y modificatorias. IRAM 2404-1, 2404-2 y 2404-3. | 1
RL-2022-102739115-APN-DNDRYS#MDP | 30525562782 | C2000CXH | Productos |  | Certificación de Etiquetado de Eficiencia Energética | tiquetado de eficiencia energética para acondicionadores de aire |  |  | Resolución S.I.C y M. - 319/99 y modificatorias. IRAM 62406 | 1
RL-2022-102739115-APN-DNDRYS#MDP | 30525562782 | C2000CXH | Productos |  | Certificación de Etiquetado de Eficiencia Energética | Etiquetado de eficiencia energética para iluminación en general |  |  | Resolución S.I.C y M. - 319/99 y modificatorias. IRAM 62404-1 y 62404-2. | 1
RL-2022-102739115-APN-DNDRYS#MDP | 30525562782 | C2000CXH | Productos |  | Certificación de Etiquetado de Eficiencia Energética | Etiquetado de eficiencia energética para lavarropas eléctricos |  |  | Resolución S.I.C y M. - 319/99 y modificatorias. IRAM 2141-3. | 1
RL-2022-102739115-APN-DNDRYS#MDP | 30525562782 | C2000CXH | Productos |  | Certificación de Etiquetado de Eficiencia Energética | Etiquetado de Eficiencia Energética en balastos para lámparas fluorescentes. |  |  | Resolución S.I.C y M. - 319/99 y modificatorias. IRAM 62407. | 1
RL-2022-102739115-APN-DNDRYS#MDP | 30525562782 | C2000CXH | Productos |  | Certificación de Etiquetado de Eficiencia Energética | Etiquetado de Eficiencia Energética en televisores en modo encendido |  |  | Res. Ex. S.I.C. y M. - 319/99 y modificatorias. IRAM 62411. | 1
RL-2022-102739115-APN-DNDRYS#MDP | 30525562782 | C2000CXH | Productos |  | Certificación de Etiquetado de Eficiencia Energética | Medición y Etiquetado del consumo de potencia en modo de espera (“Standby”) para aparatos eléctricos |  |  | Res. Ex S.I.C. y M. - 319/99 y modificatorias. IRAM 62301. | 1
RL-2022-102739115-APN-DNDRYS#MDP | 30525562782 | C2000CXH | Productos |  | Certificación de Etiquetado de Eficiencia Energética | Etiquetado de Eficiencia Energética para motores de inducción trifásicos |  |  | Res. Ex S.I.C. y M. - 319/99 y modificatorias. IRAM 62405. | 1
RL-2022-102739115-APN-DNDRYS#MDP | 30525562782 | C2000CXH | Productos |  | Certificación de Etiquetado de Eficiencia Energética | Etiquetado de Eficiencia Energética para hornos a microondas, para uso doméstico |  |  | Res. Ex S.I.C. y M. - 319/99 y modificatorias. IRAM 62412. | 1
RL-2022-102739115-APN-DNDRYS#MDP | 30525562782 | C2000CXH | Productos |  | Certificación de Etiquetado de Eficiencia Energética | Etiquetado de Eficiencia Energética para calentadores de agua eléctricos, de acumulación, para uso doméstico |  |  | Res. Ex S.I.C. y M. - 319/99 y modificatorias. IRAM 62410. | 1
RL-2022-102739115-APN-DNDRYS#MDP | 30525562782 | C2000CXH | Productos |  | Certificación de Etiquetado de Eficiencia Energética | Etiquetado de Eficiencia Energética para motores de inducción monofásicos |  |  | Res. Ex S.I.C. y M. - 319/99 y modificatorias. IRAM 62409. | 1
RL-2022-102739115-APN-DNDRYS#MDP | 30525562782 | C2000CXH | Productos |  | Certificación de Etiquetado de Eficiencia Energética | Etiquetado de Eficiencia Energética para Ventiladores de Techo |  |  | Resolución S.I.C. y M Nº 319/99 y modificatorias y complementarias. Norma Aplicable: IRAM 62481. | 1
RL-2022-102739115-APN-DNDRYS#MDP | 30525562782 | C2000CXH | Productos |  | Certificación de Etiquetado de Eficiencia Energética | Etiquetado de Eficiencia Energética para Ventiladores de Pared y Pie |  |  | Resolución S.I.C. y M Nº 319/99 y modificatorias y complementarias. Norma Aplicable: IRAM 62480. | 1
RL-2022-102739115-APN-DNDRYS#MDP | 30525562782 | C2000CXH | Productos |  | Certificación de Etiquetado de Eficiencia Energética | Etiquetado de Eficiencia Energética para Electrobombas |  |  | Resolución S.I.C. y M Nº 319/99 y modificatorias y complementarias. Norma Aplicable: IRAM 62408. | 1
RL-2022-102739115-APN-DNDRYS#MDP | 30525562782 | C2000CXH | Productos |  | Certificación de Etiquetado de Eficiencia Energética | Etiquetado de Eficiencia Energética para Hornos Eléctricos Fijos |  |  | Resolución S.I.C. y M Nº 319/99 y modificatorias y complemetarias. Norma Aplicable: IRAM 62414-1. | 1
RL-2022-102739115-APN-DNDRYS#MDP | 30525562782 | C2000CXH | Productos |  | Certificación de Etiquetado de Eficiencia Energética | Etiquetado de Eficiencia Energética para Hornos Eléctricos Portátiles |  |  | Resolución S.I.C. y M Nº 319/99 y modificatorias y complementarias. Norma Aplicable: IRAM 62414-2. | 1
RL-2022-102739115-APN-DNDRYS#MDP | 30525562782 | C2000CXH | Productos |  | Certificación de Etiquetado de Eficiencia Energética | Etiquetado de Eficiencia Energética para Lavavajillas |  |  | Resolución S.I.C. y M Nº 319/99 y modificatorias y complementarias. Norma Aplicable: IRAM 2294-3. | 1
RL-2022-102739115-APN-DNDRYS#MDP | 30525562782 | C2000CXH | Productos |  | Certificación de Etiquetado de Eficiencia Energética | Etiquetado de Eficiencia Energética para Lámparas LED |  |  | Resolución S.I.C. y M Nº 319/99 y modificatorias y complementarias. Norma Aplicable: IRAM 62404-3. IEC 62612:2013+ ADM1:2015+ADM2:2018 | 1
RL-2022-102739115-APN-DNDRYS#MDP | 30525562782 | C2000CXH | Productos |  | Certificación de contenido de Ftalatos en Juguetes y Artículos de Puericultura | Juguetes y Artículos de Puericultura |  |  | Resolución del Ministerio de Salud de la Nación N° 583/2008, modificatorias y complementarias. Resolución N°2/2011 Ministerio de Salud de la Nación, modificatorias y complementarias. | 1
RL-2022-102739115-APN-DNDRYS#MDP | 30525562782 | C2000CXH | Productos |  | Encendedores | Encendedores |  |  | Resolución N° 77/04 de la Secretaría de Coordinación Técnica, modificatorias y complementarias. IRAM 3980: 2007 | 1
RL-2022-102739115-APN-DNDRYS#MDP | 30525562782 | C2000CXH | Productos |  | Encendedores | Encendedores piezoeléctricos a gas con llama, para el encendido de artefactos domésticos o industriales |  |  | Resolución N° 77/04 de la Secretaría de Coordinación Técnica, modificatorias y complementarias. IRAM 3981:2005 | 1
RL-2022-102739115-APN-DNDRYS#MDP | 30525562782 | C2000CXH | Productos |  | Encendedores | Encendedores piezoeléctricos para el encendido de artefactos doméstivos o industriales |  |  | Resolución N° 77/04 de la Secretaría de Coordinación Técnica, modificatorias y complementarias. IRAM 3982:2006 | 1
RL-2022-102739115-APN-DNDRYS#MDP | 30525562782 | C2000CXH | Productos |  | Equipos, Medios y Elementos de Protección Personal | Calzado de Seguridad y equipos de protección de las extremidades inferiores y de prevención de deslizamiento |  |  | Resolución 896/1999 de la Ex. S.I.C.y M. modificatorias y ampliatorias. IRAM 3610, IRAM 3875, EN 20345, EN ISO 13287, EN 13634, EN 20344, EN 20346, EN 20347, EN 13832- EN 14404, EN 15090, EN ISO 17249, EN ISO 20349, EN 50321, EN 61111, IRAM 3643, IRAM 3660, EN 12568. | 1
RL-2022-102739115-APN-DNDRYS#MDP | 30525562782 | C2000CXH | Productos |  | Equipos, Medios y Elementos de Protección Personal | Equipos de protección de cabeza |  |  | Resolución 896/1999 de la Ex. S.I.C.y M. modificatorias y ampliatorias IRAM 3620, EN 397, EN 812, EN 443, EN 13087, EN 14052, EN 50365, ISO 11999. | 1
RL-2022-102739115-APN-DNDRYS#MDP | 30525562782 | C2000CXH | Productos |  | Equipos, Medios y Elementos de Protección Personal | Equipos destinados a la protección ocular |  |  | Resolución 896/1999 de la Ex. S.I.C.y M. modificatorias y ampliatorias IRAM 3630, EN 166, EN 167, EN 168, EN 170, EN 171, EN 172, EN 175, EN 207, EN 208, EN 379, EN 1731, EN ISO 12311, EN ISO 12312, EN 14458. | 1
RL-2022-102739115-APN-DNDRYS#MDP | 30525562782 | C2000CXH | Productos |  | Equipos, Medios y Elementos de Protección Personal | Equipos destinados a la protección de las extremidades superiores |  |  | Resolución 896/1999 de la Ex. S.I.C.y M. modificatorias y ampliatorias IRAM 3607, IRAM 3608, IRAM 3609 , IRAM 3612, IRAM 3613, IRAM 3614, IRAM 3604, EN 388, EN 420, EN 374, EN 1082, EN 60903, EN 407, EN 421, EN 511, EN 659, EN 1082, EN 12477, EN 13594, EN 14328, EN 16350, EN 60984, ISO 11393-4 EN 61112. | 1
RL-2022-102739115-APN-DNDRYS#MDP | 30525562782 | C2000CXH | Productos |  | Equipos, Medios y Elementos de Protección Personal | Equipos destinados a la protección contra caídas de altura |  |  | Resolución 896/1999 de la Ex. S.I.C.y M. modificatorias y ampliatorias IRAM 3622, IRAM 3605, IRAM 3626, EN 353, EN 354, EN 355, EN 358, EN 360, EN 361, EN 362, EN 363, EN 364, EN 365, EN 795, EN 813, EN 1497, EN 1891, EN 12841. | 1
RL-2022-102739115-APN-DNDRYS#MDP | 30525562782 | C2000CXH | Productos |  | Equipos, Medios y Elementos de Protección Personal | Equipos destinados a la protección auditiva |  |  | Resolución 896/1999 de la Ex. S.I.C.y M. modificatorias y ampliatorias IRAM 4126, EN 352, EN 458, EN ISO 4869, EN 13819, EN 24869. | 1
RL-2022-102739115-APN-DNDRYS#MDP | 30525562782 | C2000CXH | Productos |  | Equipos, Medios y Elementos de Protección Personal | Indumentaria de Protección |  |  | Resolución 896/1999 de la Ex. S.I.C.y M. modificatorias y ampliatorias IRAM 3852, IRAM 3854, IRAM 3855, IRAM 3856, IRAM 3857, IRAM 3858, IRAM 3859, IRAM 3862, IRAM 3870, IRAM 3871, IRAM 3872, IRAM 3873, IRAM 3874, IRAM 3875, IRAM 3876, IRAM 3877, IRAM 3878, IRAM 3879, IRAM 3881, IRAM 3882, IRAM 3883, IRAM 3884, IRAM 3885, IRAM 3886, IRAM 3887, IRAM 3888, IRAM 3890, IRAM 3891, IRAM 3894, IRAM 3895, IRAM 3896, IRAM 3897, IRAM 3898, IRAM 3899, IRAM 3904, IRAM 3905, IRAM 3906, IRAM 75216, EN 342, EN 343, EN 348, EN 367, EN 381, EN 464, EN 469, EN 510, EN 530, EN 702, EN 863, EN 943, EN 1073, EN 1149, EN 1150, EN 1486, EN 1621, EN ISO 6529, EN ISO 6530, EN ISO 6942, EN ISO 9185, EN ISO 11611, EN ISO 11612, EN ISO 12127, EN 13034, EN 13158, EN 13595, EN ISO 13688, EN 13911, EN ISO 13982, EN ISO 13995, EN ISO 13997, EN ISO 13998, EN 14058, EN ISO 14116, EN 14126, EN 14325, EN 14360, EN 14605, EN 14786, EN ISO 14877, EN ISO 15025, EN ISO 15027, EN 15614, EN ISO 15831, EN ISO 17491, EN ISO 20471, EN 50286, EN 60743, EN 60895, EN 61482, ISO 15384, ISO 16602, ISO 16073. | 1
RL-2022-102739115-APN-DNDRYS#MDP | 30525562782 | C2000CXH | Productos |  | Equipos, Medios y Elementos de Protección Personal | Equipos destinados a la protección respiratoria |  |  | Resolución 896/1999 de la Ex. S.I.C.y M. modificatorias y ampliatorias IRAM 3595, IRAM 3606, IRAM 3647, IRAM 3648, IRAM 3649, IRAM 3650, IRAM 3653, IRAM 3661, IRAM 3662, EN 136, EN 137, EN 138, EN 140, EN 142, EN 143, EN 144, EN 145, EN 148, EN 149, EN 250, EN 269, EN 402, EN 403, EN 404, EN 405, EN 1146, EN 1827, EN 12021, EN 12083, EN 12941, EN 12942, EN 13274, EN 13794, EN 13949, EN 14387, EN 14435, EN 14529, EN 14593, EN 14594. | 1
RL-2022-102739115-APN-DNDRYS#MDP | 30525562782 | C2000CXH | Productos |  | Equipos, Medios y Elementos de Protección Personal | Equipos de Protección de cabeza para conductores |  |  | Resolución 896/1999 de la Ex. S.I.C.y M. modificatorias y ampliatorias. IRAM-AITA 3621 | 1
RL-2022-102739115-APN-DNDRYS#MDP | 30525562782 | C2000CXH | Productos |  | Equipos, Medios y Elementos de Protección Personal | Elementos de prevención contra el ahogamiento por inmersión |  |  | Resolución 896/1999 de la Ex. S.I.C.y M. modificatorias y ampliatorias. IRAM 3893, EN 1809, EN ISO 10862, EN ISO 12401, EN ISO 12402, EN 12628, EN ISO 15027. | 1
RL-2022-102739115-APN-DNDRYS#MDP | 30525562782 | C2000CXH | Productos |  | Productos de acero para estructuras de hormigón y estructuras metálicas de la construcción | Alambre de acero |  |  | Resolución 404/99 de la ex SIC y M y sus modificaciones y complementarias. IRAM 5170, IRAM-IAS U 500-003, IRAM-IAS U 500-007 IRAM-IAS U 500-026, IRAM-IAS U 500-517, IRAM-IAS U 500 682. | 1
RL-2022-102739115-APN-DNDRYS#MDP | 30525562782 | C2000CXH | Productos |  | Productos de acero para estructuras de hormigón y estructuras metálicas de la construcción | Barras de acero |  |  | Resolución 404/99 de la ex SIC y M y sus modificaciones y complementarias. IRAM 5171, IRAM-IAS U 500-207, IRAM-IAS U 500-502 IRAM-IAS U 500-528 IRAM IAS U 500-657 IRAM-IAS U 500-605. | 1
RL-2022-102739115-APN-DNDRYS#MDP | 30525562782 | C2000CXH | Productos |  | Productos de acero para estructuras de hormigón y estructuras metálicas de la construcción | Chapas de acero |  |  | Resolución 404/99 de la ex SIC y M y sus modificaciones y complementarias. IRAM-IAS U 500-042, IRAM-IAS U 500-072, IRAM-IAS U 500-099, IRAM-IAS U 500-204, IRAM-IAS U 500-208, IRAM-IAS U 500-213 IRAM-IAS U 500-214, IRAM-IAS U 500-241, IRAM-IAS U 500-513. | 1
RL-2022-102739115-APN-DNDRYS#MDP | 30525562782 | C2000CXH | Productos |  | Productos de acero para estructuras de hormigón y estructuras metálicas de la construcción | Mallas de acero |  |  | Resolución 404/99 de la ex SIC y M y sus modificaciones y complementarias. IRAM-IAS U 500-006 | 1
RL-2022-102739115-APN-DNDRYS#MDP | 30525562782 | C2000CXH | Productos |  | Productos de acero para estructuras de hormigón y estructuras metálicas de la construcción | Perfiles de acero |  |  | Resolución 404/99 de la ex SIC y M y sus modificaciones y complementarias. IRAM-IAS U 500-205, IRAM-IAS U 500-206, IRAM-IAS U 500-215, IRAM-IAS U 500-243, IRAM-IAS U 500-249, IRAM-IAS U 500-254, IRAM-IAS U 500-509, IRAM-IAS U 500-511, IRAM-IAS U 500-558, IRAM-IAS U 500-561. | 1
RL-2022-102739115-APN-DNDRYS#MDP | 30525562782 | C2000CXH | Productos |  | Productos de acero para estructuras de hormigón y estructuras metálicas de la construcción | Tubos de acero |  |  | Resolución 404/99 de la ex SIC y M y sus modificaciones y complementarias. IRAM-IAS U 500-2592, IRAM-IAS U 500-2611, IRAM-IAS U 500-2613, IRAM-IAS U 500-2623. | 1
RL-2022-102739115-APN-DNDRYS#MDP | 30525562782 | C2000CXH | Productos |  | Bicicletas | Bicicletas para adultos |  |  | Res. S.I.C. y P.M.E. 220/2003 y modificatorias y/o Complementarias norma aplicable. IRAM 40020:2017 | 1
RL-2022-102739115-APN-DNDRYS#MDP | 30525562782 | C2000CXH | Productos |  | Bicicletas | Bicicletas con asistencia al pedaleo o bicicleta con asistencia eléctrica o EPAC |  |  | Res. S.I.C. y P.M.E. 220/2003 y Res. S.C. y S.I.yC. 28-E/2017 y modificatorias y/o complementarias. Norma aplicable IRAM 60020:2018. | 1
RL-2022-102739115-APN-DNDRYS#MDP | 30525562782 | C2000CXH | Productos |  | Bicicletas de uso infantil | Bicicletas de uso infantil |  |  | Resolución SCT N° 91/2004. Norma aplicable NM 301:2002 | 1
RL-2022-102739115-APN-DNDRYS#MDP | 30525562782 | C2000CXH | Productos |  | Cámaras y cubiertas neumáticas para uso en bicicletas | Cámaras y cubiertas neumáticas para uso en bicicletas |  |  | Resolución S.C. Nº 281/2018 y modificatorias y complementarias. IRAM 113330:2010 & IRAM 40025:2009. | 1
RL-2022-102739115-APN-DNDRYS#MDP | 30525562782 | C2000CXH | Productos |  | Conjunto de Autopartes y elementos de seguridad | Neumáticos |  |  | Resolución S.I. N° 166/19 y sus ampliatorias y/o modificatorias. IRAM 113320, IRAM 113321, Reglamento de Naciones Unidas R30-R54-R75, Reglamento MERCOSUR 65/92 Directiva 92/23/CEE. | 1
RL-2022-102739115-APN-DNDRYS#MDP | 30525562782 | C2000CXH | Productos |  | Conjunto de Autopartes y elementos de seguridad | Balizas triangulares retroreflectoras |  |  | Resolución S.I. N° 166/19 y sus ampliatorias y/o modificatorias. IRAM AITA 10031, Reglamento de Naciones Unidas R27, Reglamento MERCOSUR 37/01. | 1
RL-2022-102739115-APN-DNDRYS#MDP | 30525562782 | C2000CXH | Productos |  | Conjunto de Autopartes y elementos de seguridad | Cascos de protección para uso vehicular |  |  | Resolución S.I. N° 166/19 y sus ampliatorias y/o modificatorias. IRAM AITA 3621, Reglamento de Naciones Unidas R22. | 1
RL-2022-102739115-APN-DNDRYS#MDP | 30525562782 | C2000CXH | Productos |  | Conjunto de Autopartes y elementos de seguridad | Cinturones de seguridad |  |  | Resolución S.I. N° 166/19 y sus ampliatorias y/o modificatorias. IRAM AITA 3641, Reglamento de Naciones Unidas R16, Reglamento MERCOSUR 26/94- 27/94. | 1
RL-2022-102739115-APN-DNDRYS#MDP | 30525562782 | C2000CXH | Productos |  | Conjunto de Autopartes y elementos de seguridad | Pastillas y cintas de frenos |  |  | Resolución S.I. N° 166/19 y sus ampliatorias y/o modificatorias. IRAM AITA 6-C2, Reglamento de Naciones Unidas R90, Directiva 71/320/CEE. | 1
RL-2022-102739115-APN-DNDRYS#MDP | 30525562782 | C2000CXH | Productos |  | Conjunto de Autopartes y elementos de seguridad | Líquidos de frenos |  |  | Resolución S.I. N° 166/19 y sus ampliatorias y/o modificatorias. IRAM AITA 6H1-6H2-6H3-6H4, 6H5, 6H10, ISO 4925-1978; SAE J 1703; DOT 571.116. | 1
RL-2022-102739115-APN-DNDRYS#MDP | 30525562782 | C2000CXH | Productos |  | Conjunto de Autopartes y elementos de seguridad | Vidrios de seguridad para automotores |  |  | Resolución S.I. N° 166/19 y sus ampliatorias y/o modificatorias. IRAM AITA 1H3, Reglamento de Naciones Unidas R43, Reglamento MERCOSUR 26/93. | 1
RL-2022-102739115-APN-DNDRYS#MDP | 30525562782 | C2000CXH | Productos |  | Conjunto de Autopartes y elementos de seguridad | Matafuegos |  |  | Resolución S.I. N° 166/19 y sus ampliatorias y/o modificatorias. IRAM 3523 | 1
RL-2022-102739115-APN-DNDRYS#MDP | 30525562782 | C2000CXH | Productos |  | Conjunto de Autopartes y elementos de seguridad | Apoyacabezas |  |  | Resolución S.I. N° 166/19 y sus ampliatorias y/o modificatorias. IRAM AITA 1G1, Reglamento de Naciones Unidas R25. | 1
RL-2022-102739115-APN-DNDRYS#MDP | 30525562782 | C2000CXH | Productos |  | Conjunto de Autopartes y elementos de seguridad | Asientos y sus anclajes |  |  | Resolución S.I. N° 166/19 y sus ampliatorias y/o modificatorias. Reglamento de Naciones Unidas R17, Reglamento Resolución MERCOSUR 26/94 – 27/94. | 1
RL-2022-102739115-APN-DNDRYS#MDP | 30525562782 | C2000CXH | Productos |  | Conjunto de Autopartes y elementos de seguridad | Sistemas de enganche de remolques y semirremolques |  |  | Resolución S.I. N° 166/19 y sus ampliatorias y/o modificatorias. Reglamento de Naciones Unidas R55, IRAM 10252 SAE J847. | 1
RL-2022-102739115-APN-DNDRYS#MDP | 30525562782 | C2000CXH | Productos |  | Conjunto de Autopartes y elementos de seguridad | Trabas giratorias para transporte carretero de contenedores |  |  | Resolución S.I. N° 166/19 y sus ampliatorias y/o modificatorias. IRAM 10024. | 1
RL-2022-102739115-APN-DNDRYS#MDP | 30525562782 | C2000CXH | Productos |  | Conjunto de Autopartes y elementos de seguridad | Bombas de vacío (depresores) para servofreno |  |  | Resolución S.I. N° 166/19 y sus ampliatorias y/o modificatorias. IRAM - AITA 6G 3-1 IRAM - AITA 6G 3-2. | 1
RL-2022-102739115-APN-DNDRYS#MDP | 30525562782 | C2000CXH | Productos |  | Conjunto de Autopartes y elementos de seguridad | Baterías |  |  | Resolución S.I. N° 166/19 y sus ampliatorias y/o modificatorias. IRAM – AITA 13 A1. | 1
RL-2022-102739115-APN-DNDRYS#MDP | 30525562782 | C2000CXH | Productos |  | Conjunto de Autopartes y elementos de seguridad | Espejos retrovisores |  |  | Resolución S.I. N° 166/19 y sus ampliatorias y/o modificatorias. Reglamento de Naciones Unidas R 46, Reglamento N° 32/94 del MERCOSUR. | 1
RL-2022-102739115-APN-DNDRYS#MDP | 30525562782 | C2000CXH | Productos |  | Conjunto de Autopartes y elementos de seguridad | Extremos y rótulas de dirección |  |  | Resolución S.I. N° 166/19 y sus ampliatorias y/o modificatorias. IRAM – AITA 11 B3-1/11 B3-3. | 1
RL-2022-102739115-APN-DNDRYS#MDP | 30525562782 | C2000CXH | Productos |  | Conjunto de Autopartes y elementos de seguridad | Amortiguadores convencionales y estructurales (Mc Pherson) |  |  | Resolución S.I. N° 166/19 y sus ampliatorias y/o modificatorias. IRAM - AITA 4 D2-1, IRAM AITA D2-3, IRAM – AIA 4 D3. | 1
RL-2022-102739115-APN-DNDRYS#MDP | 30525562782 | C2000CXH | Productos |  | Conjunto de Autopartes y elementos de seguridad | Cajas de dirección tipo piñón y cremallera) |  |  | Resolución S.I. N° 166/19 y sus ampliatorias y/o modificatorias. IRAM – AITA 11 A1/11 A2. | 1
RL-2022-102739115-APN-DNDRYS#MDP | 30525562782 | C2000CXH | Productos |  | Conjunto de Autopartes y elementos de seguridad | Bocinas |  |  | Resolución S.I. N° 166/19 y sus ampliatorias y/o modificatorias. Reglamento de Naciones Unidas R 28. | 1
RL-2022-102739115-APN-DNDRYS#MDP | 30525562782 | C2000CXH | Productos |  | Conjunto de Autopartes y elementos de seguridad | Sistemas limpiaparabrisas y sus partes: escobilla, brazomotor y sus articulaciones |  |  | Resolución S.I. N° 166/19 y sus ampliatorias y/o modificatorias. FMVSS 104:1996 – Widshield Wiping and Washing System – Passenger Cars, Multipurpose Passenger Vehicles, Trucks and Buses, SEA J903, SAE J198, SAE J942, IRAM – AITA 1N 10B-1. | 1
RL-2022-102739115-APN-DNDRYS#MDP | 30525562782 | C2000CXH | Productos |  | Conjunto de Autopartes y elementos de seguridad | Ruedas que se despachan por posiciones arancelarias NCM 9708.70.90/8716.90.90 (Únicamente llantas sin neumáticos para camiones, autobuses, remolques y semirremolques) |  |  | Resolución S.I. N° 166/19 y sus ampliatorias y/o modificatorias. IRAM - AITA 8-a1, Reglamento de Naciones Unidas R124. | 1
RL-2022-102739115-APN-DNDRYS#MDP | 30525562782 | C2000CXH | Productos |  | Conjunto de Autopartes y elementos de seguridad | Lámparas – Sistemas de iluminación y señalización vehicular |  |  | Resolución S.I. N° 166/19 y sus ampliatorias y/o modificatorias. Reglamentos pertenecientes a la UNECE, Sistema WP29. | 1
RL-2022-102739115-APN-DNDRYS#MDP | 30525562782 | C2000CXH | Productos |  | Conjunto de Autopartes y elementos de seguridad | Balastos para lámparas de descarga |  |  | Resolución S.I. N° 166/2019 y sus ampliatorias y/o modificatorias. Reglamento de Naciones Unidas R 10 (compatibilidad electromagnética). | 1
RL-2022-102739115-APN-DNDRYS#MDP | 30525562782 | C2000CXH | Productos |  | Conjunto de Autopartes y elementos de seguridad | Chalecos de Seguridad de Alta Visibilidad |  |  | Resolución S.I. N° 166/19 y sus ampliatorias y/o modificatorias. IRAM 3859, Norma Directiva EEC89/686 Art. 10 as last amended by EEE Directive 96/58/EEC-Personal Protective Equipment. | 1
RL-2022-102739115-APN-DNDRYS#MDP | 30525562782 | C2000CXH | Productos |  | Conjunto de Autopartes y elementos de seguridad | Cerrojos y Sistemas de Retención de Puertas para Vehículos M1 y N1 |  |  | Resolución S.I. N° 166/19 y sus ampliatorias y/o modificatorias. Reglamento de Naciones Unidas R11. | 1
RL-2022-102739115-APN-DNDRYS#MDP | 30525562782 | C2000CXH | Productos |  | Conjunto de Autopartes y elementos de seguridad | Protección contra uso No Autorizado (Trabas volante alarma para vehículo M1 y N1) |  |  | Resolución S.I. N° 166/19 y sus ampliatorias y/o modificatorias. Reglamento de Naciones Unidas R116. | 1
RL-2022-102739115-APN-DNDRYS#MDP | 30525562782 | C2000CXH | Productos |  | Conjunto de Autopartes y elementos de seguridad | Sistema de Retención Infantil (SRI) |  |  | Resolución S.I. N° 166/2019, sus ampliatorias y/o modificatorias. IRAM-AITA 3680, Reglamentos de Naciones Unidas R44 o R129 FMVSS 213 | 1
RL-2022-102739115-APN-DNDRYS#MDP | 30525562782 | C2000CXH | Productos |  | Conjunto de Autopartes y elementos de seguridad | Sistema de reemplazo de Airbag |  |  | Resolución S.I. N° 166/19 y sus ampliatorias y/o modificatorias. Reglamentos de Naciones Unidas R114 | 1
RL-2022-102739115-APN-DNDRYS#MDP | 30525562782 | C2000CXH | Productos |  | Conjunto de Autopartes y elementos de seguridad | Cilindro maestro de frenos |  |  | Resolución S.I. N° 166/19 y sus ampliatorias y/o modificatorias. IRAM AITA 6-E4. | 1
RL-2022-102739115-APN-DNDRYS#MDP | 30525562782 | C2000CXH | Productos |  | Conjunto de Autopartes y elementos de seguridad | Diafragma para cámara de frenos de aire |  |  | Resolución S.I. N° 166/19 y sus ampliatorias y/o modificatorias. IRAM AITA 6-G2 | 1
RL-2022-102739115-APN-DNDRYS#MDP | 30525562782 | C2000CXH | Productos |  | Conjunto de Autopartes y elementos de seguridad | Cilindros de ruedas para frenos |  |  | Resolución S.I. N° 166/2019, sus ampliatorias y/o modificatorias. IRAM-AITA 6-A2. | 1
RL-2022-102739115-APN-DNDRYS#MDP | 30525562782 | C2000CXH | Productos |  | Conjunto de Autopartes y elementos de seguridad | Flexible para frenos |  |  | Resolución S.I. N° 166/2019 y sus ampliatorias y/o modificatorias. IRAM AITA 6-F1. | 1
RL-2022-102739115-APN-DNDRYS#MDP | 30525562782 | C2000CXH | Productos |  | Conjunto de Autopartes y elementos de seguridad | Cubetas para frenos |  |  | Resolución S.I. N° 166/2019 y sus ampliatorias y/o modificatorias. IRAM AITA 6-A1. | 1
RL-2022-102739115-APN-DNDRYS#MDP | 30525562782 | C2000CXH | Productos |  | Conjunto de Autopartes y elementos de seguridad | Ejes de Semirremolque y acoplados |  |  | Resolución S.I. N° 166/19 y sus ampliatorias y/o modificatorias. IRAM AITA 10285. | 1
RL-2022-102739115-APN-DNDRYS#MDP | 30525562782 | C2000CXH | Productos |  | Conjunto de Autopartes y elementos de seguridad | Paragolpes de Seguridad (solo aplicable a equpos arrastrados remolques y semirremolques de vehículos de carga) |  |  | Resolución S.I. N° 166/2019, sus ampliatorias y/o modificatorias. IRAM-AITA 6-A2. | 1
RL-2022-102739115-APN-DNDRYS#MDP | 30525562782 | C2000CXH | Productos |  | Productos gráficos impresos | Volantes, folletos, catálogos, afiches, carteles, pancartas, barnes, revistas, calendarios, impresiones de gran formato. Carpetas, agendas, cuadernos, sobres, impresos escolares, formularios, formularios continuos, revistas, papelería personal y de oficina, tarjetas, Invitaciones, naipes, credenciales, documentación comercial, documentación financiera e impositiva |  |  | Resolución SCI N° 453/2010, y complementarias y modificatorias. Norma IRAM NM 300-3 | 1
RL-2022-102739115-APN-DNDRYS#MDP | 30525562782 | C2000CXH | Productos |  | Productos gráficos impresos | Directorios telefónicos, guías especializadas, diccionarios literarios, enciclopédicos, guías turísticas, diarios, carta menú, libros, programas, material promocional de puntos de venta de mostrador, estanterías, colgantes y exhibidores, trabajos artísticos. Bolsas, empaques, envases, etiquetas, envoltorios. Conjunto gráfico. Valores. Impresos en materiales distintos a los derivados de la celulosa y polímeros. |  |  | Resolución SCI N° 453/2010, y complementarias y modificatorias. Norma IRAM NM 300-3. | 1
RL-2022-102739115-APN-DNDRYS#MDP | 30525562782 | C2000CXH | Productos |  | Papel | Papel obra primera |  |  | Resolución 653/99 de la Secretaría de Industria, Comercio y Minería Resolución 155/2016 Secretaria de Comercio Res. Secretaria de Comercio 465-E/2016 y modificatorias y/o Complementarias. Normas aplicables IRAM 3100 o aquellas Normas IRAM que las reemplacen. | 1
RL-2022-102739115-APN-DNDRYS#MDP | 30525562782 | C2000CXH | Productos |  | Papel | Papel para fotocopiado con polvos secos |  |  | Resolución 653/99 de la Secretaría de Industria, Comercio y Minería Resolución 155/2016 Secretaria de Comercio Res. Secretaria de Comercio 465-E/2016 y modificatorias y/o Complementarias. Normas aplicables IRAM 3123, IRAM 3124 o aquellas Normas IRAM que las reemplacen, | 1
RL-2022-102739115-APN-DNDRYS#MDP | 30525562782 | C2000CXH | Productos |  | Papel | Otros tipos, papel comercial de color, papeles para documentos |  |  | Resolución 653/99 de la Secretaría de Industria, Comercio y Minería Resolución 155/2016 Secretaria de Comercio Res. Secretaria de Comercio 465-E/2016 y modificatorias y/o Complementarias. Normas aplicables IRAM 3101, IRAM-ISO 9706 o aquellas Normas IRAM que las reemplacen. | 1
RL-2022-102739115-APN-DNDRYS#MDP | 30525562782 | C2000CXH | Productos |  | Barras y perfiles de aluminio | Barras y perfiles de Aluminio sin alear y sus aleaciones, incluyendo aquellos preparados para la construcción |  |  | Res. S.C N° 158/2018 y modificatorias IRAM 681, IRAM 687, IRAM 729. | 1
RL-2022-102739115-APN-DNDRYS#MDP | 30525562782 | C2000CXH | Productos |  | Artefactos, accesorios y tuberías plásticas de GN y GLP por redes | Artefactos de cocción |  |  | Resolución ENARGAS Nº 56/2019 y modificatorias y complementarias. Norma aplicable: NAG-312 Adenda Nº 1 año 2015, de la NAG-312 Año 2010. | 1
RL-2022-102739115-APN-DNDRYS#MDP | 30525562782 | C2000CXH | Productos |  | Artefactos, accesorios y tuberías plásticas de GN y GLP por redes | Calentadores de agua instantáneos (calefones) |  |  | Resolución ENARGAS Nº 56/2019 y modificatorias y complementarias. Norma aplicable: NAG-313 Adenda Nº1 Año 2012. | 1
RL-2022-102739115-APN-DNDRYS#MDP | 30525562782 | C2000CXH | Productos |  | Artefactos, accesorios y tuberías plásticas de GN y GLP por redes | Calentadores de agua por acumulación (termotanques) |  |  | Resolución ENARGAS Nº 56/2019 y modificatorias y complementarias. Norma aplicable: NAG-314 Adenda Nº 1 Año 2016 Adenda Nº 2 | 1
RL-2022-102739115-APN-DNDRYS#MDP | 30525562782 | C2000CXH | Productos |  | Artefactos, accesorios y tuberías plásticas de GN y GLP por redes | Calefactores TB/TBU/TN |  |  | Resolución ENARGAS Nº 56/2019 y modificatorias y complementarias. Norma aplicable: NAG-315 | 1
RL-2022-102739115-APN-DNDRYS#MDP | 30525562782 | C2000CXH | Productos |  | Artefactos, accesorios y tuberías plásticas de GN y GLP por redes | Calefactores de cámara abierta y sin ventilación al exterior |  |  | Resolución ENARGAS Nº 56/2019 y modificatorias y complementarias. Norma aplicable: NAG-317. | 1
RL-2022-102739115-APN-DNDRYS#MDP | 30525562782 | C2000CXH | Productos |  | Artefactos, accesorios y tuberías plásticas de GN y GLP por redes | Calefactores catalíticos |  |  | Resolución ENARGAS Nº 56/2019 y modificatorias y complementarias. Norma aplicable: NAG-328. | 1
RL-2022-102739115-APN-DNDRYS#MDP | 30525562782 | C2000CXH | Productos |  | Artefactos, accesorios y tuberías plásticas de GN y GLP por redes | Calefactores centrales |  |  | Resolución ENARGAS Nº 56/2019 y modificatorias y complementarias. Norma aplicable: NAG-329. | 1
RL-2022-102739115-APN-DNDRYS#MDP | 30525562782 | C2000CXH | Productos |  | Artefactos, accesorios y tuberías plásticas de GN y GLP por redes | Heladeras |  |  | Resolución ENARGAS Nº 56/2019 y modificatorias y complementarias. Norma aplicable: NAG-330. | 1
RL-2022-102739115-APN-DNDRYS#MDP | 30525562782 | C2000CXH | Productos |  | Artefactos, accesorios y tuberías plásticas de GN y GLP por redes | Calderas |  |  | Resolución ENARGAS Nº 56/2019 y modificatorias y complementarias. Norma aplicable: NAG-311. | 1
RL-2022-102739115-APN-DNDRYS#MDP | 30525562782 | C2000CXH | Productos |  | Artefactos, accesorios y tuberías plásticas de GN y GLP por redes | Secarropas rotativos |  |  | Resolución ENARGAS Nº 56/2019 y modificatorias y complementarias. Norma aplicable: ANSI Z 21.5.1 y ANSI Z 21.5.1b. | 1
RL-2022-102739115-APN-DNDRYS#MDP | 30525562782 | C2000CXH | Productos |  | Artefactos, accesorios y tuberías plásticas de GN y GLP por redes | Regulador de presión para gas natural y gas licuado por redes |  |  | Resolución ENARGAS Nº 56/2019 y modificatorias y complementarias. Norma aplicable: NAG-235. | 1
RL-2022-102739115-APN-DNDRYS#MDP | 30525562782 | C2000CXH | Productos |  | Artefactos, accesorios y tuberías plásticas de GN y GLP por redes | Válvula de accionamiento rápido, tipo esférica, a candado, para presión de trabajo hasta 4 bar. |  |  | Resolución ENARGAS Nº 56/2019 y modificatorias y complementarias. Norma aplicable: NAG-212. | 1
RL-2022-102739115-APN-DNDRYS#MDP | 30525562782 | C2000CXH | Productos |  | Artefactos, accesorios y tuberías plásticas de GN y GLP por redes | Válvula de accionamiento rápido sin lubricación externa para instalaciones de gas a baja presión. |  |  | Resolución ENARGAS Nº 56/2019 y modificatorias y complementarias. Norma aplicable: NAG-213. | 1
RL-2022-102739115-APN-DNDRYS#MDP | 30525562782 | C2000CXH | Productos |  | Artefactos, accesorios y tuberías plásticas de GN y GLP por redes | Conjunto puerta-marco, de material sintético |  |  | Resolución ENARGAS Nº 56/2019 y modificatorias y complementarias. Norma aplicable: NAG-237. | 1
RL-2022-102739115-APN-DNDRYS#MDP | 30525562782 | C2000CXH | Productos |  | Artefactos, accesorios y tuberías plásticas de GN y GLP por redes | Medidor de gas de diafragma |  |  | Resolución ENARGAS Nº 56/2019 y modificatorias y complementarias. Normas aplicables: IRAM 2717:2000, EN 1359. | 1
RL-2022-102739115-APN-DNDRYS#MDP | 30525562782 | C2000CXH | Productos |  | Artefactos, accesorios y tuberías plásticas de GN y GLP por redes | Caños de acero revestidos para instalaciones internas |  |  | Resolución ENARGAS Nº 56/2019 y modificatorias y complementarias. Normas aplicables: NAG-250, NAG-251. | 1
RL-2022-102739115-APN-DNDRYS#MDP | 30525562782 | C2000CXH | Productos |  | Artefactos, accesorios y tuberías plásticas de GN y GLP por redes | Accesorios roscados de fundición maleable y recubiertos para instalaciones internas. |  |  | Resolución ENARGAS Nº 56/2019 y modificatorias y complementarias. Normas aplicables: IRAM 2548:2003, NAG-108. | 1
RL-2022-102739115-APN-DNDRYS#MDP | 30525562782 | C2000CXH | Productos |  | Artefactos, accesorios y tuberías plásticas de GN y GLP por redes | Niples de acero revestidos para instalaciones internas. |  |  | Resolución ENARGAS Nº 56/2019 y modificatorias y complementarias. Normas aplicables: IRAM 2605:1964, NAG-250: 1996, NAG-251:1996. | 1
RL-2022-102739115-APN-DNDRYS#MDP | 30525562782 | C2000CXH | Productos |  | Artefactos, accesorios y tuberías plásticas de GN y GLP por redes | Pasta sellante para uniones roscadas. |  |  | Resolución ENARGAS Nº 56/2019 y modificatorias y complementarias. Normas aplicables: NAG-214. | 1
RL-2022-102739115-APN-DNDRYS#MDP | 30525562782 | C2000CXH | Productos |  | Artefactos, accesorios y tuberías plásticas de GN y GLP por redes | Conexiones flexibles de acero inoxidable. |  |  | Resolución ENARGAS Nº 56/2019 y modificatorias y complementarias. Normas aplicables: NAG-254. | 1
RL-2022-102739115-APN-DNDRYS#MDP | 30525562782 | C2000CXH | Productos |  | Artefactos, accesorios y tuberías plásticas de GN y GLP por redes | Accesorios roscados de fundición esferoidal y recubiertos para instalaciones internas. |  |  | Resolución ENARGAS Nº 56/2019 y modificatorias y complementarias. Norma aplicable: NAG-E-207. | 1
RL-2022-102739115-APN-DNDRYS#MDP | 30525562782 | C2000CXH | Productos |  | Artefactos, accesorios y tuberías plásticas de GN y GLP por redes | Sistema de cañería con accesorios de ajuste mecánico |  |  | Resolución ENARGAS Nº 56/2019 y modificatorias y complementarias. Norma aplicable: NAG-E-208. | 1
RL-2022-102739115-APN-DNDRYS#MDP | 30525562782 | C2000CXH | Productos |  | Artefactos, accesorios y tuberías plásticas de GN y GLP por redes | Cañerías de cobre |  |  | Resolución ENARGAS Nº 56/2019 y modificatorias y complementarias. Norma aplicable: NAG-E-209. | 1
RL-2022-102739115-APN-DNDRYS#MDP | 30525562782 | C2000CXH | Productos |  | Artefactos, accesorios y tuberías plásticas de GN y GLP por redes | Sistema de tubería compuesta de acero– polietileno |  |  | Resolución ENARGAS Nº 56/2019 y modificatorias y complementarias. Norma aplicable: NAG-E-210. | 1
RL-2022-102739115-APN-DNDRYS#MDP | 30525562782 | C2000CXH | Productos |  | Artefactos, accesorios y tuberías plásticas de GN y GLP por redes | Revestimientos para cañerías y accesorios |  |  | Resolución ENARGAS Nº 56/2019 y modificatorias y complementarias. Norma aplicable: NAG-108 | 1
RL-2022-102739115-APN-DNDRYS#MDP | 30525562782 | C2000CXH | Productos |  | Artefactos, accesorios y tuberías plásticas de GN y GLP por redes | Sistemas de conducto colectivo de ventilación para artefactos de cámara abierta |  |  | Resolución ENARGAS Nº 56/2019 y modificatorias y complementarias. Norma aplicable: NAG-222 | 1
RL-2022-102739115-APN-DNDRYS#MDP | 30525562782 | C2000CXH | Productos |  | Artefactos, accesorios y tuberías plásticas de GN y GLP por redes | Sombreretes múltiples para conductos individuales agrupados |  |  | Resolución ENARGAS Nº 56/2019 y modificatorias y complementarias. Norma aplicable: NAG-222 | 1
RL-2022-102739115-APN-DNDRYS#MDP | 30525562782 | C2000CXH | Productos |  | Artefactos, accesorios y tuberías plásticas de GN y GLP por redes | Instalación de cañerías para gas en paneles |  |  | Resolución ENARGAS Nº 56/2019 y modificatorias y complementarias. Norma aplicable: NAG-216 | 1
RL-2022-102739115-APN-DNDRYS#MDP | 30525562782 | C2000CXH | Productos |  | Artefactos, accesorios y tuberías plásticas de GN y GLP por redes | Robinetes para artefactos |  |  | Resolución ENARGAS Nº 56/2019 y modificatorias y complementarias. Norma aplicable: NAG-327. | 1
RL-2022-102739115-APN-DNDRYS#MDP | 30525562782 | C2000CXH | Productos |  | Artefactos, accesorios y tuberías plásticas de GN y GLP por redes | Dispositivos de seguridad por ausencia de llama |  |  | Resolución ENARGAS Nº 56/2019 y modificatorias y complementarias. Normas aplicables: NAG-318, IRAM 121:1957, IRAM 5063:2001. | 1
RL-2022-102739115-APN-DNDRYS#MDP | 30525562782 | C2000CXH | Productos |  | Artefactos, accesorios y tuberías plásticas de GN y GLP por redes | Dispositivos de seguridad por ausencia de llama con robinete incorporado |  |  | Resolución ENARGAS Nº 56/2019 y modificatorias y complementarias. Normas aplicables: NAG-318, NAG-327:1995, IRAM 121:1957, IRAM 5063:2001. | 1
RL-2022-102739115-APN-DNDRYS#MDP | 30525562782 | C2000CXH | Productos |  | Artefactos, accesorios y tuberías plásticas de GN y GLP por redes | Reguladores de presión para artefactos |  |  | Resolución ENARGAS Nº 56/2019 y modificatorias y complementarias. Normas aplicables: NAG-320, IRAM 121:1957 IRAM 5063:2001. | 1
RL-2022-102739115-APN-DNDRYS#MDP | 30525562782 | C2000CXH | Productos |  | Artefactos, accesorios y tuberías plásticas de GN y GLP por redes | Válvulas de control múltiple para artefactos |  |  | Resolución ENARGAS Nº 56/2019 y modificatorias y complementarias. Normas aplicables: NAG-322, NAG-318, IRAM 121, IRAM 5063:2001 parte 1, IRAM 2092-2-102:2005. | 1
RL-2022-102739115-APN-DNDRYS#MDP | 30525562782 | C2000CXH | Productos |  | Artefactos, accesorios y tuberías plásticas de GN y GLP por redes | Termostatos para artefactos |  |  | Resolución ENARGAS Nº 56/2019 y modificatorias y complementarias. Normas aplicables: EN 257, NAG-318 Anexo A IRAM 121, IRAM 5063:2001 parte 1, IRAM 2092-2-102:2005 y parte 2-102. | 1
RL-2022-102739115-APN-DNDRYS#MDP | 30525562782 | C2000CXH | Productos |  | Artefactos, accesorios y tuberías plásticas de GN y GLP por redes | Ánodos para calentadores de agua por acumulación (termotanques) |  |  | Resolución ENARGAS Nº 56/2019 y modificatorias y complementarias. Normas aplicables: NAG-314 Anexo 3, Rosca Gas Whitworth para caños s/UNI-ISO 7/1 o equivalente. | 1
RL-2022-102739115-APN-DNDRYS#MDP | 30525562782 | C2000CXH | Productos |  | Artefactos, accesorios y tuberías plásticas de GN y GLP por redes | Válvula solenoide |  |  | Resolución ENARGAS Nº 56/2019 y modificatorias y complementarias. Normas aplicables: NAG-318 Anexo A, IRAM 121:1957, IRAM 5063:2001 parte 1, IRAM 2092-2-102 parte 2-102. | 1
RL-2022-102739115-APN-DNDRYS#MDP | 30525562782 | C2000CXH | Productos |  | Artefactos, accesorios y tuberías plásticas de GN y GLP por redes | Rejillas de ventilación |  |  | Resolución ENARGAS Nº 56/2019 y modificatorias y complementarias. Norma aplicable: NAG-215. | 1
RL-2022-102739115-APN-DNDRYS#MDP | 30525562782 | C2000CXH | Productos |  | Artefactos, accesorios y tuberías plásticas de GN y GLP por redes | Detectores de monóxido |  |  | Resolución ENARGAS Nº 56/2019 y modificatorias y complementarias. Norma aplicable: NAG-204. | 1
RL-2022-102739115-APN-DNDRYS#MDP | 30525562782 | C2000CXH | Productos |  | Artefactos, accesorios y tuberías plásticas de GN y GLP por redes | Detectores de gas |  |  | Resolución ENARGAS Nº 56/2019 y modificatorias y complementarias. Norma aplicable: NAG-205. | 1
RL-2022-102739115-APN-DNDRYS#MDP | 30525562782 | C2000CXH | Productos |  | Artefactos, accesorios y tuberías plásticas de GN y GLP por redes | Resinas de polietileno |  |  | Resolución ENARGAS Nº 56/2019 y modificatorias y complementarias. Norma aplicable: NAG-140. Parte 1. | 1
RL-2022-102739115-APN-DNDRYS#MDP | 30525562782 | C2000CXH | Productos |  | Artefactos, accesorios y tuberías plásticas de GN y GLP por redes | Tuberías de polietileno |  |  | Resolución ENARGAS Nº 56/2019 y modificatorias y complementarias. Norma aplicable: NAG-140: Parte 2. | 1
RL-2022-102739115-APN-DNDRYS#MDP | 30525562782 | C2000CXH | Productos |  | Artefactos, accesorios y tuberías plásticas de GN y GLP por redes | Accesorios de polietileno |  |  | Resolución ENARGAS Nº 56/2019 y modificatorias y complementarias. Norma aplicable: NAG-140: Parte 3. | 1
RL-2022-102739115-APN-DNDRYS#MDP | 30525562782 | C2000CXH | Productos |  | Artefactos, accesorios y tuberías plásticas de GN y GLP por redes | Válvulas de polietileno |  |  | Resolución ENARGAS Nº 56/2019 y modificatorias y complementarias. Norma aplicable: NAG-140: Parte 4. | 1
RL-2022-102739115-APN-DNDRYS#MDP | 30525562782 | C2000CXH | Productos |  | Artefactos, accesorios y tuberías plásticas de GN y GLP por redes | Accesorios de transición |  |  | Resolución ENARGAS Nº 56/2019 y modificatorias y complementarias. Norma aplicable: NAG-132. | 1
RL-2022-102739115-APN-DNDRYS#MDP | 30525562782 | C2000CXH | Productos |  | Artefactos, accesorios y tuberías plásticas de GN y GLP por redes | Herramientas y equipos auxiliares para sistemas de tuberías de polietileno |  |  | Resolución ENARGAS Nº 56/2019 y modificatorias y complementarias. Norma aplicable: NAG-140: Parte 6. | 1
RL-2022-102739115-APN-DNDRYS#MDP | 30525562782 | C2000CXH | Productos |  | Artefactos, accesorios y tuberías plásticas de GN y GLP por redes | Evaluación de la conformidad de los sistemas de tuberías de polietileno |  |  | Resolución ENARGAS Nº 56/2019 y modificatorias y complementarias. Norma aplicable: NAG-140: Parte 7. | 1
RL-2022-102739115-APN-DNDRYS#MDP | 30525562782 | C2000CXH | Productos |  | Componentes y equipamiento para GNC | Cilindro contenedor de GNC para uso vehicular |  |  | Resolución ENARGAS Nº 56/2019 y modificatorias y complementarias. Normas aplicables: IRAM 2526, ISO 11439 Documento normativo aplicable: Resolución ENARGAS N.º 2760/2002. | 1
RL-2022-102739115-APN-DNDRYS#MDP | 30525562782 | C2000CXH | Productos |  | Componentes y equipamiento para GNC | Cilindro contenedor de GNC para estaciones de carga |  |  | Resolución ENARGAS Nº 56/2019 y modificatorias y complementarias. Normas aplicables: IRAM 2526, ISO 9809-1 Parte 1, ISO 9809-2 Parte 2, ISO 9809-3 Parte 3. Documento normativo aplicable: Resolución ENARGAS N.º 2760/2002. | 1
RL-2022-102739115-APN-DNDRYS#MDP | 30525562782 | C2000CXH | Productos |  | Componentes y equipamiento para GNC | Tubos para almacenamiento de GNC |  |  | Resolución ENARGAS Nº 56/2019 y modificatorias y complementarias. Normas aplicables: ASME SECCIÓN VIII, DIV. 1 o 2, DOT 3AAX-2400/3855. | 1
RL-2022-102739115-APN-DNDRYS#MDP | 30525562782 | C2000CXH | Productos |  | Componentes y equipamiento para GNC | Recipientes estacionarios sometidos a presión |  |  | Resolución ENARGAS Nº 56/2019 y modificatorias y complementarias. Norma aplicable: ASME SECCIÓN VIII DIV. 1. | 1
RL-2022-102739115-APN-DNDRYS#MDP | 30525562782 | C2000CXH | Productos |  | Componentes y equipamiento para GNC | Equipos de compresión de gas natural para estaciones de carga |  |  | Resolución ENARGAS Nº 56/2019 y modificatorias y complementarias. Norma aplicable: NAG-441. | 1
RL-2022-102739115-APN-DNDRYS#MDP | 30525562782 | C2000CXH | Productos |  | Componentes y equipamiento para GNC | Surtidores para el despacho de GNC en estaciones de carga |  |  | Resolución ENARGAS Nº 56/2019 y modificatorias y complementarias. Norma aplicable: NAG-441: Anexo I. | 1
RL-2022-102739115-APN-DNDRYS#MDP | 30525562782 | C2000CXH | Productos |  | Componentes y equipamiento para GNC | Dispositivo de sujeción de cilindros contenedores |  |  | Resolución ENARGAS Nº 56/2019 y modificatorias y complementarias. Norma aplicable: NAG-E-401. Documento normativo aplicable: Resolución ENARGAS N.º 2760/2002. | 1
RL-2022-102739115-APN-DNDRYS#MDP | 30525562782 | C2000CXH | Productos |  | Componentes y equipamiento para GNC | Válvula de bloqueo de cilindro operada eléctricamente |  |  | Resolución ENARGAS Nº 56/2019 y modificatorias y complementarias. Normas aplicables: NAG-415, NAG-416, NAG-417. Documentos normativos aplicables: Res. ENARGAS N° 3690/2007, Res. ENARGAS N° 2760/2002, Res. ENARGAS N° I -141/2007. | 1
RL-2022-102739115-APN-DNDRYS#MDP | 30525562782 | C2000CXH | Productos |  | Componentes y equipamiento para GNC | Tubería para gas a alta presión, sus conectores y dispositivos de sujeción |  |  | Resolución ENARGAS Nº 56/2019 y modificatorias y complementarias. Normas aplicables: NAG-415, NAG-416, NAG-417. Documento normativo aplicable: Resolución ENARGAS Nº 2760/2002. | 1
RL-2022-102739115-APN-DNDRYS#MDP | 30525562782 | C2000CXH | Productos |  | Componentes y equipamiento para GNC | Regulador de presión y su dispositivo de sujeción |  |  | Resolución ENARGAS Nº 56/2019 y modificatorias y complementarias. Normas aplicables: NAG-415, NAG-416, NAG-417. Documento normativo aplicable: Resolución ENARGAS Nº 2760/2002. | 1
RL-2022-102739115-APN-DNDRYS#MDP | 30525562782 | C2000CXH | Productos |  | Componentes y equipamiento para GNC | Válvula para la carga de GNC |  |  | Resolución ENARGAS Nº 56/2019 y modificatorias y complementarias. Normas aplicables: NAG-415, NAG-416, NAG-417.Documento normativo aplicable: Resolución ENARGAS N.º 2760/2002. | 1
RL-2022-102739115-APN-DNDRYS#MDP | 30525562782 | C2000CXH | Productos |  | Componentes y equipamiento para GNC | Mezclador |  |  | Resolución ENARGAS Nº 56/2019 y modificatorias y complementarias. Normas aplicables: NAG-415, NAG-416, NAG-417. | 1
RL-2022-102739115-APN-DNDRYS#MDP | 30525562782 | C2000CXH | Productos |  | Componentes y equipamiento para GNC | Válvulas solenoides |  |  | Resolución ENARGAS Nº 56/2019 y modificatorias y complementarias. Normas aplicables: NAG-415, NAG-416, NAG-417. | 1
RL-2022-102739115-APN-DNDRYS#MDP | 30525562782 | C2000CXH | Productos |  | Componentes y equipamiento para GNC | Llave selectora de combustible y cables |  |  | Resolución ENARGAS Nº 56/2019 y modificatorias y complementarias. Normas aplicables: NAG-415, NAG-416, NAG-417. | 1
RL-2022-102739115-APN-DNDRYS#MDP | 30525562782 | C2000CXH | Productos |  | Componentes y equipamiento para GNC | Manómetro |  |  | Resolución ENARGAS Nº 56/2019 y modificatorias y complementarias. Normas aplicables: NAG-415, NAG-416, NAG-417. Documento normativo aplicable: Resolución ENARGAS N.º 2760/2002. | 1
RL-2022-102739115-APN-DNDRYS#MDP | 30525562782 | C2000CXH | Productos |  | Componentes y equipamiento para GNC | Conducto para gas a baja presión |  |  | Resolución ENARGAS Nº 56/2019 y modificatorias y complementarias. Normas aplicables: NAG-415, NAG-416, NAG-417. | 1
RL-2022-102739115-APN-DNDRYS#MDP | 30525562782 | C2000CXH | Productos |  | Componentes y equipamiento para GNC | Sistema de venteo |  |  | Resolución ENARGAS Nº 56/2019 y modificatorias y complementarias. Normas aplicables: NAG-415, NAG-416, NAG-417. | 1
RL-2022-102739115-APN-DNDRYS#MDP | 30525562782 | C2000CXH | Productos |  | Componentes y equipamiento para GNC | Vehículos para transporte de GNC |  |  | Resolución ENARGAS Nº 56/2019 y modificatorias y complementarias. Norma aplicable: NAG-E-402. | 1
RL-2022-102739115-APN-DNDRYS#MDP | 30525562782 | C2000CXH | Productos |  | Componentes y equipamiento para GNC | Equipos paquetizados y encasetados para compresión y almacenamiento de GNC, que no requieren muro perimetral. |  |  | Resolución ENARGAS Nº 56/2019 y modificatorias y complementarias. Norma aplicable: NAG-E-403. | 1
RL-2022-102739115-APN-DNDRYS#MDP | 30525562782 | C2000CXH | Productos |  | Componentes y equipamiento para GNC | Equipos integrados para la compresión y el despacho de GNC. |  |  | Resolución ENARGAS Nº 56/2019 y modificatorias y complementarias. Norma aplicable: NAG-E-404. | 1
RL-2022-102739115-APN-DNDRYS#MDP | 30525562782 | C2000CXH | Productos |  | Componentes y equipamiento para GNC | Sistemas para transporte de módulos contenedores de GNC. |  |  | Resolución ENARGAS Nº 56/2019 y modificatorias y complementarias. Norma aplicable: NAG-E-406. | 1
RL-2022-102739115-APN-DNDRYS#MDP | 30525562782 | C2000CXH | Productos |  | Componentes y equipamiento para GNC | Equipos completos para GNC instalados en motocicletas |  |  | Resolución ENARGAS Nº 56/2019 y modificatorias y complementarias. Norma aplicable: NAG-E-407 | 1
RL-2022-102739115-APN-DNDRYS#MDP | 30525562782 | C2000CXH | Productos |  | Componentes y equipamiento para GNC | Mangueras para surtidores de GNC |  |  | Resolución ENARGAS Nº 56/2019 y modificatorias y complementarias. Normas aplicables: NAG-415, NAG-417, NAG-441 Anexo I, NAG-E-409 Documentos normativos aplicables: Res. ENARGAS N° 2767/2002, Res. ENARGAS N° 3393/2005. | 1
RL-2022-102739115-APN-DNDRYS#MDP | 30525562782 | C2000CXH | Productos |  | Componentes y equipamiento para GNC | Adaptador para carga de GNC en vehículos provenientes de otro Estado Parte del MERCOSUR |  |  | Resolución ENARGAS Nº 56/2019 y modificatorias y complementarias. Normas aplicables: NAG-415, NAG-416, NAG-417. Documento normativo aplicable: Resolución ENARGAS N.º 3638/ 2006. | 1
RL-2022-102739115-APN-DNDRYS#MDP | 30525562782 | C2000CXH | Productos |  | Componentes y equipamiento para GNC | Equipos completos para GNC, para instalar en el autotransporte público de pasajeros |  |  | Resolución ENARGAS Nº 56/2019 y modificatorias y complementarias. Normas aplicables: NAG-415, NAG-416, NAG-417. | 1
RL-2022-102739115-APN-DNDRYS#MDP | 30525562782 | C2000CXH | Productos |  | Reglamento técnico sobre conductores eléctricos de cobre de baja tensión de uso en edificaciones domiciliarias, comerciales y usos similares | Cuerdas, cables y cordones |  |  | Decreto Supremo N° 013-2016-Produce Ministerio de Economía y Finanzas de Perú. Requisitos Técnicos: Artículo 2.4 – Artículo 4.4 | 1
RL-2022-102739115-APN-DNDRYS#MDP | 30525562782 | C2000CXH | Productos |  | Reglamento técnico sobre conductores eléctricos de cobre de baja tensión de uso en edificaciones domiciliarias, comerciales y usos similares | Cuerdas, cables y cordones |  |  | Decreto Supremo N° 013-2016- Produce Ministerio de Economía y Finanzas de Perú. Requisitos Técnicos: Artículo 2.1 – Artículo 4.1 | 1
RL-2022-102739115-APN-DNDRYS#MDP | 30525562782 | C2000CXH | Productos |  | Reglamento técnico sobre conductores eléctricos de cobre de baja tensión de uso en edificaciones domiciliarias, comerciales y usos similares | Cuerdas, cables y cordones |  |  | Decreto Supremo N° 013-2016- Produce Ministerio de Economía y Finanzas de Perú. Requisitos Técnicos: Artículo 2.2 – Artículo 4.2 | 1
RL-2022-102739115-APN-DNDRYS#MDP | 30525562782 | C2000CXH | Productos |  | Reglamento técnico sobre conductores eléctricos de cobre de baja tensión de uso en edificaciones domiciliarias, comerciales y usos similares | Cuerdas, cables y cordones |  |  | Decreto Supremo N° 013-2016- Produce Ministerio de Economía y Finanzas de Perú. Requisitos Técnicos: Artículo 2.3 – Artículo 4.3 | 1
RL-2022-102739115-APN-DNDRYS#MDP | 30525562782 | C2000CXH | Productos |  | Etiquetado de Eficiencia Energética PERÚ | Lámparas de uso doméstico y usos similares para iluminación general : Lámparas Incandescentes Lámparas fluorescentes Lámparas LED con balasto propio (integrado). |  |  | Decreto Supremo N° 009-2017-EM Ministerio de Energía y Minas de la República de Perú Anexo 1 | 1
RL-2022-102739115-APN-DNDRYS#MDP | 30525562782 | C2000CXH | Productos |  | Etiquetado de Eficiencia Energética PERÚ | Balastos para lámparas fluorescentes de uso doméstico y similares para iluminación general |  |  | Decreto Supremo N° 009-2017-EM Ministerio de Energía y Minas de la República de Perú Anexo 2 | 1
RL-2022-102739115-APN-DNDRYS#MDP | 30525562782 | C2000CXH | Productos |  | Etiquetado de Eficiencia Energética PERÚ | Aparatos de refrigeración de uso doméstico |  |  | Decreto Supremo N° 009-2017-EM Ministerio de Energía y Minas de la República de Perú Anexo 3 | 1
RL-2022-102739115-APN-DNDRYS#MDP | 30525562782 | C2000CXH | Productos |  | Etiquetado de Eficiencia Energética PERÚ | Motores eléctricos trifásicos asíncronos o de inducción con rotor de jaula de ardilla |  |  | Decreto Supremo N° 009-2017-EM Ministerio de Energía y Minas de la República de Perú Anexo 5 | 1
RL-2022-102739115-APN-DNDRYS#MDP | 30525562782 | C2000CXH | Productos |  | Etiquetado de Eficiencia Energética PERÚ | Lavadoras de ropa de uso doméstico |  |  | Decreto Supremo N° 009-2017-EM Ministerio de Energía y Minas de la República de Perú Anexo 6 | 1
RL-2022-102739115-APN-DNDRYS#MDP | 30525562782 | C2000CXH | Productos |  | Etiquetado de Eficiencia Energética PERÚ | Equipos de aire acondicionado |  |  | Decreto Supremo N° 009-2017-EM Ministerio de Energía y Minas de la República de Perú Anexo 8 | 1
RL-2022-102739115-APN-DNDRYS#MDP | 30525562782 | C2000CXH | Productos |  | GLOBAL GAP | Frutas y Hortalizas |  |  | Reglamento General - Reglas para los cultivos, Parte I, II y III. Versión 5. Puntos de Control y Criterios de Cumplimiento. Versión 5: Módulo Base para Todo Tipo de Finca Módulo Base para Cultivos. Módulo Base para Frutas y Hortalizas. Aseguramiento Integrado de Fincas – Versión 4. Puntos de Control y Criterio de Cumplimiento – Aseguramiento Integrado de Fincas – Introducción – Versión 4 Puntos de Control y Criterio de Cumplimiento – Aseguramiento Integrado de Fincas – Módulo Base para todo tipo de Cultivos – Versión 4, Puntos de Control y Criterio de Cumplimiento – Aseguramiento Integrado de Fincas – Módulo Base para todo tipo de explotación agropecuaria – Versión 4. | 1
RL-2022-102739115-APN-DNDRYS#MDP | 30525562782 | C2000CXH | Productos |  | GLOBAL GAP | Frutas y Hortalizas |  |  | Reglamento General –Parte I, II y III Versión 5.3-GFS Reglamento General – Reglas para los cultivos Versión 5.3- GFS. Puntos de Control y Criterios de Cumplimiento Versión 5.3: Módulo Base para Todo Tipo de Finca, Módulo Base para Cultivos, Frutas y Hortalizas Versión 5.3-GFS. | 1
RL-2022-102739115-APN-DNDRYS#MDP | 30525562782 | C2000CXH | Productos |  | Compensados de madera | Compensados de madera |  |  | Resolución SCI Nº 900-E/2017. Norma: IRAM 9506 | 0
RL-2022-102739115-APN-DNDRYS#MDP | 30525562782 | C2000CXH | Productos |  | Extintores | Extintores de CO2 |  |  | IRAM 3509 | 0
RL-2022-102739115-APN-DNDRYS#MDP | 30525562782 | C2000CXH | Productos |  | Extintores | Extintores manuales de polvo |  |  | IRAM 3523 | 0
RL-2022-102739115-APN-DNDRYS#MDP | 30525562782 | C2000CXH | Productos |  | Extintores | Extintores de halogenados |  |  | IRAM 3504 | 0
RL-2022-102739115-APN-DNDRYS#MDP | 30525562782 | C2000CXH | Productos |  | Extintores | Extintores clase K |  |  | IRAM 3694 | 0
RL-2022-102739115-APN-DNDRYS#MDP | 30525562782 | C2000CXH | Productos |  | Extintores | Extintores de agua bajo presión |  |  | IRAM 3525 | 0
RL-2022-102739115-APN-DNDRYS#MDP | 30525562782 | C2000CXH | Productos |  | Extintores | Extintores de espuma |  |  | IRAM 3527 | 0
RL-2022-102739115-APN-DNDRYS#MDP | 30525562782 | C2000CXH | Productos |  | Extintores | Extintores sobre ruedas de polvo |  |  | IRAM 3550 | 0
RL-2022-102739115-APN-DNDRYS#MDP | 30525562782 | C2000CXH | Productos |  | Láminas reflectivas | Láminas reflectivas y similares |  |  | IRAM 10033, IRAM 3953 | 0
RL-2022-102739115-APN-DNDRYS#MDP | 30525562782 | C2000CXH | Productos |  | Placas de yeso | Placas de yeso |  |  | IRAM 11643 | 0
RL-2022-102739115-APN-DNDRYS#MDP | 30525562782 | C2000CXH | Productos |  | Artefactos sanitarios | Artefactos sanitarios |  |  | IRAM 11670 | 0
RL-2022-102739115-APN-DNDRYS#MDP | 30525562782 | C2000CXH | Productos |  | Tubos plásticos para conducción de agua | Tubos plásticos para conducción de agua |  |  | IRAM 13485, IRAM 13473, IRAM 13330, IRAM 13471, IRAM 13351 | 0
RL-2022-102739115-APN-DNDRYS#MDP | 30525562782 | C2000CXH | Productos |  | Vidrios | Vidrios planos para construcción |  |  | IRAM 12843, IRAM 12844, IRAM 12598-1 | 0
RL-2022-102739115-APN-DNDRYS#MDP | 30525562782 | C2000CXH | Productos |  | Polvo químico para combate de fuego | Polvo químico para combate de fuego |  |  | IRAM 3569, IRAM3566 | 0
RL-2022-102739115-APN-DNDRYS#MDP | 30525562782 | C2000CXH | Productos |  | Postes plasticos de PRFV | Postes plasticos de PRFV |  |  | IRAM 13901 | 0
RL-2022-102739115-APN-DNDRYS#MDP | 30525562782 | C2000CXH | Productos |  | Aros y juntas para desagües | Aros y juntas para desagües |  |  | IRAM 113061, IRAM 113035 | 0
RL-2022-102739115-APN-DNDRYS#MDP | 30525562782 | C2000CXH | Productos |  | Extintores | Mantenimiento y recarga de extintores |  |  | IRAM 3517-2 | 0
RL-2022-102739115-APN-DNDRYS#MDP | 30525562782 | C2000CXH | Productos |  | Mangas de extinción contra incendios | Mangas de extinción contra incendios |  |  | IRAM 3548 | 0
RL-2022-102739115-APN-DNDRYS#MDP | 30525562782 | C5500EHQ | Sistema de gestión de calidad | Agricultura y pesca |  |  |  |  | IRAM-ISO 9001: 2015 | 1
RL-2022-102739115-APN-DNDRYS#MDP | 30525562782 | C5500EHQ | Sistema de gestión de calidad | Minería e industrias extractivas |  |  |  |  | IRAM-ISO 9001: 2015 | 1
RL-2022-102739115-APN-DNDRYS#MDP | 30525562782 | C5500EHQ | Sistema de gestión de calidad | Productos alimenticios, bebidas y tabaco |  |  |  |  | IRAM-ISO 9001: 2015 | 1
RL-2022-102739115-APN-DNDRYS#MDP | 30525562782 | C5500EHQ | Sistema de gestión de calidad | Industria textil y productos tetiles |  |  |  |  | IRAM-ISO 9001: 2015 | 1
RL-2022-102739115-APN-DNDRYS#MDP | 30525562782 | C5500EHQ | Sistema de gestión de calidad | Cueros y productos del cuero |  |  |  |  | IRAM-ISO 9001: 2015 | 1
RL-2022-102739115-APN-DNDRYS#MDP | 30525562782 | C5500EHQ | Sistema de gestión de calidad | Madera y productos de madera |  |  |  |  | IRAM-ISO 9001: 2015 | 1
RL-2022-102739115-APN-DNDRYS#MDP | 30525562782 | C5500EHQ | Sistema de gestión de calidad | Pasta, papel y productos de papel |  |  |  |  | IRAM-ISO 9001: 2015 | 1
RL-2022-102739115-APN-DNDRYS#MDP | 30525562782 | C5500EHQ | Sistema de gestión de calidad | Empresas de edición y publicación |  |  |  |  | IRAM-ISO 9001: 2015 | 1
RL-2022-102739115-APN-DNDRYS#MDP | 30525562782 | C5500EHQ | Sistema de gestión de calidad | Artes gráficas |  |  |  |  | IRAM-ISO 9001: 2015 | 1
RL-2022-102739115-APN-DNDRYS#MDP | 30525562782 | C5500EHQ | Sistema de gestión de calidad | Manufactura de coque y productos refinados de petroleo |  |  |  |  | IRAM-ISO 9001: 2015 | 1
RL-2022-102739115-APN-DNDRYS#MDP | 30525562782 | C5500EHQ | Sistema de gestión de calidad | Combustibles nucleares |  |  |  |  | IRAM-ISO 9001: 2015 | 1
RL-2022-102739115-APN-DNDRYS#MDP | 30525562782 | C5500EHQ | Sistema de gestión de calidad | Químicos, productos químicos y afines |  |  |  |  | IRAM-ISO 9001: 2015 | 1
RL-2022-102739115-APN-DNDRYS#MDP | 30525562782 | C5500EHQ | Sistema de gestión de calidad | Productos farmacéuticos |  |  |  |  | IRAM-ISO 9001: 2015 | 1
RL-2022-102739115-APN-DNDRYS#MDP | 30525562782 | C5500EHQ | Sistema de gestión de calidad | Productos de caucho y materias plásticas |  |  |  |  | IRAM-ISO 9001: 2015 | 1
RL-2022-102739115-APN-DNDRYS#MDP | 30525562782 | C5500EHQ | Sistema de gestión de calidad | Productos minerales no metálicos |  |  |  |  | IRAM-ISO 9001: 2015 | 1
RL-2022-102739115-APN-DNDRYS#MDP | 30525562782 | C5500EHQ | Sistema de gestión de calidad | Hormigón, cemento, cal, yeso, etc. |  |  |  |  | IRAM-ISO 9001: 2015 | 1
RL-2022-102739115-APN-DNDRYS#MDP | 30525562782 | C5500EHQ | Sistema de gestión de calidad | Metales básicos y fabricación de productos metálicos |  |  |  |  | IRAM-ISO 9001: 2015 | 1
RL-2022-102739115-APN-DNDRYS#MDP | 30525562782 | C5500EHQ | Sistema de gestión de calidad | Maquinars y equipos |  |  |  |  | IRAM-ISO 9001: 2015 | 1
RL-2022-102739115-APN-DNDRYS#MDP | 30525562782 | C5500EHQ | Sistema de gestión de calidad | Material eléctrico y óptico |  |  |  |  | IRAM-ISO 9001: 2015 | 1
RL-2022-102739115-APN-DNDRYS#MDP | 30525562782 | C5500EHQ | Sistema de gestión de calidad | Construcción naval |  |  |  |  | IRAM-ISO 9001: 2015 | 1
RL-2022-102739115-APN-DNDRYS#MDP | 30525562782 | C5500EHQ | Sistema de gestión de calidad | Otros equipos de transporte |  |  |  |  | IRAM-ISO 9001: 2015 | 1
RL-2022-102739115-APN-DNDRYS#MDP | 30525562782 | C5500EHQ | Sistema de gestión de calidad | Manufacturas no clasificadas en otra parte |  |  |  |  | IRAM-ISO 9001: 2015 | 1
RL-2022-102739115-APN-DNDRYS#MDP | 30525562782 | C5500EHQ | Sistema de gestión de calidad | Reciclaje |  |  |  |  | IRAM-ISO 9001: 2015 | 1
RL-2022-102739115-APN-DNDRYS#MDP | 30525562782 | C5500EHQ | Sistema de gestión de calidad | Suministro de energía eléctrica |  |  |  |  | IRAM-ISO 9001: 2015 | 1
RL-2022-102739115-APN-DNDRYS#MDP | 30525562782 | C5500EHQ | Sistema de gestión de calidad | Suministro de gas |  |  |  |  | IRAM-ISO 9001: 2015 | 1
RL-2022-102739115-APN-DNDRYS#MDP | 30525562782 | C5500EHQ | Sistema de gestión de calidad | Suministro de agua |  |  |  |  | IRAM-ISO 9001: 2015 | 1
RL-2022-102739115-APN-DNDRYS#MDP | 30525562782 | C5500EHQ | Sistema de gestión de calidad | Construcciones |  |  |  |  | IRAM-ISO 9001: 2015 | 1
RL-2022-102739115-APN-DNDRYS#MDP | 30525562782 | C5500EHQ | Sistema de gestión de calidad | Comercio, reparación de vehículos a motor, motocicletas y artículos personales de uso doméstico |  |  |  |  | IRAM-ISO 9001: 2015 | 1
RL-2022-102739115-APN-DNDRYS#MDP | 30525562782 | C5500EHQ | Sistema de gestión de calidad | Hoteles y restaurantes |  |  |  |  | IRAM-ISO 9001: 2015 | 1
RL-2022-102739115-APN-DNDRYS#MDP | 30525562782 | C5500EHQ | Sistema de gestión de calidad | Transporte, almacenamiento y comunicaciones |  |  |  |  | IRAM-ISO 9001: 2015 | 1
RL-2022-102739115-APN-DNDRYS#MDP | 30525562782 | C5500EHQ | Sistema de gestión de calidad | Intermediación financiera, actividades inmobiliarias, alquiler |  |  |  |  | IRAM-ISO 9001: 2015 | 1
RL-2022-102739115-APN-DNDRYS#MDP | 30525562782 | C5500EHQ | Sistema de gestión de calidad | Tecnología de la información |  |  |  |  | IRAM-ISO 9001: 2015 | 1
RL-2022-102739115-APN-DNDRYS#MDP | 30525562782 | C5500EHQ | Sistema de gestión de calidad | Servicios de ingeniería |  |  |  |  | IRAM-ISO 9001: 2015 | 1
RL-2022-102739115-APN-DNDRYS#MDP | 30525562782 | C5500EHQ | Sistema de gestión de calidad | Otros servicios |  |  |  |  | IRAM-ISO 9001: 2015 | 1
RL-2022-102739115-APN-DNDRYS#MDP | 30525562782 | C5500EHQ | Sistema de gestión de calidad | Administración pública |  |  |  |  | IRAM-ISO 9001: 2015 | 1
RL-2022-102739115-APN-DNDRYS#MDP | 30525562782 | C5500EHQ | Sistema de gestión de calidad | Educación |  |  |  |  | IRAM-ISO 9001: 2015 | 1
RL-2022-102739115-APN-DNDRYS#MDP | 30525562782 | C5500EHQ | Sistema de gestión de calidad | Actividades sanitarias, asistencia social |  |  |  |  | IRAM-ISO 9001: 2015 | 1
RL-2022-102739115-APN-DNDRYS#MDP | 30525562782 | C5500EHQ | Sistema de gestión de calidad | Otras actividades sociales |  |  |  |  | IRAM-ISO 9001: 2015 | 1
RL-2022-102739115-APN-DNDRYS#MDP | 30525562782 | C5500EHQ | Sistema de gestión Ambiental | Agricultura y pesca |  |  |  |  | IRAM-ISO 14001: 2015 | 1
RL-2022-102739115-APN-DNDRYS#MDP | 30525562782 | C5500EHQ | Sistema de gestión Ambiental | Minería e industrias extractivas |  |  |  |  | IRAM-ISO 14001: 2015 | 1
RL-2022-102739115-APN-DNDRYS#MDP | 30525562782 | C5500EHQ | Sistema de gestión Ambiental | Productos alimenticios, bebidas y tabaco |  |  |  |  | IRAM-ISO 14001: 2015 | 1
RL-2022-102739115-APN-DNDRYS#MDP | 30525562782 | C5500EHQ | Sistema de gestión Ambiental | Manufactura del coque y productos refinados de petróleo |  |  |  |  | IRAM-ISO 14001: 2015 | 1
RL-2022-102739115-APN-DNDRYS#MDP | 30525562782 | C5500EHQ | Sistema de gestión Ambiental | Químicos, productos químicos y afines |  |  |  |  | IRAM-ISO 14001: 2015 | 1
RL-2022-102739115-APN-DNDRYS#MDP | 30525562782 | C5500EHQ | Sistema de gestión Ambiental | Productos farmacéuticos |  |  |  |  | IRAM-ISO 14001: 2015 | 1
RL-2022-102739115-APN-DNDRYS#MDP | 30525562782 | C5500EHQ | Sistema de gestión Ambiental | Productos de caucho y materias plásticas |  |  |  |  | IRAM-ISO 14001: 2015 | 1
RL-2022-102739115-APN-DNDRYS#MDP | 30525562782 | C5500EHQ | Sistema de gestión Ambiental | Productos minerales no metálicos |  |  |  |  | IRAM-ISO 14001: 2015 | 1
RL-2022-102739115-APN-DNDRYS#MDP | 30525562782 | C5500EHQ | Sistema de gestión Ambiental | Hormigón, cemento, cal, yeso, etc. |  |  |  |  | IRAM-ISO 14001: 2015 | 1
RL-2022-102739115-APN-DNDRYS#MDP | 30525562782 | C5500EHQ | Sistema de gestión Ambiental | Metales básicos y fabricación de productos metálicos |  |  |  |  | IRAM-ISO 14001: 2015 | 1
RL-2022-102739115-APN-DNDRYS#MDP | 30525562782 | C5500EHQ | Sistema de gestión Ambiental | Maquinars y equipos |  |  |  |  | IRAM-ISO 14001: 2015 | 1
RL-2022-102739115-APN-DNDRYS#MDP | 30525562782 | C5500EHQ | Sistema de gestión Ambiental | Material eléctrico y óptico |  |  |  |  | IRAM-ISO 14001: 2015 | 1
RL-2022-102739115-APN-DNDRYS#MDP | 30525562782 | C5500EHQ | Sistema de gestión Ambiental | Construcción naval |  |  |  |  | IRAM-ISO 14001: 2015 | 1
RL-2022-102739115-APN-DNDRYS#MDP | 30525562782 | C5500EHQ | Sistema de gestión Ambiental | Otros equipos de transporte |  |  |  |  | IRAM-ISO 14001: 2015 | 1
RL-2022-102739115-APN-DNDRYS#MDP | 30525562782 | C5500EHQ | Sistema de gestión Ambiental | Manufacturas no clasificadas en otra parte |  |  |  |  | IRAM-ISO 14001: 2015 | 1
RL-2022-102739115-APN-DNDRYS#MDP | 30525562782 | C5500EHQ | Sistema de gestión Ambiental | Reciclaje |  |  |  |  | IRAM-ISO 14001: 2015 | 1
RL-2022-102739115-APN-DNDRYS#MDP | 30525562782 | C5500EHQ | Sistema de gestión Ambiental | Suministro de energía eléctrica |  |  |  |  | IRAM-ISO 14001: 2015 | 1
RL-2022-102739115-APN-DNDRYS#MDP | 30525562782 | C5500EHQ | Sistema de gestión Ambiental | Suministro de gas |  |  |  |  | IRAM-ISO 14001: 2015 | 1
RL-2022-102739115-APN-DNDRYS#MDP | 30525562782 | C5500EHQ | Sistema de gestión Ambiental | Suministro de agua |  |  |  |  | IRAM-ISO 14001: 2015 | 1
RL-2022-102739115-APN-DNDRYS#MDP | 30525562782 | C5500EHQ | Sistema de gestión Ambiental | Construcciones |  |  |  |  | IRAM-ISO 14001: 2015 | 1
RL-2022-102739115-APN-DNDRYS#MDP | 30525562782 | C5500EHQ | Sistema de gestión Ambiental | Comercio, reparación de vehículos a motor, motocicletas y artículos personales de uso doméstico |  |  |  |  | IRAM-ISO 14001: 2015 | 1
RL-2022-102739115-APN-DNDRYS#MDP | 30525562782 | C5500EHQ | Sistema de gestión Ambiental | Hoteles y restaurantes |  |  |  |  | IRAM-ISO 14001: 2015 | 1
RL-2022-102739115-APN-DNDRYS#MDP | 30525562782 | C5500EHQ | Sistema de gestión Ambiental | Transporte, almacenamiento y comunicaciones |  |  |  |  | IRAM-ISO 14001: 2015 | 1
RL-2022-102739115-APN-DNDRYS#MDP | 30525562782 | C5500EHQ | Sistema de gestión Ambiental | Intermediación financiera, actividades inmobiliarias, alquiler |  |  |  |  | IRAM-ISO 14001: 2015 | 1
RL-2022-102739115-APN-DNDRYS#MDP | 30525562782 | C5500EHQ | Sistema de gestión Ambiental | Tecnología de la información |  |  |  |  | IRAM-ISO 14001: 2015 | 1
RL-2022-102739115-APN-DNDRYS#MDP | 30525562782 | C5500EHQ | Sistema de gestión Ambiental | Servicios de ingeniería |  |  |  |  | IRAM-ISO 14001: 2015 | 1
RL-2022-102739115-APN-DNDRYS#MDP | 30525562782 | C5500EHQ | Sistema de gestión Ambiental | Otros servicios |  |  |  |  | IRAM-ISO 14001: 2015 | 1
RL-2022-102739115-APN-DNDRYS#MDP | 30525562782 | C5500EHQ | Sistema de gestión Ambiental | Administración pública |  |  |  |  | IRAM-ISO 14001: 2015 | 1
RL-2022-102739115-APN-DNDRYS#MDP | 30525562782 | C5500EHQ | Sistema de gestión Ambiental | Educación |  |  |  |  | IRAM-ISO 14001: 2015 | 1
RL-2022-102739115-APN-DNDRYS#MDP | 30525562782 | C5500EHQ | Sistema de gestión Ambiental | Actividades sanitarias, asistencia social |  |  |  |  | IRAM-ISO 14001: 2015 | 1
RL-2022-102739115-APN-DNDRYS#MDP | 30525562782 | C5500EHQ | Sistema de gestión Ambiental | Otras actividades sociales |  |  |  |  | IRAM-ISO 14001: 2015 | 1
RL-2022-102739115-APN-DNDRYS#MDP | 30525562782 | C5500EHQ | Sistemas de Gestión de la Energía | Edificios |  |  |  |  | IRAM-ISO 50001: 2019 | 1
RL-2022-102739115-APN-DNDRYS#MDP | 30525562782 | C5500EHQ | Sistemas de Gestión de la Energía | Industria ligera a mediana |  |  |  |  | IRAM-ISO 50001: 2019 | 0
RL-2022-102739115-APN-DNDRYS#MDP | 30525562782 | C5500EHQ | Sistemas de Gestión de la Energía | Industria pesada |  |  |  |  | IRAM-ISO 50001: 2019 | 0
RL-2022-102739115-APN-DNDRYS#MDP | 30525562782 | C5500EHQ | Sistemas de Gestión de la Energía | Complejos de edificios |  |  |  |  | IRAM-ISO 50001: 2019 | 0
RL-2022-102739115-APN-DNDRYS#MDP | 30525562782 | C5500EHQ | Sistemas de Gestión de la Energía | Transporte |  |  |  |  | IRAM-ISO 50001: 2019 | 0
RL-2022-102739115-APN-DNDRYS#MDP | 30525562782 | C5500EHQ | Sistemas de Gestión de la Energía | Minería |  |  |  |  | IRAM-ISO 50001: 2019 | 0
RL-2022-102739115-APN-DNDRYS#MDP | 30525562782 | C5500EHQ | Sistemas de Gestión de la Energía | Agricultura |  |  |  |  | IRAM-ISO 50001: 2019 | 0
RL-2022-102739115-APN-DNDRYS#MDP | 30525562782 | C5500EHQ | Sistemas de Gestión de la Energía | Suministro de energía |  |  |  |  | IRAM-ISO 50001: 2019 | 0
RL-2022-102739115-APN-DNDRYS#MDP | 30525562782 | C5500EHQ | Sistemas de Gestión de la Seguridad y Salud en el Trabajo | Agricultura y pesca |  |  |  |  | IRAM-ISO 45001: 2018 | 0
RL-2022-102739115-APN-DNDRYS#MDP | 30525562782 | C5500EHQ | Sistemas de Gestión de la Seguridad y Salud en el Trabajo | Minería e industrias extractivas |  |  |  |  | IRAM-ISO 45001: 2018 | 0
RL-2022-102739115-APN-DNDRYS#MDP | 30525562782 | C5500EHQ | Sistemas de Gestión de la Seguridad y Salud en el Trabajo | Productos alimenticios, bebidas y tabaco |  |  |  |  | IRAM-ISO 45001: 2018 | 0
RL-2022-102739115-APN-DNDRYS#MDP | 30525562782 | C5500EHQ | Sistemas de Gestión de la Seguridad y Salud en el Trabajo | Industria textil y productos tetiles |  |  |  |  | IRAM-ISO 45001: 2018 | 0
RL-2022-102739115-APN-DNDRYS#MDP | 30525562782 | C5500EHQ | Sistemas de Gestión de la Seguridad y Salud en el Trabajo | Cueros y productos del cuero |  |  |  |  | IRAM-ISO 45001: 2018 | 0
RL-2022-102739115-APN-DNDRYS#MDP | 30525562782 | C5500EHQ | Sistemas de Gestión de la Seguridad y Salud en el Trabajo | Madera y productos de madera |  |  |  |  | IRAM-ISO 45001: 2018 | 0
RL-2022-102739115-APN-DNDRYS#MDP | 30525562782 | C5500EHQ | Sistemas de Gestión de la Seguridad y Salud en el Trabajo | Pasta, papel y productos de papel |  |  |  |  | IRAM-ISO 45001: 2018 | 0
RL-2022-102739115-APN-DNDRYS#MDP | 30525562782 | C5500EHQ | Sistemas de Gestión de la Seguridad y Salud en el Trabajo | Empresas de edición y publicación |  |  |  |  | IRAM-ISO 45001: 2018 | 0
RL-2022-102739115-APN-DNDRYS#MDP | 30525562782 | C5500EHQ | Sistemas de Gestión de la Seguridad y Salud en el Trabajo | Artes gráficas |  |  |  |  | IRAM-ISO 45001: 2018 | 0
RL-2022-102739115-APN-DNDRYS#MDP | 30525562782 | C5500EHQ | Sistemas de Gestión de la Seguridad y Salud en el Trabajo | Manufactura de coque y productos refinados de petroleo |  |  |  |  | IRAM-ISO 45001: 2018 | 0
RL-2022-102739115-APN-DNDRYS#MDP | 30525562782 | C5500EHQ | Sistemas de Gestión de la Seguridad y Salud en el Trabajo | Combustibles nucleares |  |  |  |  | IRAM-ISO 45001: 2018 | 0
RL-2022-102739115-APN-DNDRYS#MDP | 30525562782 | C5500EHQ | Sistemas de Gestión de la Seguridad y Salud en el Trabajo | Químicos, productos químicos y afines |  |  |  |  | IRAM-ISO 45001: 2018 | 0
RL-2022-102739115-APN-DNDRYS#MDP | 30525562782 | C5500EHQ | Sistemas de Gestión de la Seguridad y Salud en el Trabajo | Productos farmacéuticos |  |  |  |  | IRAM-ISO 45001: 2018 | 0
RL-2022-102739115-APN-DNDRYS#MDP | 30525562782 | C5500EHQ | Sistemas de Gestión de la Seguridad y Salud en el Trabajo | Productos de caucho y materias plásticas |  |  |  |  | IRAM-ISO 45001: 2018 | 0
RL-2022-102739115-APN-DNDRYS#MDP | 30525562782 | C5500EHQ | Sistemas de Gestión de la Seguridad y Salud en el Trabajo | Productos minerales no metálicos |  |  |  |  | IRAM-ISO 45001: 2018 | 0
RL-2022-102739115-APN-DNDRYS#MDP | 30525562782 | C5500EHQ | Sistemas de Gestión de la Seguridad y Salud en el Trabajo | Hormigón, cemento, cal, yeso, etc. |  |  |  |  | IRAM-ISO 45001: 2018 | 0
RL-2022-102739115-APN-DNDRYS#MDP | 30525562782 | C5500EHQ | Sistemas de Gestión de la Seguridad y Salud en el Trabajo | Metales básicos y fabricación de productos metálicos |  |  |  |  | IRAM-ISO 45001: 2018 | 0
RL-2022-102739115-APN-DNDRYS#MDP | 30525562782 | C5500EHQ | Sistemas de Gestión de la Seguridad y Salud en el Trabajo | Maquinars y equipos |  |  |  |  | IRAM-ISO 45001: 2018 | 0
RL-2022-102739115-APN-DNDRYS#MDP | 30525562782 | C5500EHQ | Sistemas de Gestión de la Seguridad y Salud en el Trabajo | Material eléctrico y óptico |  |  |  |  | IRAM-ISO 45001: 2018 | 0
RL-2022-102739115-APN-DNDRYS#MDP | 30525562782 | C5500EHQ | Sistemas de Gestión de la Seguridad y Salud en el Trabajo | Construcción naval |  |  |  |  | IRAM-ISO 45001: 2018 | 0
RL-2022-102739115-APN-DNDRYS#MDP | 30525562782 | C5500EHQ | Sistemas de Gestión de la Seguridad y Salud en el Trabajo | Otros equipos de transporte |  |  |  |  | IRAM-ISO 45001: 2018 | 0
RL-2022-102739115-APN-DNDRYS#MDP | 30525562782 | C5500EHQ | Sistemas de Gestión de la Seguridad y Salud en el Trabajo | Manufacturas no clasificadas en otra parte |  |  |  |  | IRAM-ISO 45001: 2018 | 0
RL-2022-102739115-APN-DNDRYS#MDP | 30525562782 | C5500EHQ | Sistemas de Gestión de la Seguridad y Salud en el Trabajo | Reciclaje |  |  |  |  | IRAM-ISO 45001: 2018 | 1
RL-2022-102739115-APN-DNDRYS#MDP | 30525562782 | C5500EHQ | Sistemas de Gestión de la Seguridad y Salud en el Trabajo | Suministro de energía eléctrica |  |  |  |  | IRAM-ISO 45001: 2018 | 0
RL-2022-102739115-APN-DNDRYS#MDP | 30525562782 | C5500EHQ | Sistemas de Gestión de la Seguridad y Salud en el Trabajo | Suministro de gas |  |  |  |  | IRAM-ISO 45001: 2018 | 0
RL-2022-102739115-APN-DNDRYS#MDP | 30525562782 | C5500EHQ | Sistemas de Gestión de la Seguridad y Salud en el Trabajo | Suministro de agua |  |  |  |  | IRAM-ISO 45001: 2018 | 0
RL-2022-102739115-APN-DNDRYS#MDP | 30525562782 | C5500EHQ | Sistemas de Gestión de la Seguridad y Salud en el Trabajo | Construcciones |  |  |  |  | IRAM-ISO 45001: 2018 | 1
RL-2022-102739115-APN-DNDRYS#MDP | 30525562782 | C5500EHQ | Sistemas de Gestión de la Seguridad y Salud en el Trabajo | Comercio, reparación de vehículos a motor, motocicletas y artículos personales de uso doméstico |  |  |  |  | IRAM-ISO 45001: 2018 | 1
RL-2022-102739115-APN-DNDRYS#MDP | 30525562782 | C5500EHQ | Sistemas de Gestión de la Seguridad y Salud en el Trabajo | Hoteles y restaurantes |  |  |  |  | IRAM-ISO 45001: 2018 | 0
RL-2022-102739115-APN-DNDRYS#MDP | 30525562782 | C5500EHQ | Sistemas de Gestión de la Seguridad y Salud en el Trabajo | Transporte, almacenamiento y comunicaciones |  |  |  |  | IRAM-ISO 45001: 2018 | 1
RL-2022-102739115-APN-DNDRYS#MDP | 30525562782 | C5500EHQ | Sistemas de Gestión de la Seguridad y Salud en el Trabajo | Intermediación financiera, actividades inmobiliarias, alquiler |  |  |  |  | IRAM-ISO 45001: 2018 | 1
RL-2022-102739115-APN-DNDRYS#MDP | 30525562782 | C5500EHQ | Sistemas de Gestión de la Seguridad y Salud en el Trabajo | Tecnología de la información |  |  |  |  | IRAM-ISO 45001: 2018 | 1
RL-2022-102739115-APN-DNDRYS#MDP | 30525562782 | C5500EHQ | Sistemas de Gestión de la Seguridad y Salud en el Trabajo | Servicios de ingeniería |  |  |  |  | IRAM-ISO 45001: 2018 | 1
RL-2022-102739115-APN-DNDRYS#MDP | 30525562782 | C5500EHQ | Sistemas de Gestión de la Seguridad y Salud en el Trabajo | Otros servicios |  |  |  |  | IRAM-ISO 45001: 2018 | 1
RL-2022-102739115-APN-DNDRYS#MDP | 30525562782 | C5500EHQ | Sistemas de Gestión de la Seguridad y Salud en el Trabajo | Administración pública |  |  |  |  | IRAM-ISO 45001: 2018 | 1
RL-2022-102739115-APN-DNDRYS#MDP | 30525562782 | C5500EHQ | Sistemas de Gestión de la Seguridad y Salud en el Trabajo | Educación |  |  |  |  | IRAM-ISO 45001: 2018 | 1
RL-2022-102739115-APN-DNDRYS#MDP | 30525562782 | C5500EHQ | Sistemas de Gestión de la Seguridad y Salud en el Trabajo | Otras actividades sociales |  |  |  |  | IRAM-ISO 45001: 2018 | 1
RL-2022-102739115-APN-DNDRYS#MDP | 30525562782 | C5500EHQ | Sistema de Gestión de Inocuidad Alimentaria | Elaboración de alimentos |  |  |  |  | FSSC 22000 versión 5.1 | 1
RL-2022-102739115-APN-DNDRYS#MDP | 30525562782 | C5500EHQ | Sistema de Gestión de Inocuidad Alimentaria | Producción de envases para alimentos y materiales para envases |  |  |  |  | FSSC 22000 versión 5.1 | 1
RL-2022-102739115-APN-DNDRYS#MDP | 30525562782 | C5500EHQ | Sistema de Gestión de Inocuidad Alimentaria | Productos de (Bio) Químicos |  |  |  |  | FSSC 22000 versión 5.1 | 1
RL-2022-102739115-APN-DNDRYS#MDP | 30525562782 | C5500EHQ | Sistema de Gestión de Inocuidad Alimentaria | Producción de alimentos |  |  |  |  | IRAM-ISO 22000: 2018 | 1
RL-2022-102739115-APN-DNDRYS#MDP | 30525562782 | C5500EHQ | Sistema de Gestión de Inocuidad Alimentaria | Producción de alimentos para animales |  |  |  |  | IRAM-ISO 22000: 2018 | 1
RL-2022-102739115-APN-DNDRYS#MDP | 30525562782 | C5500EHQ | Sistema de Gestión de Inocuidad Alimentaria | Fabricante de embalaje para alimentos y materiales de embalaje |  |  |  |  | IRAM-ISO 22000: 2018 | 1
RL-2022-102739115-APN-DNDRYS#MDP | 30525562782 | C5500EHQ | Sistema de Gestión de Inocuidad Alimentaria | Fabricante de productos (bio) químicos |  |  |  |  | IRAM-ISO 22000: 2018 | 1
RL-2022-102739115-APN-DNDRYS#MDP | 30525562782 | C5500EHQ | Análisis de Peligro y Puntos Críticos de Control | Producción de alimentos |  |  |  |  | Codex Alimentarius Revisión 4: 2003 & IRAM-NM 323: 2010 | 1
RL-2022-102739115-APN-DNDRYS#MDP | 30525562782 | C5500EHQ | Análisis de Peligro y Puntos Críticos de Control | Producción de alimentos para animales |  |  |  |  | Codex Alimentarius Revisión 4: 2003 & IRAM-NM 323: 2010 | 1
RL-2022-102739115-APN-DNDRYS#MDP | 30525562782 | C5500EHQ | Análisis de Peligro y Puntos Críticos de Control | Fabricante de embalaje para alimentos y materiales de embalaje |  |  |  |  | Codex Alimentarius Revisión 4: 2003 & IRAM-NM 323: 2010 | 1
RL-2022-102739115-APN-DNDRYS#MDP | 30525562782 | C5500EHQ | Análisis de Peligro y Puntos Críticos de Control | Fabricante de productos (bio) químicos |  |  |  |  | Codex Alimentarius Revisión 4: 2003 & IRAM-NM 323: 2010 | 1
RL-2022-102739115-APN-DNDRYS#MDP | 30525562782 | C5500EHQ | Sistemas de Gestión de la Información | Agricultura y pesca |  |  |  |  | IRAM-ISO-IEC 27001: 2015 | 0
RL-2022-102739115-APN-DNDRYS#MDP | 30525562782 | C5500EHQ | Sistemas de Gestión de la Información | Minería e industrias extractivas |  |  |  |  | IRAM-ISO-IEC 27001: 2015 | 0
RL-2022-102739115-APN-DNDRYS#MDP | 30525562782 | C5500EHQ | Sistemas de Gestión de la Información | Productos alimenticios, bebidas y tabaco |  |  |  |  | IRAM-ISO-IEC 27001: 2015 | 0
RL-2022-102739115-APN-DNDRYS#MDP | 30525562782 | C5500EHQ | Sistemas de Gestión de la Información | Industria textil y productos tetiles |  |  |  |  | IRAM-ISO-IEC 27001: 2015 | 0
RL-2022-102739115-APN-DNDRYS#MDP | 30525562782 | C5500EHQ | Sistemas de Gestión de la Información | Cueros y productos del cuero |  |  |  |  | IRAM-ISO-IEC 27001: 2015 | 0
RL-2022-102739115-APN-DNDRYS#MDP | 30525562782 | C5500EHQ | Sistemas de Gestión de la Información | Madera y productos de madera |  |  |  |  | IRAM-ISO-IEC 27001: 2015 | 0
RL-2022-102739115-APN-DNDRYS#MDP | 30525562782 | C5500EHQ | Sistemas de Gestión de la Información | Pasta, papel y productos de papel |  |  |  |  | IRAM-ISO-IEC 27001: 2015 | 0
RL-2022-102739115-APN-DNDRYS#MDP | 30525562782 | C5500EHQ | Sistemas de Gestión de la Información | Empresas de edición y publicación |  |  |  |  | IRAM-ISO-IEC 27001: 2015 | 0
RL-2022-102739115-APN-DNDRYS#MDP | 30525562782 | C5500EHQ | Sistemas de Gestión de la Información | Artes gráficas |  |  |  |  | IRAM-ISO-IEC 27001: 2015 | 0
RL-2022-102739115-APN-DNDRYS#MDP | 30525562782 | C5500EHQ | Sistemas de Gestión de la Información | Manufactura de coque y productos refinados de petroleo |  |  |  |  | IRAM-ISO-IEC 27001: 2015 | 0
RL-2022-102739115-APN-DNDRYS#MDP | 30525562782 | C5500EHQ | Sistemas de Gestión de la Información | Combustibles nucleares |  |  |  |  | IRAM-ISO-IEC 27001: 2015 | 0
RL-2022-102739115-APN-DNDRYS#MDP | 30525562782 | C5500EHQ | Sistemas de Gestión de la Información | Químicos, productos químicos y afines |  |  |  |  | IRAM-ISO-IEC 27001: 2015 | 0
RL-2022-102739115-APN-DNDRYS#MDP | 30525562782 | C5500EHQ | Sistemas de Gestión de la Información | Productos farmacéuticos |  |  |  |  | IRAM-ISO-IEC 27001: 2015 | 0
RL-2022-102739115-APN-DNDRYS#MDP | 30525562782 | C5500EHQ | Sistemas de Gestión de la Información | Productos de caucho y materias plásticas |  |  |  |  | IRAM-ISO-IEC 27001: 2015 | 0
RL-2022-102739115-APN-DNDRYS#MDP | 30525562782 | C5500EHQ | Sistemas de Gestión de la Información | Productos minerales no metálicos |  |  |  |  | IRAM-ISO-IEC 27001: 2015 | 0
RL-2022-102739115-APN-DNDRYS#MDP | 30525562782 | C5500EHQ | Sistemas de Gestión de la Información | Hormigón, cemento, cal, yeso, etc. |  |  |  |  | IRAM-ISO-IEC 27001: 2015 | 0
RL-2022-102739115-APN-DNDRYS#MDP | 30525562782 | C5500EHQ | Sistemas de Gestión de la Información | Metales básicos y fabricación de productos metálicos |  |  |  |  | IRAM-ISO-IEC 27001: 2015 | 0
RL-2022-102739115-APN-DNDRYS#MDP | 30525562782 | C5500EHQ | Sistemas de Gestión de la Información | Maquinars y equipos |  |  |  |  | IRAM-ISO-IEC 27001: 2015 | 0
RL-2022-102739115-APN-DNDRYS#MDP | 30525562782 | C5500EHQ | Sistemas de Gestión de la Información | Material eléctrico y óptico |  |  |  |  | IRAM-ISO-IEC 27001: 2015 | 0
RL-2022-102739115-APN-DNDRYS#MDP | 30525562782 | C5500EHQ | Sistemas de Gestión de la Información | Construcción naval |  |  |  |  | IRAM-ISO-IEC 27001: 2015 | 0
RL-2022-102739115-APN-DNDRYS#MDP | 30525562782 | C5500EHQ | Sistemas de Gestión de la Información | Otros equipos de transporte |  |  |  |  | IRAM-ISO-IEC 27001: 2015 | 0
RL-2022-102739115-APN-DNDRYS#MDP | 30525562782 | C5500EHQ | Sistemas de Gestión de la Información | Manufacturas no clasificadas en otra parte |  |  |  |  | IRAM-ISO-IEC 27001: 2015 | 0
RL-2022-102739115-APN-DNDRYS#MDP | 30525562782 | C5500EHQ | Sistemas de Gestión de la Información | Reciclaje |  |  |  |  | IRAM-ISO-IEC 27001: 2015 | 0
RL-2022-102739115-APN-DNDRYS#MDP | 30525562782 | C5500EHQ | Sistemas de Gestión de la Información | Suministro de energía eléctrica |  |  |  |  | IRAM-ISO-IEC 27001: 2015 | 0
RL-2022-102739115-APN-DNDRYS#MDP | 30525562782 | C5500EHQ | Sistemas de Gestión de la Información | Suministro de gas |  |  |  |  | IRAM-ISO-IEC 27001: 2015 | 0
RL-2022-102739115-APN-DNDRYS#MDP | 30525562782 | C5500EHQ | Sistemas de Gestión de la Información | Suministro de agua |  |  |  |  | IRAM-ISO-IEC 27001: 2015 | 0
RL-2022-102739115-APN-DNDRYS#MDP | 30525562782 | C5500EHQ | Sistemas de Gestión de la Información | Construcciones |  |  |  |  | IRAM-ISO-IEC 27001: 2015 | 0
RL-2022-102739115-APN-DNDRYS#MDP | 30525562782 | C5500EHQ | Sistemas de Gestión de la Información | Comercio, reparación de vehículos a motor, motocicletas y artículos personales de uso doméstico |  |  |  |  | IRAM-ISO-IEC 27001: 2015 | 0
RL-2022-102739115-APN-DNDRYS#MDP | 30525562782 | C5500EHQ | Sistemas de Gestión de la Información | Hoteles y restaurantes |  |  |  |  | IRAM-ISO-IEC 27001: 2015 | 0
RL-2022-102739115-APN-DNDRYS#MDP | 30525562782 | C5500EHQ | Sistemas de Gestión de la Información | Transporte, almacenamiento y comunicaciones |  |  |  |  | IRAM-ISO-IEC 27001: 2015 | 0
RL-2022-102739115-APN-DNDRYS#MDP | 30525562782 | C5500EHQ | Sistemas de Gestión de la Información | Intermediación financiera, actividades inmobiliarias, alquiler |  |  |  |  | IRAM-ISO-IEC 27001: 2015 | 0
RL-2022-102739115-APN-DNDRYS#MDP | 30525562782 | C5500EHQ | Sistemas de Gestión de la Información | Tecnología de la información |  |  |  |  | IRAM-ISO-IEC 27001: 2015 | 0
RL-2022-102739115-APN-DNDRYS#MDP | 30525562782 | C5500EHQ | Sistemas de Gestión de la Información | Servicios de ingeniería |  |  |  |  | IRAM-ISO-IEC 27001: 2015 | 0
RL-2022-102739115-APN-DNDRYS#MDP | 30525562782 | C5500EHQ | Sistemas de Gestión de la Información | Otros servicios |  |  |  |  | IRAM-ISO-IEC 27001: 2015 | 0
RL-2022-102739115-APN-DNDRYS#MDP | 30525562782 | C5500EHQ | Sistemas de Gestión de la Información | Administración pública |  |  |  |  | IRAM-ISO-IEC 27001: 2015 | 0
RL-2022-102739115-APN-DNDRYS#MDP | 30525562782 | C5500EHQ | Sistemas de Gestión de la Información | Educación |  |  |  |  | IRAM-ISO-IEC 27001: 2015 | 0
RL-2022-102739115-APN-DNDRYS#MDP | 30525562782 | C5500EHQ | Sistemas de Gestión de la Información | Actividades sanitarias, asistencia social |  |  |  |  | IRAM-ISO-IEC 27001: 2015 | 0
RL-2022-102739115-APN-DNDRYS#MDP | 30525562782 | C5500EHQ | Sistemas de Gestión de la Información | Otras actividades sociales |  |  |  |  | IRAM-ISO-IEC 27001: 2015 | 0
RL-2022-102739115-APN-DNDRYS#MDP | 30525562782 | C5500EHQ | Sistemas de Gestión de la Calidad de Dispositivos Médicos | Productos sanitarios no activos |  |  |  |  | IRAM-ISO 13485: 2019 | 0
RL-2022-102739115-APN-DNDRYS#MDP | 30525562782 | C5500EHQ | Sistemas de Gestión de la Calidad de Dispositivos Médicos | Dispositivos médicos activos (no implantables) |  |  |  |  | IRAM-ISO 13485: 2019 | 0
RL-2022-102739115-APN-DNDRYS#MDP | 30525562782 | C5500EHQ | Sistemas de Gestión de la Calidad de Dispositivos Médicos | Dispositivos médicos implantables activos |  |  |  |  | IRAM-ISO 13485: 2019 | 0
RL-2022-102739115-APN-DNDRYS#MDP | 30525562782 | C5500EHQ | Sistemas de Gestión de la Calidad de Dispositivos Médicos | Dispositivos Médicos de diagnóstico In Vitro (IVD) |  |  |  |  | IRAM-ISO 13485: 2019 | 0
RL-2022-102739115-APN-DNDRYS#MDP | 30525562782 | C5500EHQ | Sistemas de Gestión de la Calidad de Dispositivos Médicos | Métodos de esterilización para Dispositivos Médicos |  |  |  |  | IRAM-ISO 13485: 2019 | 0
RL-2022-102739115-APN-DNDRYS#MDP | 30525562782 | C5500EHQ | Sistemas de Gestión de la Calidad de Dispositivos Médicos | Partes y servicios |  |  |  |  | IRAM-ISO 13485: 2019 | 0
RL-2022-102739115-APN-DNDRYS#MDP | 30525562782 | C5500EHQ | Personas |  |  |  | Operadores de ensayos no destructivos | Ultrasonidos: Niveles 1, 2 y 3. Sector de producto: Fundiciones , forjados, soldaduras, caños y tubos, Caños y tubos y varillas de bombeo, productos obtenidos por deformación plástica a excepción de los forjados. Sector industrial: Ensayos previos y durante el servicio, que incluyen los de fabricación. | IRAM-NM-ISO 9712: 2014 | 1
RL-2022-102739115-APN-DNDRYS#MDP | 30525562782 | C5500EHQ | Personas |  |  |  | Operadores de ensayos no destructivos | Corrientes Inducidas: Niveles 1, 2 y 3. Sector de producto: Fundiciones, forjados, soldaduras,Caños y tubos, Caños y tubos y varillas de bombeo, productos obtenidos por deformación plástica a excepción de los forjados. Sector industrial: Ensayos previos y durante el servicio, que incluyen los de fabricación. | IRAM-NM-ISO 9712: 2014 | 1
RL-2022-102739115-APN-DNDRYS#MDP | 30525562782 | C5500EHQ | Personas |  |  |  | Operadores de ensayos no destructivos | Partículas magnetizables: Niveles 1, 2 y 3. Sector de producto: Fundiciones, forjados, soldaduras,Caños y tubos, Caños y tubos y varillas de bombeo, productos obtenidos por deformación plástica a excepción de los forjados. Sector industrial: Ensayos previos y durante el servicio, que incluyen los de fabricación. | IRAM-NM-ISO 9712: 2014 | 1
RL-2022-102739115-APN-DNDRYS#MDP | 30525562782 | C5500EHQ | Personas |  |  |  | Operadores de ensayos no destructivos | Líquidos Penetrantes: Niveles 1, 2 y 3. Sector de producto: Fundiciones, forjados, soldaduras,Caños y tubos, Caños, tubos y varillas de bombeo, productos obtenidos por deformación plástica a excepción de los forjados. Sector Industrial: Ensayos previos y durante el servicio, que incluyen los de fabricación. | IRAM-NM-ISO 9712: 2014 | 1
RL-2022-102739115-APN-DNDRYS#MDP | 30525562782 | C5500EHQ | Personas |  |  |  | Operadores de ensayos no destructivos | Flujo Disperso: Niveles 1, 2 y 3. Sector de producto: Caños y tubos. | IRAM-NM-ISO 9712: 2014 | 1
RL-2022-102739115-APN-DNDRYS#MDP | 30525562782 | C5500EHQ | Personas |  |  |  | Operadores de ensayos no destructivos | Ensayo Visual: Nivel 1, 2 y 3. Sector de producto: Caños y tubos, Caños, tubos y varillas de bombeo. | IRAM-NM-ISO 9712: 2014 | 1
RL-2022-102739115-APN-DNDRYS#MDP | 30525562782 | C5500EHQ | Personas |  |  |  | Operadores de ensayos no destructivos | Radiografía Industrial: Niveles 1, 2 y 3. Sector de producto Fundiciones, Forjas, Soldaduras, Caños y tubos, Productos obtenidos por deformación plástica a excepción de los forjados. Sector industrial: Ensayos previos y durante el servicio, que incluyen los de fabricación. | IRAM-NM-ISO 9712: 2014 | 1
RL-2022-102739115-APN-DNDRYS#MDP | 30525562782 | C5500EHQ | Personas |  |  |  | Inspectores de soldadura | Niveles I, II y III | IRAM-IAS U 500-169: 2016 | 1
RL-2022-102739115-APN-DNDRYS#MDP | 30525562782 | C5500EHQ | Productos |  | Seguridad en Juguetes | Juguetes |  |  | NM 300-1, NM 300-2, NM 300-3, NM 300-4, NM 300-5 & NM 300-6, IRAM-NM 300-1, IRAM-NM 300-2, IRAM-NM 300-3, IRAM-NM 300-4, IRAM-NM 300-5 & IRAM-NM 300-6 | 1
RL-2022-102739115-APN-DNDRYS#MDP | 30525562782 | C5500EHQ | Productos |  | Juguetes | Juguetes |  |  | EN 71-1 Propiedades mecánicas y físicas, EN 71-2 Inflamabilidad, EN 71-3 Migración de ciertos elementos, EN 71-4 Juegos de experimentos químicos y actividades relacionadas, EN 71-5 Juguetes químicos distintos de los juegos de experimentos, EN 71-6 Símbolo gráfico para el etiquetado de advertencia sobre la edad, EN 71-7 Pinturas de dedos. Requisitos y métodos de ensayos & EN 71-9 Compuestos químicos orgánicos. Requisitos. EN 62115 Juguetes eléctricos. Seguridad | 1
RL-2022-102739115-APN-DNDRYS#MDP | 30525562782 | C5500EHQ | Productos |  | Equipamiento Eléctrico, Electrónico, Componentes y materiales incluyendo requisitos de seguridad | Cuerdas, Cables y cordones |  |  | Resolución S.C. Nº 169/2018 y sus modificatorias. Normas IRAM (incluyendo las partes particulares): IRAM 2178, IRAM 2263, IRAM 2268, IRAM 62266, IRAM 62267, IRAM 63001, IRAM 63002, IRAM 63007, IRAM-NM 247-3, IRAM-NM 247-5, IRAM-NM 280, IRAM-NM 60317-0-1, IRAM-NM 60317-12, IRAM-NM 60317-13, IRAM-NM 60317-51, IRAM-NM 60317-17, IRAM-NM 60317-18, IRAM 2004, IRAM 2309, IRAM 2239, IRAM 2071, IRAM 2073, IRAM 2063, IRAM-NM 60669-1, IRAM 2086, IRAM 2164, IRAM 63074, IRAM 2187-1, IRAM 2187-2, IRAM 62386-1, IRAM 62386-21, IRAM 62386-22, IRAM 62386-23, IRAM 62386-24, IRAM 63055, IRAM 62670, IRAM 62084-1, IRAM 62084-2-1, IRAM 62084-2-2, IRAM 2353, IRAM 62224, IRAM 62005, IRAM 2005, IRAM 2224, IRAM 2454-3, IRAM 2030, IRAM 2241, IRAM 2039, IRAM-NM 274, IRAM 2382, IRAM 2466, IRAM 2467, IRAM 2214, IRAM 2188. Normas IEC (incluyendo las particulares): IEC 60227, IEC 60245, IEC 60502, IEC 60702, IEC 60800, IEC 60840, IEC 62067, IEC 62275, IEC 62821. | 1
RL-2022-102739115-APN-DNDRYS#MDP | 30525562782 | C5500EHQ | Productos |  | Equipamiento Eléctrico, Electrónico, Componentes y materiales incluyendo requisitos de seguridad | Capacitores como componentes |  |  | Resolución S.C. Nº 169/2018 y sus modificatorias. Normas IRAM (incluyendo las partes particulares): IRAM 2170, IRAM 2242, IRAM 2458. Normas IEC (incluyendo las partes particulares): IEC 60252, IEC 60384, IEC 60831, IEC 60939, IEC 61048, IEC 61049, IEC 61071, IEC 61881. | 1
RL-2022-102739115-APN-DNDRYS#MDP | 30525562782 | C5500EHQ | Productos |  | Equipamiento Eléctrico, Electrónico, Componentes y materiales incluyendo requisitos de seguridad | Interruptores para aparatos y controles automáticos para aparatos electrodomésticos |  |  | Resolución S.C. Nº 169/2018 y sus modificatorias. Normas IEC (incluyendo las partes particulares): IEC 60255, IEC 60691, IEC 60730, IEC 60934, IEC 61095, IEC 61508, IEC 61810. | 1
RL-2022-102739115-APN-DNDRYS#MDP | 30525562782 | C5500EHQ | Productos |  | Equipamiento Eléctrico, Electrónico, Componentes y materiales incluyendo requisitos de seguridad | Vehículos eléctricos |  |  | Resolución S.C. Nº 169/2018 y sus modificatorias. Normas IEC (incluyendo las partes particulares): IEC 60783, IEC 60785, IEC 61851, IEC 62196, IEC 62660. | 1
RL-2022-102739115-APN-DNDRYS#MDP | 30525562782 | C5500EHQ | Productos |  | Equipamiento Eléctrico, Electrónico, Componentes y materiales incluyendo requisitos de seguridad | Equipamiento doméstico y similares |  |  | Resolución S.C. Nº 169/2018 y sus modificatorias. Normas IRAM (incluyendo las partes particulares): IRAM - NM 60335. Normas IEC (incluyendo las partes particulares): IEC 60204, IEC 60311, IEC 60312, IEC 60335, IEC 60342, IEC 60350, IEC 60436, IEC 60456, IEC 60530, IEC 60580, IEC 60661, IEC 60704, IEC 60705, IEC 60967, IEC 61011, IEC 61121, IEC 61591, IEC 61770, IEC 61817, IEC 62233. | 1
RL-2022-102739115-APN-DNDRYS#MDP | 30525562782 | C5500EHQ | Productos |  | Equipamiento Eléctrico, Electrónico, Componentes y materiales incluyendo requisitos de seguridad | Automatización industrial |  |  | Resolución S.C. Nº 169/2018 y sus modificatorias. Normas IRAM (incluyendo las partes particulares): IRAM 2008, IRAM 2094, IRAM 2109, IRAM 2129, IRAM 2181. Normas IEC (incluyendo las partes particulares): IEC 60034, IEC 60204, IEC 60439, IEC 60947, IEC 61010. | 1
RL-2022-102739115-APN-DNDRYS#MDP | 30525562782 | C5500EHQ | Productos |  | Equipamiento Eléctrico, Electrónico, Componentes y materiales incluyendo requisitos de seguridad | Materiales de instalación y accesorios de conexión |  |  | Resolución S.C. Nº 169/2018 y sus modificatorias. Normas IRAM (incluyendo las partes particulares): IRAM 2006, IRAM 2063, IRAM 2071, IRAM 2073, IRAM 2086, IRAM 2181, IRAM 2239, IRAM 2309, IRAM 2346, IRAM 2353, IRAM 2441, IRAM 2454, IRAM 62005, IRAM 62224, IRAM 62386, IRAM 62670, IRAM 63074, AADL J 2024, IAS U 500 2005, IAS U 500 2224, NM 60669, NM 60884. Normas IEC (incluyendo las partes particulares): IEC 60083, IEC 60309, IEC 60320, IEC 60364, IEC 60423A, IEC 60423, IEC 60614, IEC 60669, IEC 60670, IEC 60684, IEC 60799, IEC 60807, IEC 60884, IEC 60974, IEC 60998, IEC 60999, IEC 61058, IEC 61076, IEC 61084, IEC 61210, IEC 61238, IEC 61242, IEC 61316, IEC 61386, IEC 61534, IEC 61535, IEC 61537, IEC 61800, IEC 61950, IEC 61984, IEC 61995, IEC 62080, IEC 62094, IEC 62103, IEC 62196, IEC 62208, IEC 62444, IEC 62477. | 1
RL-2022-102739115-APN-DNDRYS#MDP | 30525562782 | C5500EHQ | Productos |  | Equipamiento Eléctrico, Electrónico, Componentes y materiales incluyendo requisitos de seguridad | Fuentes luminosas, Luminarias y sus componentes |  |  | Resolución S.C. Nº 169/2018 y sus modificatorias. Normas IRAM (incluyendo las partes particulares): IRAM 2009, IRAM 2015, IRAM 2027, IRAM 2124, IRAM 2465, IRAM 62922, IRAM 62923, AADL J 2020, AADL J 2021, AADL J 2028. Normas IEC (incluyendo las partes particulares): IEC 60064, IEC 60081, IEC 60155, IEC 60238, IEC 60357, IEC 60360, IEC 60400, IEC 60432, IEC 60570, IEC 60598, IEC 60838, IEC 60901, IEC 60921, IEC 60923, IEC 60925, IEC 60927, IEC 60929, IEC 60968, IEC 60969, IEC 61047, IEC 61048, IEC 61049, IEC 61050, IEC 61184, IEC 61195, IEC 61199, IEC 61228, IEC 61347, IEC 61549, IEC 62031, IEC 62035, IEC 62257, IEC 62384, IEC 62471, IEC 62532, IEC 62560, IEC 62612, IEC 62717, IEC 62722, IEC 62776, IEC 62778, IEC 62868. | 1
RL-2022-102739115-APN-DNDRYS#MDP | 30525562782 | C5500EHQ | Productos |  | Equipamiento Eléctrico, Electrónico, Componentes y materiales incluyendo requisitos de seguridad | Equipamiento de medición, control y de laboratorio |  |  | Resolución S.C. Nº 169/2018 y sus modificatorias. Normas IEC (incluyendo las partes particulares): IEC 60044, IEC 60414, IEC 61010, IEC 61131, IEC 61204, IEC 61243, IEC 61557. | 1
RL-2022-102739115-APN-DNDRYS#MDP | 30525562782 | C5500EHQ | Productos |  | Equipamiento Eléctrico, Electrónico, Componentes y materiales incluyendo requisitos de seguridad | Equipamiento eléctrico para uso medico |  |  | Resolución S.C. Nº 169/2018 y sus modificatorias. Normas IRAM (incluyendo las partes particulares): IRAM 4220. Normas IEC (incluyendo las partes particulares): IEC 10079, IEC 60601, IEC 60613, IEC 60976, IEC 61223, IEC 61676, IEC 62220, IEC 62304, IEC 62353, IEC 62366, IEC 62462, IEC 62467, IEC 62563, IEC 80601. | 1
RL-2022-102739115-APN-DNDRYS#MDP | 30525562782 | C5500EHQ | Productos |  | Equipamiento Eléctrico, Electrónico, Componentes y materiales incluyendo requisitos de seguridad | Misceláneas |  |  | Resolución S.C. Nº 169/2018 y sus modificatorias. Normas IRAM (incluyendo las partes particulares): IRAM 2411, IRAM 2413, IRAM 2420. Normas IEC (incluyendo las partes particulares): IEC 60077, IEC 60515, IEC 60519, IEC 60747, IEC 60768, IEC 60825, IEC 60846, IEC 60900, IEC 60938, IEC 61318, IEC 61340, IEC 61482, IEC 62257, IEC 62386, IEC 62395, IEC 62471, IEC 62052, IEC 62053. | 1
RL-2022-102739115-APN-DNDRYS#MDP | 30525562782 | C5500EHQ | Productos |  | Equipamiento Eléctrico, Electrónico, Componentes y materiales incluyendo requisitos de seguridad | Equipamiento de tecnología de la información y de oficina |  |  | Resolución S.C. Nº 169/2018 y sus modificatorias. Normas IEC (incluyendo las partes particulares): IEC 60950, IEC 61204, IEC 62040, IEC 62310, IEC 62368. | 1
RL-2022-102739115-APN-DNDRYS#MDP | 30525562782 | C5500EHQ | Productos |  | Equipamiento Eléctrico, Electrónico, Componentes y materiales incluyendo requisitos de seguridad | Equipamiento de maniobra de baja tensión y alta potencia |  |  | Resolución S.C. Nº 169/2018 y sus modificatorias. Normas IRAM (incluyendo las partes particulares): IRAM 2240. Normas IEC (incluyendo las partes particulares): IEC 60158, IEC 60265, IEC 60439, IEC 60947, IEC 61439, IEC 61851, IEC 62019, IEC 62026, IEC 62271, IEC 62314. | 1
RL-2022-102739115-APN-DNDRYS#MDP | 30525562782 | C5500EHQ | Productos |  | Equipamiento Eléctrico, Electrónico, Componentes y materiales incluyendo requisitos de seguridad | Equipamiento de protección para instalaciones |  |  | Resolución S.C. Nº 169/2018 y sus modificatorias. Normas IRAM (incluyendo las partes particulares): IRAM 2121; IRAM 2245; IRAM 2444; IRAM 2169; IRAM 2301. Normas IEC (incluyendo las partes particulares): IEC 60099, IEC 60127, IEC 60257, IEC 60269, IEC 60282, IEC 60898, IEC 61008, IEC 61009, IEC 61540, IEC 61643, IEC 62423, IEC 62606, IEC 62640. | 1
RL-2022-102739115-APN-DNDRYS#MDP | 30525562782 | C5500EHQ | Productos |  | Equipamiento Eléctrico, Electrónico, Componentes y materiales incluyendo requisitos de seguridad | Equipamiento fotovoltaico |  |  | Resolución S.C. Nº 169/2018 y sus modificatorias. Normas IRAM (incluyendo las partes particulares): IRAM 210013. Normas IEC (incluyendo las partes particulares): IEC 60891, IEC 60904, IEC 61194, IEC 61215, IEC 61345, IEC 61646, IEC 61683, IEC 61702, IEC 61721, IEC 61727, IEC 61730, IEC 61829, IEC 61853, IEC 62093, IEC 62108, IEC 62109, IEC 62116, IEC 62124, IEC 62257, IEC 62446, PVRS 5A, PVRS 7A, PVRS11A, PVRS11, PVRS5, PVRS6A, PVRS6, PVRS7. | 1
RL-2022-102739115-APN-DNDRYS#MDP | 30525562782 | C5500EHQ | Productos |  | Equipamiento Eléctrico, Electrónico, Componentes y materiales incluyendo requisitos de seguridad | Transformadores de seguridad y equipamiento similar |  |  | Resolución S.C. Nº 169/2018 y sus modificatorias. Normas IRAM (incluyendo las partes particulares): IRAM 2344, IRAM 4012. Normas IRAM (incluyendo las partes particulares): IEC 60044, IEC 60076, IEC 60704, IEC 60742, IEC 61558, IEC 61869, IEC 61980. | 1
RL-2022-102739115-APN-DNDRYS#MDP | 30525562782 | C5500EHQ | Productos |  | Equipamiento Eléctrico, Electrónico, Componentes y materiales incluyendo requisitos de seguridad | Herramientas portátiles |  |  | Resolución S.C. Nº 169/2018 y sus modificatorias. Normas IEC (incluyendo las partes particulares): IEC 60745, IEC 61029, IEC 61939, IEC 62841. | 1
RL-2022-102739115-APN-DNDRYS#MDP | 30525562782 | C5500EHQ | Productos |  | Equipamiento Eléctrico, Electrónico, Componentes y materiales incluyendo requisitos de seguridad | Equipos electrónicos y de entretenimiento |  |  | Resolución S.C. Nº 169/2018 y sus modificatorias. Normas IRAM (incluyendo las partes particulares): IRAM 4029. Normas IEC (incluyendo las partes particulares): IEC 60065, IEC 60491, IEC 61204, IEC 61965, IEC 62368. | 1
RL-2022-102739115-APN-DNDRYS#MDP | 30525562782 | C5500EHQ | Productos |  | Equipamiento Eléctrico, Electrónico, Componentes y materiales incluyendo requisitos de seguridad | Baterías |  |  | Resolución S.C. Nº 169/2018 y sus modificatorias. Normas IEC (incluyendo las partes particulares): IEC 61960; IEC 62133. | 1
RL-2022-102739115-APN-DNDRYS#MDP | 30525562782 | C5500EHQ | Productos |  | Equipamiento Eléctrico, Electrónico, Componentes y materiales incluyendo requisitos de seguridad | Medidores de energía eléctrica |  |  | Resolución S.C. Nº 169/2018 y sus modificatorias. Normas IEC (incluyendo las partes particulares): IEC 62052, IEC 62053. Normas IRAM (incluyendo las partes particulares): IRAM 2411, IRAM 2420, IRAM 2421. | 1
RL-2022-102739115-APN-DNDRYS#MDP | 30525562782 | C5500EHQ | Productos |  | Equipamiento Eléctrico, Electrónico, Componentes y materiales incluyendo requisitos de seguridad | Sustancias riesgosas |  |  | Resolución S.C. Nº 169/2018 y sus modificatorias. Normas IEC (incluyendo las partes particulares): IEC 62321. | 1
RL-2022-102739115-APN-DNDRYS#MDP | 30525562782 | C5500EHQ | Productos |  | Certificación de Etiquetado de Eficiencia Energética | Etiquetado de eficiencia energética de refrigeradores y congeladores domésticos |  |  | Resolución S.I.C y M. - 319/99 y modificatorias. IRAM 2404-1, 2404-2 y 2404-3. | 1
RL-2022-102739115-APN-DNDRYS#MDP | 30525562782 | C5500EHQ | Productos |  | Certificación de Etiquetado de Eficiencia Energética | tiquetado de eficiencia energética para acondicionadores de aire |  |  | Resolución S.I.C y M. - 319/99 y modificatorias. IRAM 62406 | 1
RL-2022-102739115-APN-DNDRYS#MDP | 30525562782 | C5500EHQ | Productos |  | Certificación de Etiquetado de Eficiencia Energética | Etiquetado de eficiencia energética para iluminación en general |  |  | Resolución S.I.C y M. - 319/99 y modificatorias. IRAM 62404-1 y 62404-2. | 1
RL-2022-102739115-APN-DNDRYS#MDP | 30525562782 | C5500EHQ | Productos |  | Certificación de Etiquetado de Eficiencia Energética | Etiquetado de eficiencia energética para lavarropas eléctricos |  |  | Resolución S.I.C y M. - 319/99 y modificatorias. IRAM 2141-3. | 1
RL-2022-102739115-APN-DNDRYS#MDP | 30525562782 | C5500EHQ | Productos |  | Certificación de Etiquetado de Eficiencia Energética | Etiquetado de Eficiencia Energética en balastos para lámparas fluorescentes. |  |  | Resolución S.I.C y M. - 319/99 y modificatorias. IRAM 62407. | 1
RL-2022-102739115-APN-DNDRYS#MDP | 30525562782 | C5500EHQ | Productos |  | Certificación de Etiquetado de Eficiencia Energética | Etiquetado de Eficiencia Energética en televisores en modo encendido |  |  | Res. Ex. S.I.C. y M. - 319/99 y modificatorias. IRAM 62411. | 1
RL-2022-102739115-APN-DNDRYS#MDP | 30525562782 | C5500EHQ | Productos |  | Certificación de Etiquetado de Eficiencia Energética | Medición y Etiquetado del consumo de potencia en modo de espera (“Standby”) para aparatos eléctricos |  |  | Res. Ex S.I.C. y M. - 319/99 y modificatorias. IRAM 62301. | 1
RL-2022-102739115-APN-DNDRYS#MDP | 30525562782 | C5500EHQ | Productos |  | Certificación de Etiquetado de Eficiencia Energética | Etiquetado de Eficiencia Energética para motores de inducción trifásicos |  |  | Res. Ex S.I.C. y M. - 319/99 y modificatorias. IRAM 62405. | 1
RL-2022-102739115-APN-DNDRYS#MDP | 30525562782 | C5500EHQ | Productos |  | Certificación de Etiquetado de Eficiencia Energética | Etiquetado de Eficiencia Energética para hornos a microondas, para uso doméstico |  |  | Res. Ex S.I.C. y M. - 319/99 y modificatorias. IRAM 62412. | 1
RL-2022-102739115-APN-DNDRYS#MDP | 30525562782 | C5500EHQ | Productos |  | Certificación de Etiquetado de Eficiencia Energética | Etiquetado de Eficiencia Energética para calentadores de agua eléctricos, de acumulación, para uso doméstico |  |  | Res. Ex S.I.C. y M. - 319/99 y modificatorias. IRAM 62410. | 1
RL-2022-102739115-APN-DNDRYS#MDP | 30525562782 | C5500EHQ | Productos |  | Certificación de Etiquetado de Eficiencia Energética | Etiquetado de Eficiencia Energética para motores de inducción monofásicos |  |  | Res. Ex S.I.C. y M. - 319/99 y modificatorias. IRAM 62409. | 1
RL-2022-102739115-APN-DNDRYS#MDP | 30525562782 | C5500EHQ | Productos |  | Certificación de Etiquetado de Eficiencia Energética | Etiquetado de Eficiencia Energética para Ventiladores de Techo |  |  | Resolución S.I.C. y M Nº 319/99 y modificatorias y complementarias. Norma Aplicable: IRAM 62481. | 1
RL-2022-102739115-APN-DNDRYS#MDP | 30525562782 | C5500EHQ | Productos |  | Certificación de Etiquetado de Eficiencia Energética | Etiquetado de Eficiencia Energética para Ventiladores de Pared y Pie |  |  | Resolución S.I.C. y M Nº 319/99 y modificatorias y complementarias. Norma Aplicable: IRAM 62480. | 1
RL-2022-102739115-APN-DNDRYS#MDP | 30525562782 | C5500EHQ | Productos |  | Certificación de Etiquetado de Eficiencia Energética | Etiquetado de Eficiencia Energética para Electrobombas |  |  | Resolución S.I.C. y M Nº 319/99 y modificatorias y complementarias. Norma Aplicable: IRAM 62408. | 1
RL-2022-102739115-APN-DNDRYS#MDP | 30525562782 | C5500EHQ | Productos |  | Certificación de Etiquetado de Eficiencia Energética | Etiquetado de Eficiencia Energética para Hornos Eléctricos Fijos |  |  | Resolución S.I.C. y M Nº 319/99 y modificatorias y complemetarias. Norma Aplicable: IRAM 62414-1. | 1
RL-2022-102739115-APN-DNDRYS#MDP | 30525562782 | C5500EHQ | Productos |  | Certificación de Etiquetado de Eficiencia Energética | Etiquetado de Eficiencia Energética para Hornos Eléctricos Portátiles |  |  | Resolución S.I.C. y M Nº 319/99 y modificatorias y complementarias. Norma Aplicable: IRAM 62414-2. | 1
RL-2022-102739115-APN-DNDRYS#MDP | 30525562782 | C5500EHQ | Productos |  | Certificación de Etiquetado de Eficiencia Energética | Etiquetado de Eficiencia Energética para Lavavajillas |  |  | Resolución S.I.C. y M Nº 319/99 y modificatorias y complementarias. Norma Aplicable: IRAM 2294-3. | 1
RL-2022-102739115-APN-DNDRYS#MDP | 30525562782 | C5500EHQ | Productos |  | Certificación de Etiquetado de Eficiencia Energética | Etiquetado de Eficiencia Energética para Lámparas LED |  |  | Resolución S.I.C. y M Nº 319/99 y modificatorias y complementarias. Norma Aplicable: IRAM 62404-3. IEC 62612:2013+ ADM1:2015+ADM2:2018 | 1
RL-2022-102739115-APN-DNDRYS#MDP | 30525562782 | C5500EHQ | Productos |  | Certificación de contenido de Ftalatos en Juguetes y Artículos de Puericultura | Juguetes y Artículos de Puericultura |  |  | Resolución del Ministerio de Salud de la Nación N° 583/2008, modificatorias y complementarias. Resolución N°2/2011 Ministerio de Salud de la Nación, modificatorias y complementarias. | 1
RL-2022-102739115-APN-DNDRYS#MDP | 30525562782 | C5500EHQ | Productos |  | Encendedores | Encendedores |  |  | Resolución N° 77/04 de la Secretaría de Coordinación Técnica, modificatorias y complementarias. IRAM 3980: 2007 | 1
RL-2022-102739115-APN-DNDRYS#MDP | 30525562782 | C5500EHQ | Productos |  | Encendedores | Encendedores piezoeléctricos a gas con llama, para el encendido de artefactos domésticos o industriales |  |  | Resolución N° 77/04 de la Secretaría de Coordinación Técnica, modificatorias y complementarias. IRAM 3981:2005 | 1
RL-2022-102739115-APN-DNDRYS#MDP | 30525562782 | C5500EHQ | Productos |  | Encendedores | Encendedores piezoeléctricos para el encendido de artefactos doméstivos o industriales |  |  | Resolución N° 77/04 de la Secretaría de Coordinación Técnica, modificatorias y complementarias. IRAM 3982:2006 | 1
RL-2022-102739115-APN-DNDRYS#MDP | 30525562782 | C5500EHQ | Productos |  | Equipos, Medios y Elementos de Protección Personal | Calzado de Seguridad y equipos de protección de las extremidades inferiores y de prevención de deslizamiento |  |  | Resolución 896/1999 de la Ex. S.I.C.y M. modificatorias y ampliatorias. IRAM 3610, IRAM 3875, EN 20345, EN ISO 13287, EN 13634, EN 20344, EN 20346, EN 20347, EN 13832- EN 14404, EN 15090, EN ISO 17249, EN ISO 20349, EN 50321, EN 61111, IRAM 3643, IRAM 3660, EN 12568. | 1
RL-2022-102739115-APN-DNDRYS#MDP | 30525562782 | C5500EHQ | Productos |  | Equipos, Medios y Elementos de Protección Personal | Equipos de protección de cabeza |  |  | Resolución 896/1999 de la Ex. S.I.C.y M. modificatorias y ampliatorias IRAM 3620, EN 397, EN 812, EN 443, EN 13087, EN 14052, EN 50365, ISO 11999. | 1
RL-2022-102739115-APN-DNDRYS#MDP | 30525562782 | C5500EHQ | Productos |  | Equipos, Medios y Elementos de Protección Personal | Equipos destinados a la protección ocular |  |  | Resolución 896/1999 de la Ex. S.I.C.y M. modificatorias y ampliatorias IRAM 3630, EN 166, EN 167, EN 168, EN 170, EN 171, EN 172, EN 175, EN 207, EN 208, EN 379, EN 1731, EN ISO 12311, EN ISO 12312, EN 14458. | 1
RL-2022-102739115-APN-DNDRYS#MDP | 30525562782 | C5500EHQ | Productos |  | Equipos, Medios y Elementos de Protección Personal | Equipos destinados a la protección de las extremidades superiores |  |  | Resolución 896/1999 de la Ex. S.I.C.y M. modificatorias y ampliatorias IRAM 3607, IRAM 3608, IRAM 3609 , IRAM 3612, IRAM 3613, IRAM 3614, IRAM 3604, EN 388, EN 420, EN 374, EN 1082, EN 60903, EN 407, EN 421, EN 511, EN 659, EN 1082, EN 12477, EN 13594, EN 14328, EN 16350, EN 60984, ISO 11393-4 EN 61112. | 1
RL-2022-102739115-APN-DNDRYS#MDP | 30525562782 | C5500EHQ | Productos |  | Equipos, Medios y Elementos de Protección Personal | Equipos destinados a la protección contra caídas de altura |  |  | Resolución 896/1999 de la Ex. S.I.C.y M. modificatorias y ampliatorias IRAM 3622, IRAM 3605, IRAM 3626, EN 353, EN 354, EN 355, EN 358, EN 360, EN 361, EN 362, EN 363, EN 364, EN 365, EN 795, EN 813, EN 1497, EN 1891, EN 12841. | 1
RL-2022-102739115-APN-DNDRYS#MDP | 30525562782 | C5500EHQ | Productos |  | Equipos, Medios y Elementos de Protección Personal | Equipos destinados a la protección auditiva |  |  | Resolución 896/1999 de la Ex. S.I.C.y M. modificatorias y ampliatorias IRAM 4126, EN 352, EN 458, EN ISO 4869, EN 13819, EN 24869. | 1
RL-2022-102739115-APN-DNDRYS#MDP | 30525562782 | C5500EHQ | Productos |  | Equipos, Medios y Elementos de Protección Personal | Indumentaria de Protección |  |  | Resolución 896/1999 de la Ex. S.I.C.y M. modificatorias y ampliatorias IRAM 3852, IRAM 3854, IRAM 3855, IRAM 3856, IRAM 3857, IRAM 3858, IRAM 3859, IRAM 3862, IRAM 3870, IRAM 3871, IRAM 3872, IRAM 3873, IRAM 3874, IRAM 3875, IRAM 3876, IRAM 3877, IRAM 3878, IRAM 3879, IRAM 3881, IRAM 3882, IRAM 3883, IRAM 3884, IRAM 3885, IRAM 3886, IRAM 3887, IRAM 3888, IRAM 3890, IRAM 3891, IRAM 3894, IRAM 3895, IRAM 3896, IRAM 3897, IRAM 3898, IRAM 3899, IRAM 3904, IRAM 3905, IRAM 3906, IRAM 75216, EN 342, EN 343, EN 348, EN 367, EN 381, EN 464, EN 469, EN 510, EN 530, EN 702, EN 863, EN 943, EN 1073, EN 1149, EN 1150, EN 1486, EN 1621, EN ISO 6529, EN ISO 6530, EN ISO 6942, EN ISO 9185, EN ISO 11611, EN ISO 11612, EN ISO 12127, EN 13034, EN 13158, EN 13595, EN ISO 13688, EN 13911, EN ISO 13982, EN ISO 13995, EN ISO 13997, EN ISO 13998, EN 14058, EN ISO 14116, EN 14126, EN 14325, EN 14360, EN 14605, EN 14786, EN ISO 14877, EN ISO 15025, EN ISO 15027, EN 15614, EN ISO 15831, EN ISO 17491, EN ISO 20471, EN 50286, EN 60743, EN 60895, EN 61482, ISO 15384, ISO 16602, ISO 16073. | 1
RL-2022-102739115-APN-DNDRYS#MDP | 30525562782 | C5500EHQ | Productos |  | Equipos, Medios y Elementos de Protección Personal | Equipos destinados a la protección respiratoria |  |  | Resolución 896/1999 de la Ex. S.I.C.y M. modificatorias y ampliatorias IRAM 3595, IRAM 3606, IRAM 3647, IRAM 3648, IRAM 3649, IRAM 3650, IRAM 3653, IRAM 3661, IRAM 3662, EN 136, EN 137, EN 138, EN 140, EN 142, EN 143, EN 144, EN 145, EN 148, EN 149, EN 250, EN 269, EN 402, EN 403, EN 404, EN 405, EN 1146, EN 1827, EN 12021, EN 12083, EN 12941, EN 12942, EN 13274, EN 13794, EN 13949, EN 14387, EN 14435, EN 14529, EN 14593, EN 14594. | 1
RL-2022-102739115-APN-DNDRYS#MDP | 30525562782 | C5500EHQ | Productos |  | Equipos, Medios y Elementos de Protección Personal | Equipos de Protección de cabeza para conductores |  |  | Resolución 896/1999 de la Ex. S.I.C.y M. modificatorias y ampliatorias. IRAM-AITA 3621 | 1
RL-2022-102739115-APN-DNDRYS#MDP | 30525562782 | C5500EHQ | Productos |  | Equipos, Medios y Elementos de Protección Personal | Elementos de prevención contra el ahogamiento por inmersión |  |  | Resolución 896/1999 de la Ex. S.I.C.y M. modificatorias y ampliatorias. IRAM 3893, EN 1809, EN ISO 10862, EN ISO 12401, EN ISO 12402, EN 12628, EN ISO 15027. | 1
RL-2022-102739115-APN-DNDRYS#MDP | 30525562782 | C5500EHQ | Productos |  | Productos de acero para estructuras de hormigón y estructuras metálicas de la construcción | Alambre de acero |  |  | Resolución 404/99 de la ex SIC y M y sus modificaciones y complementarias. IRAM 5170, IRAM-IAS U 500-003, IRAM-IAS U 500-007 IRAM-IAS U 500-026, IRAM-IAS U 500-517, IRAM-IAS U 500 682. | 1
RL-2022-102739115-APN-DNDRYS#MDP | 30525562782 | C5500EHQ | Productos |  | Productos de acero para estructuras de hormigón y estructuras metálicas de la construcción | Barras de acero |  |  | Resolución 404/99 de la ex SIC y M y sus modificaciones y complementarias. IRAM 5171, IRAM-IAS U 500-207, IRAM-IAS U 500-502 IRAM-IAS U 500-528 IRAM IAS U 500-657 IRAM-IAS U 500-605. | 1
RL-2022-102739115-APN-DNDRYS#MDP | 30525562782 | C5500EHQ | Productos |  | Productos de acero para estructuras de hormigón y estructuras metálicas de la construcción | Chapas de acero |  |  | Resolución 404/99 de la ex SIC y M y sus modificaciones y complementarias. IRAM-IAS U 500-042, IRAM-IAS U 500-072, IRAM-IAS U 500-099, IRAM-IAS U 500-204, IRAM-IAS U 500-208, IRAM-IAS U 500-213 IRAM-IAS U 500-214, IRAM-IAS U 500-241, IRAM-IAS U 500-513. | 1
RL-2022-102739115-APN-DNDRYS#MDP | 30525562782 | C5500EHQ | Productos |  | Productos de acero para estructuras de hormigón y estructuras metálicas de la construcción | Mallas de acero |  |  | Resolución 404/99 de la ex SIC y M y sus modificaciones y complementarias. IRAM-IAS U 500-006 | 1
RL-2022-102739115-APN-DNDRYS#MDP | 30525562782 | C5500EHQ | Productos |  | Productos de acero para estructuras de hormigón y estructuras metálicas de la construcción | Perfiles de acero |  |  | Resolución 404/99 de la ex SIC y M y sus modificaciones y complementarias. IRAM-IAS U 500-205, IRAM-IAS U 500-206, IRAM-IAS U 500-215, IRAM-IAS U 500-243, IRAM-IAS U 500-249, IRAM-IAS U 500-254, IRAM-IAS U 500-509, IRAM-IAS U 500-511, IRAM-IAS U 500-558, IRAM-IAS U 500-561. | 1
RL-2022-102739115-APN-DNDRYS#MDP | 30525562782 | C5500EHQ | Productos |  | Productos de acero para estructuras de hormigón y estructuras metálicas de la construcción | Tubos de acero |  |  | Resolución 404/99 de la ex SIC y M y sus modificaciones y complementarias. IRAM-IAS U 500-2592, IRAM-IAS U 500-2611, IRAM-IAS U 500-2613, IRAM-IAS U 500-2623. | 1
RL-2022-102739115-APN-DNDRYS#MDP | 30525562782 | C5500EHQ | Productos |  | Bicicletas | Bicicletas para adultos |  |  | Res. S.I.C. y P.M.E. 220/2003 y modificatorias y/o Complementarias norma aplicable. IRAM 40020:2017 | 1
RL-2022-102739115-APN-DNDRYS#MDP | 30525562782 | C5500EHQ | Productos |  | Bicicletas | Bicicletas con asistencia al pedaleo o bicicleta con asistencia eléctrica o EPAC |  |  | Res. S.I.C. y P.M.E. 220/2003 y Res. S.C. y S.I.yC. 28-E/2017 y modificatorias y/o complementarias. Norma aplicable IRAM 60020:2018. | 1
RL-2022-102739115-APN-DNDRYS#MDP | 30525562782 | C5500EHQ | Productos |  | Bicicletas de uso infantil | Bicicletas de uso infantil |  |  | Resolución SCT N° 91/2004. Norma aplicable NM 301:2002 | 1
RL-2022-102739115-APN-DNDRYS#MDP | 30525562782 | C5500EHQ | Productos |  | Cámaras y cubiertas neumáticas para uso en bicicletas | Cámaras y cubiertas neumáticas para uso en bicicletas |  |  | Resolución S.C. Nº 281/2018 y modificatorias y complementarias. IRAM 113330:2010 & IRAM 40025:2009. | 1
RL-2022-102739115-APN-DNDRYS#MDP | 30525562782 | C5500EHQ | Productos |  | Conjunto de Autopartes y elementos de seguridad | Neumáticos |  |  | Resolución S.I. N° 166/19 y sus ampliatorias y/o modificatorias. IRAM 113320, IRAM 113321, Reglamento de Naciones Unidas R30-R54-R75, Reglamento MERCOSUR 65/92 Directiva 92/23/CEE. | 1
RL-2022-102739115-APN-DNDRYS#MDP | 30525562782 | C5500EHQ | Productos |  | Conjunto de Autopartes y elementos de seguridad | Balizas triangulares retroreflectoras |  |  | Resolución S.I. N° 166/19 y sus ampliatorias y/o modificatorias. IRAM AITA 10031, Reglamento de Naciones Unidas R27, Reglamento MERCOSUR 37/01. | 1
RL-2022-102739115-APN-DNDRYS#MDP | 30525562782 | C5500EHQ | Productos |  | Conjunto de Autopartes y elementos de seguridad | Cascos de protección para uso vehicular |  |  | Resolución S.I. N° 166/19 y sus ampliatorias y/o modificatorias. IRAM AITA 3621, Reglamento de Naciones Unidas R22. | 1
RL-2022-102739115-APN-DNDRYS#MDP | 30525562782 | C5500EHQ | Productos |  | Conjunto de Autopartes y elementos de seguridad | Cinturones de seguridad |  |  | Resolución S.I. N° 166/19 y sus ampliatorias y/o modificatorias. IRAM AITA 3641, Reglamento de Naciones Unidas R16, Reglamento MERCOSUR 26/94- 27/94. | 1
RL-2022-102739115-APN-DNDRYS#MDP | 30525562782 | C5500EHQ | Productos |  | Conjunto de Autopartes y elementos de seguridad | Pastillas y cintas de frenos |  |  | Resolución S.I. N° 166/19 y sus ampliatorias y/o modificatorias. IRAM AITA 6-C2, Reglamento de Naciones Unidas R90, Directiva 71/320/CEE. | 1
RL-2022-102739115-APN-DNDRYS#MDP | 30525562782 | C5500EHQ | Productos |  | Conjunto de Autopartes y elementos de seguridad | Líquidos de frenos |  |  | Resolución S.I. N° 166/19 y sus ampliatorias y/o modificatorias. IRAM AITA 6H1-6H2-6H3-6H4, 6H5, 6H10, ISO 4925-1978; SAE J 1703; DOT 571.116. | 1
RL-2022-102739115-APN-DNDRYS#MDP | 30525562782 | C5500EHQ | Productos |  | Conjunto de Autopartes y elementos de seguridad | Vidrios de seguridad para automotores |  |  | Resolución S.I. N° 166/19 y sus ampliatorias y/o modificatorias. IRAM AITA 1H3, Reglamento de Naciones Unidas R43, Reglamento MERCOSUR 26/93. | 1
RL-2022-102739115-APN-DNDRYS#MDP | 30525562782 | C5500EHQ | Productos |  | Conjunto de Autopartes y elementos de seguridad | Matafuegos |  |  | Resolución S.I. N° 166/19 y sus ampliatorias y/o modificatorias. IRAM 3523 | 1
RL-2022-102739115-APN-DNDRYS#MDP | 30525562782 | C5500EHQ | Productos |  | Conjunto de Autopartes y elementos de seguridad | Apoyacabezas |  |  | Resolución S.I. N° 166/19 y sus ampliatorias y/o modificatorias. IRAM AITA 1G1, Reglamento de Naciones Unidas R25. | 1
RL-2022-102739115-APN-DNDRYS#MDP | 30525562782 | C5500EHQ | Productos |  | Conjunto de Autopartes y elementos de seguridad | Asientos y sus anclajes |  |  | Resolución S.I. N° 166/19 y sus ampliatorias y/o modificatorias. Reglamento de Naciones Unidas R17, Reglamento Resolución MERCOSUR 26/94 – 27/94. | 1
RL-2022-102739115-APN-DNDRYS#MDP | 30525562782 | C5500EHQ | Productos |  | Conjunto de Autopartes y elementos de seguridad | Sistemas de enganche de remolques y semirremolques |  |  | Resolución S.I. N° 166/19 y sus ampliatorias y/o modificatorias. Reglamento de Naciones Unidas R55, IRAM 10252 SAE J847. | 1
RL-2022-102739115-APN-DNDRYS#MDP | 30525562782 | C5500EHQ | Productos |  | Conjunto de Autopartes y elementos de seguridad | Trabas giratorias para transporte carretero de contenedores |  |  | Resolución S.I. N° 166/19 y sus ampliatorias y/o modificatorias. IRAM 10024. | 1
RL-2022-102739115-APN-DNDRYS#MDP | 30525562782 | C5500EHQ | Productos |  | Conjunto de Autopartes y elementos de seguridad | Bombas de vacío (depresores) para servofreno |  |  | Resolución S.I. N° 166/19 y sus ampliatorias y/o modificatorias. IRAM - AITA 6G 3-1 IRAM - AITA 6G 3-2. | 1
RL-2022-102739115-APN-DNDRYS#MDP | 30525562782 | C5500EHQ | Productos |  | Conjunto de Autopartes y elementos de seguridad | Baterías |  |  | Resolución S.I. N° 166/19 y sus ampliatorias y/o modificatorias. IRAM – AITA 13 A1. | 1
RL-2022-102739115-APN-DNDRYS#MDP | 30525562782 | C5500EHQ | Productos |  | Conjunto de Autopartes y elementos de seguridad | Espejos retrovisores |  |  | Resolución S.I. N° 166/19 y sus ampliatorias y/o modificatorias. Reglamento de Naciones Unidas R 46, Reglamento N° 32/94 del MERCOSUR. | 1
RL-2022-102739115-APN-DNDRYS#MDP | 30525562782 | C5500EHQ | Productos |  | Conjunto de Autopartes y elementos de seguridad | Extremos y rótulas de dirección |  |  | Resolución S.I. N° 166/19 y sus ampliatorias y/o modificatorias. IRAM – AITA 11 B3-1/11 B3-3. | 1
RL-2022-102739115-APN-DNDRYS#MDP | 30525562782 | C5500EHQ | Productos |  | Conjunto de Autopartes y elementos de seguridad | Amortiguadores convencionales y estructurales (Mc Pherson) |  |  | Resolución S.I. N° 166/19 y sus ampliatorias y/o modificatorias. IRAM - AITA 4 D2-1, IRAM AITA D2-3, IRAM – AIA 4 D3. | 1
RL-2022-102739115-APN-DNDRYS#MDP | 30525562782 | C5500EHQ | Productos |  | Conjunto de Autopartes y elementos de seguridad | Cajas de dirección tipo piñón y cremallera) |  |  | Resolución S.I. N° 166/19 y sus ampliatorias y/o modificatorias. IRAM – AITA 11 A1/11 A2. | 1
RL-2022-102739115-APN-DNDRYS#MDP | 30525562782 | C5500EHQ | Productos |  | Conjunto de Autopartes y elementos de seguridad | Bocinas |  |  | Resolución S.I. N° 166/19 y sus ampliatorias y/o modificatorias. Reglamento de Naciones Unidas R 28. | 1
RL-2022-102739115-APN-DNDRYS#MDP | 30525562782 | C5500EHQ | Productos |  | Conjunto de Autopartes y elementos de seguridad | Sistemas limpiaparabrisas y sus partes: escobilla, brazomotor y sus articulaciones |  |  | Resolución S.I. N° 166/19 y sus ampliatorias y/o modificatorias. FMVSS 104:1996 – Widshield Wiping and Washing System – Passenger Cars, Multipurpose Passenger Vehicles, Trucks and Buses, SEA J903, SAE J198, SAE J942, IRAM – AITA 1N 10B-1. | 1
RL-2022-102739115-APN-DNDRYS#MDP | 30525562782 | C5500EHQ | Productos |  | Conjunto de Autopartes y elementos de seguridad | Ruedas que se despachan por posiciones arancelarias NCM 9708.70.90/8716.90.90 (Únicamente llantas sin neumáticos para camiones, autobuses, remolques y semirremolques) |  |  | Resolución S.I. N° 166/19 y sus ampliatorias y/o modificatorias. IRAM - AITA 8-a1, Reglamento de Naciones Unidas R124. | 1
RL-2022-102739115-APN-DNDRYS#MDP | 30525562782 | C5500EHQ | Productos |  | Conjunto de Autopartes y elementos de seguridad | Lámparas – Sistemas de iluminación y señalización vehicular |  |  | Resolución S.I. N° 166/19 y sus ampliatorias y/o modificatorias. Reglamentos pertenecientes a la UNECE, Sistema WP29. | 1
RL-2022-102739115-APN-DNDRYS#MDP | 30525562782 | C5500EHQ | Productos |  | Conjunto de Autopartes y elementos de seguridad | Balastos para lámparas de descarga |  |  | Resolución S.I. N° 166/2019 y sus ampliatorias y/o modificatorias. Reglamento de Naciones Unidas R 10 (compatibilidad electromagnética). | 1
RL-2022-102739115-APN-DNDRYS#MDP | 30525562782 | C5500EHQ | Productos |  | Conjunto de Autopartes y elementos de seguridad | Chalecos de Seguridad de Alta Visibilidad |  |  | Resolución S.I. N° 166/19 y sus ampliatorias y/o modificatorias. IRAM 3859, Norma Directiva EEC89/686 Art. 10 as last amended by EEE Directive 96/58/EEC-Personal Protective Equipment. | 1
RL-2022-102739115-APN-DNDRYS#MDP | 30525562782 | C5500EHQ | Productos |  | Conjunto de Autopartes y elementos de seguridad | Cerrojos y Sistemas de Retención de Puertas para Vehículos M1 y N1 |  |  | Resolución S.I. N° 166/19 y sus ampliatorias y/o modificatorias. Reglamento de Naciones Unidas R11. | 1
RL-2022-102739115-APN-DNDRYS#MDP | 30525562782 | C5500EHQ | Productos |  | Conjunto de Autopartes y elementos de seguridad | Protección contra uso No Autorizado (Trabas volante alarma para vehículo M1 y N1) |  |  | Resolución S.I. N° 166/19 y sus ampliatorias y/o modificatorias. Reglamento de Naciones Unidas R116. | 1
RL-2022-102739115-APN-DNDRYS#MDP | 30525562782 | C5500EHQ | Productos |  | Conjunto de Autopartes y elementos de seguridad | Sistema de Retención Infantil (SRI) |  |  | Resolución S.I. N° 166/2019, sus ampliatorias y/o modificatorias. IRAM-AITA 3680, Reglamentos de Naciones Unidas R44 o R129 FMVSS 213 | 1
RL-2022-102739115-APN-DNDRYS#MDP | 30525562782 | C5500EHQ | Productos |  | Conjunto de Autopartes y elementos de seguridad | Sistema de reemplazo de Airbag |  |  | Resolución S.I. N° 166/19 y sus ampliatorias y/o modificatorias. Reglamentos de Naciones Unidas R114 | 1
RL-2022-102739115-APN-DNDRYS#MDP | 30525562782 | C5500EHQ | Productos |  | Conjunto de Autopartes y elementos de seguridad | Cilindro maestro de frenos |  |  | Resolución S.I. N° 166/19 y sus ampliatorias y/o modificatorias. IRAM AITA 6-E4. | 1
RL-2022-102739115-APN-DNDRYS#MDP | 30525562782 | C5500EHQ | Productos |  | Conjunto de Autopartes y elementos de seguridad | Diafragma para cámara de frenos de aire |  |  | Resolución S.I. N° 166/19 y sus ampliatorias y/o modificatorias. IRAM AITA 6-G2 | 1
RL-2022-102739115-APN-DNDRYS#MDP | 30525562782 | C5500EHQ | Productos |  | Conjunto de Autopartes y elementos de seguridad | Cilindros de ruedas para frenos |  |  | Resolución S.I. N° 166/2019, sus ampliatorias y/o modificatorias. IRAM-AITA 6-A2. | 1
RL-2022-102739115-APN-DNDRYS#MDP | 30525562782 | C5500EHQ | Productos |  | Conjunto de Autopartes y elementos de seguridad | Flexible para frenos |  |  | Resolución S.I. N° 166/2019 y sus ampliatorias y/o modificatorias. IRAM AITA 6-F1. | 1
RL-2022-102739115-APN-DNDRYS#MDP | 30525562782 | C5500EHQ | Productos |  | Conjunto de Autopartes y elementos de seguridad | Cubetas para frenos |  |  | Resolución S.I. N° 166/2019 y sus ampliatorias y/o modificatorias. IRAM AITA 6-A1. | 1
RL-2022-102739115-APN-DNDRYS#MDP | 30525562782 | C5500EHQ | Productos |  | Conjunto de Autopartes y elementos de seguridad | Ejes de Semirremolque y acoplados |  |  | Resolución S.I. N° 166/19 y sus ampliatorias y/o modificatorias. IRAM AITA 10285. | 1
RL-2022-102739115-APN-DNDRYS#MDP | 30525562782 | C5500EHQ | Productos |  | Conjunto de Autopartes y elementos de seguridad | Paragolpes de Seguridad (solo aplicable a equpos arrastrados remolques y semirremolques de vehículos de carga) |  |  | Resolución S.I. N° 166/2019, sus ampliatorias y/o modificatorias. IRAM-AITA 6-A2. | 1
RL-2022-102739115-APN-DNDRYS#MDP | 30525562782 | C5500EHQ | Productos |  | Productos gráficos impresos | Volantes, folletos, catálogos, afiches, carteles, pancartas, barnes, revistas, calendarios, impresiones de gran formato. Carpetas, agendas, cuadernos, sobres, impresos escolares, formularios, formularios continuos, revistas, papelería personal y de oficina, tarjetas, Invitaciones, naipes, credenciales, documentación comercial, documentación financiera e impositiva |  |  | Resolución SCI N° 453/2010, y complementarias y modificatorias. Norma IRAM NM 300-3 | 1
RL-2022-102739115-APN-DNDRYS#MDP | 30525562782 | C5500EHQ | Productos |  | Productos gráficos impresos | Directorios telefónicos, guías especializadas, diccionarios literarios, enciclopédicos, guías turísticas, diarios, carta menú, libros, programas, material promocional de puntos de venta de mostrador, estanterías, colgantes y exhibidores, trabajos artísticos. Bolsas, empaques, envases, etiquetas, envoltorios. Conjunto gráfico. Valores. Impresos en materiales distintos a los derivados de la celulosa y polímeros. |  |  | Resolución SCI N° 453/2010, y complementarias y modificatorias. Norma IRAM NM 300-3. | 1
RL-2022-102739115-APN-DNDRYS#MDP | 30525562782 | C5500EHQ | Productos |  | Papel | Papel obra primera |  |  | Resolución 653/99 de la Secretaría de Industria, Comercio y Minería Resolución 155/2016 Secretaria de Comercio Res. Secretaria de Comercio 465-E/2016 y modificatorias y/o Complementarias. Normas aplicables IRAM 3100 o aquellas Normas IRAM que las reemplacen. | 1
RL-2022-102739115-APN-DNDRYS#MDP | 30525562782 | C5500EHQ | Productos |  | Papel | Papel para fotocopiado con polvos secos |  |  | Resolución 653/99 de la Secretaría de Industria, Comercio y Minería Resolución 155/2016 Secretaria de Comercio Res. Secretaria de Comercio 465-E/2016 y modificatorias y/o Complementarias. Normas aplicables IRAM 3123, IRAM 3124 o aquellas Normas IRAM que las reemplacen, | 1
RL-2022-102739115-APN-DNDRYS#MDP | 30525562782 | C5500EHQ | Productos |  | Papel | Otros tipos, papel comercial de color, papeles para documentos |  |  | Resolución 653/99 de la Secretaría de Industria, Comercio y Minería Resolución 155/2016 Secretaria de Comercio Res. Secretaria de Comercio 465-E/2016 y modificatorias y/o Complementarias. Normas aplicables IRAM 3101, IRAM-ISO 9706 o aquellas Normas IRAM que las reemplacen. | 1
RL-2022-102739115-APN-DNDRYS#MDP | 30525562782 | C5500EHQ | Productos |  | Barras y perfiles de aluminio | Barras y perfiles de Aluminio sin alear y sus aleaciones, incluyendo aquellos preparados para la construcción |  |  | Res. S.C N° 158/2018 y modificatorias IRAM 681, IRAM 687, IRAM 729. | 1
RL-2022-102739115-APN-DNDRYS#MDP | 30525562782 | C5500EHQ | Productos |  | Artefactos, accesorios y tuberías plásticas de GN y GLP por redes | Artefactos de cocción |  |  | Resolución ENARGAS Nº 56/2019 y modificatorias y complementarias. Norma aplicable: NAG-312 Adenda Nº 1 año 2015, de la NAG-312 Año 2010. | 1
RL-2022-102739115-APN-DNDRYS#MDP | 30525562782 | C5500EHQ | Productos |  | Artefactos, accesorios y tuberías plásticas de GN y GLP por redes | Calentadores de agua instantáneos (calefones) |  |  | Resolución ENARGAS Nº 56/2019 y modificatorias y complementarias. Norma aplicable: NAG-313 Adenda Nº1 Año 2012. | 1
RL-2022-102739115-APN-DNDRYS#MDP | 30525562782 | C5500EHQ | Productos |  | Artefactos, accesorios y tuberías plásticas de GN y GLP por redes | Calentadores de agua por acumulación (termotanques) |  |  | Resolución ENARGAS Nº 56/2019 y modificatorias y complementarias. Norma aplicable: NAG-314 Adenda Nº 1 Año 2016 Adenda Nº 2 | 1
RL-2022-102739115-APN-DNDRYS#MDP | 30525562782 | C5500EHQ | Productos |  | Artefactos, accesorios y tuberías plásticas de GN y GLP por redes | Calefactores TB/TBU/TN |  |  | Resolución ENARGAS Nº 56/2019 y modificatorias y complementarias. Norma aplicable: NAG-315 | 1
RL-2022-102739115-APN-DNDRYS#MDP | 30525562782 | C5500EHQ | Productos |  | Artefactos, accesorios y tuberías plásticas de GN y GLP por redes | Calefactores de cámara abierta y sin ventilación al exterior |  |  | Resolución ENARGAS Nº 56/2019 y modificatorias y complementarias. Norma aplicable: NAG-317. | 1
RL-2022-102739115-APN-DNDRYS#MDP | 30525562782 | C5500EHQ | Productos |  | Artefactos, accesorios y tuberías plásticas de GN y GLP por redes | Calefactores catalíticos |  |  | Resolución ENARGAS Nº 56/2019 y modificatorias y complementarias. Norma aplicable: NAG-328. | 1
RL-2022-102739115-APN-DNDRYS#MDP | 30525562782 | C5500EHQ | Productos |  | Artefactos, accesorios y tuberías plásticas de GN y GLP por redes | Calefactores centrales |  |  | Resolución ENARGAS Nº 56/2019 y modificatorias y complementarias. Norma aplicable: NAG-329. | 1
RL-2022-102739115-APN-DNDRYS#MDP | 30525562782 | C5500EHQ | Productos |  | Artefactos, accesorios y tuberías plásticas de GN y GLP por redes | Heladeras |  |  | Resolución ENARGAS Nº 56/2019 y modificatorias y complementarias. Norma aplicable: NAG-330. | 1
RL-2022-102739115-APN-DNDRYS#MDP | 30525562782 | C5500EHQ | Productos |  | Artefactos, accesorios y tuberías plásticas de GN y GLP por redes | Calderas |  |  | Resolución ENARGAS Nº 56/2019 y modificatorias y complementarias. Norma aplicable: NAG-311. | 1
RL-2022-102739115-APN-DNDRYS#MDP | 30525562782 | C5500EHQ | Productos |  | Artefactos, accesorios y tuberías plásticas de GN y GLP por redes | Secarropas rotativos |  |  | Resolución ENARGAS Nº 56/2019 y modificatorias y complementarias. Norma aplicable: ANSI Z 21.5.1 y ANSI Z 21.5.1b. | 1
RL-2022-102739115-APN-DNDRYS#MDP | 30525562782 | C5500EHQ | Productos |  | Artefactos, accesorios y tuberías plásticas de GN y GLP por redes | Regulador de presión para gas natural y gas licuado por redes |  |  | Resolución ENARGAS Nº 56/2019 y modificatorias y complementarias. Norma aplicable: NAG-235. | 1
RL-2022-102739115-APN-DNDRYS#MDP | 30525562782 | C5500EHQ | Productos |  | Artefactos, accesorios y tuberías plásticas de GN y GLP por redes | Válvula de accionamiento rápido, tipo esférica, a candado, para presión de trabajo hasta 4 bar. |  |  | Resolución ENARGAS Nº 56/2019 y modificatorias y complementarias. Norma aplicable: NAG-212. | 1
RL-2022-102739115-APN-DNDRYS#MDP | 30525562782 | C5500EHQ | Productos |  | Artefactos, accesorios y tuberías plásticas de GN y GLP por redes | Válvula de accionamiento rápido sin lubricación externa para instalaciones de gas a baja presión. |  |  | Resolución ENARGAS Nº 56/2019 y modificatorias y complementarias. Norma aplicable: NAG-213. | 1
RL-2022-102739115-APN-DNDRYS#MDP | 30525562782 | C5500EHQ | Productos |  | Artefactos, accesorios y tuberías plásticas de GN y GLP por redes | Conjunto puerta-marco, de material sintético |  |  | Resolución ENARGAS Nº 56/2019 y modificatorias y complementarias. Norma aplicable: NAG-237. | 1
RL-2022-102739115-APN-DNDRYS#MDP | 30525562782 | C5500EHQ | Productos |  | Artefactos, accesorios y tuberías plásticas de GN y GLP por redes | Medidor de gas de diafragma |  |  | Resolución ENARGAS Nº 56/2019 y modificatorias y complementarias. Normas aplicables: IRAM 2717:2000, EN 1359. | 1
RL-2022-102739115-APN-DNDRYS#MDP | 30525562782 | C5500EHQ | Productos |  | Artefactos, accesorios y tuberías plásticas de GN y GLP por redes | Caños de acero revestidos para instalaciones internas |  |  | Resolución ENARGAS Nº 56/2019 y modificatorias y complementarias. Normas aplicables: NAG-250, NAG-251. | 1
RL-2022-102739115-APN-DNDRYS#MDP | 30525562782 | C5500EHQ | Productos |  | Artefactos, accesorios y tuberías plásticas de GN y GLP por redes | Accesorios roscados de fundición maleable y recubiertos para instalaciones internas. |  |  | Resolución ENARGAS Nº 56/2019 y modificatorias y complementarias. Normas aplicables: IRAM 2548:2003, NAG-108. | 1
RL-2022-102739115-APN-DNDRYS#MDP | 30525562782 | C5500EHQ | Productos |  | Artefactos, accesorios y tuberías plásticas de GN y GLP por redes | Niples de acero revestidos para instalaciones internas. |  |  | Resolución ENARGAS Nº 56/2019 y modificatorias y complementarias. Normas aplicables: IRAM 2605:1964, NAG-250: 1996, NAG-251:1996. | 1
RL-2022-102739115-APN-DNDRYS#MDP | 30525562782 | C5500EHQ | Productos |  | Artefactos, accesorios y tuberías plásticas de GN y GLP por redes | Pasta sellante para uniones roscadas. |  |  | Resolución ENARGAS Nº 56/2019 y modificatorias y complementarias. Normas aplicables: NAG-214. | 1
RL-2022-102739115-APN-DNDRYS#MDP | 30525562782 | C5500EHQ | Productos |  | Artefactos, accesorios y tuberías plásticas de GN y GLP por redes | Conexiones flexibles de acero inoxidable. |  |  | Resolución ENARGAS Nº 56/2019 y modificatorias y complementarias. Normas aplicables: NAG-254. | 1
RL-2022-102739115-APN-DNDRYS#MDP | 30525562782 | C5500EHQ | Productos |  | Artefactos, accesorios y tuberías plásticas de GN y GLP por redes | Accesorios roscados de fundición esferoidal y recubiertos para instalaciones internas. |  |  | Resolución ENARGAS Nº 56/2019 y modificatorias y complementarias. Norma aplicable: NAG-E-207. | 1
RL-2022-102739115-APN-DNDRYS#MDP | 30525562782 | C5500EHQ | Productos |  | Artefactos, accesorios y tuberías plásticas de GN y GLP por redes | Sistema de cañería con accesorios de ajuste mecánico |  |  | Resolución ENARGAS Nº 56/2019 y modificatorias y complementarias. Norma aplicable: NAG-E-208. | 1
RL-2022-102739115-APN-DNDRYS#MDP | 30525562782 | C5500EHQ | Productos |  | Artefactos, accesorios y tuberías plásticas de GN y GLP por redes | Cañerías de cobre |  |  | Resolución ENARGAS Nº 56/2019 y modificatorias y complementarias. Norma aplicable: NAG-E-209. | 1
RL-2022-102739115-APN-DNDRYS#MDP | 30525562782 | C5500EHQ | Productos |  | Artefactos, accesorios y tuberías plásticas de GN y GLP por redes | Sistema de tubería compuesta de acero– polietileno |  |  | Resolución ENARGAS Nº 56/2019 y modificatorias y complementarias. Norma aplicable: NAG-E-210. | 1
RL-2022-102739115-APN-DNDRYS#MDP | 30525562782 | C5500EHQ | Productos |  | Artefactos, accesorios y tuberías plásticas de GN y GLP por redes | Revestimientos para cañerías y accesorios |  |  | Resolución ENARGAS Nº 56/2019 y modificatorias y complementarias. Norma aplicable: NAG-108 | 1
RL-2022-102739115-APN-DNDRYS#MDP | 30525562782 | C5500EHQ | Productos |  | Artefactos, accesorios y tuberías plásticas de GN y GLP por redes | Sistemas de conducto colectivo de ventilación para artefactos de cámara abierta |  |  | Resolución ENARGAS Nº 56/2019 y modificatorias y complementarias. Norma aplicable: NAG-222 | 1
RL-2022-102739115-APN-DNDRYS#MDP | 30525562782 | C5500EHQ | Productos |  | Artefactos, accesorios y tuberías plásticas de GN y GLP por redes | Sombreretes múltiples para conductos individuales agrupados |  |  | Resolución ENARGAS Nº 56/2019 y modificatorias y complementarias. Norma aplicable: NAG-222 | 1
RL-2022-102739115-APN-DNDRYS#MDP | 30525562782 | C5500EHQ | Productos |  | Artefactos, accesorios y tuberías plásticas de GN y GLP por redes | Instalación de cañerías para gas en paneles |  |  | Resolución ENARGAS Nº 56/2019 y modificatorias y complementarias. Norma aplicable: NAG-216 | 1
RL-2022-102739115-APN-DNDRYS#MDP | 30525562782 | C5500EHQ | Productos |  | Artefactos, accesorios y tuberías plásticas de GN y GLP por redes | Robinetes para artefactos |  |  | Resolución ENARGAS Nº 56/2019 y modificatorias y complementarias. Norma aplicable: NAG-327. | 1
RL-2022-102739115-APN-DNDRYS#MDP | 30525562782 | C5500EHQ | Productos |  | Artefactos, accesorios y tuberías plásticas de GN y GLP por redes | Dispositivos de seguridad por ausencia de llama |  |  | Resolución ENARGAS Nº 56/2019 y modificatorias y complementarias. Normas aplicables: NAG-318, IRAM 121:1957, IRAM 5063:2001. | 1
RL-2022-102739115-APN-DNDRYS#MDP | 30525562782 | C5500EHQ | Productos |  | Artefactos, accesorios y tuberías plásticas de GN y GLP por redes | Dispositivos de seguridad por ausencia de llama con robinete incorporado |  |  | Resolución ENARGAS Nº 56/2019 y modificatorias y complementarias. Normas aplicables: NAG-318, NAG-327:1995, IRAM 121:1957, IRAM 5063:2001. | 1
RL-2022-102739115-APN-DNDRYS#MDP | 30525562782 | C5500EHQ | Productos |  | Artefactos, accesorios y tuberías plásticas de GN y GLP por redes | Reguladores de presión para artefactos |  |  | Resolución ENARGAS Nº 56/2019 y modificatorias y complementarias. Normas aplicables: NAG-320, IRAM 121:1957 IRAM 5063:2001. | 1
RL-2022-102739115-APN-DNDRYS#MDP | 30525562782 | C5500EHQ | Productos |  | Artefactos, accesorios y tuberías plásticas de GN y GLP por redes | Válvulas de control múltiple para artefactos |  |  | Resolución ENARGAS Nº 56/2019 y modificatorias y complementarias. Normas aplicables: NAG-322, NAG-318, IRAM 121, IRAM 5063:2001 parte 1, IRAM 2092-2-102:2005. | 1
RL-2022-102739115-APN-DNDRYS#MDP | 30525562782 | C5500EHQ | Productos |  | Artefactos, accesorios y tuberías plásticas de GN y GLP por redes | Termostatos para artefactos |  |  | Resolución ENARGAS Nº 56/2019 y modificatorias y complementarias. Normas aplicables: EN 257, NAG-318 Anexo A IRAM 121, IRAM 5063:2001 parte 1, IRAM 2092-2-102:2005 y parte 2-102. | 1
RL-2022-102739115-APN-DNDRYS#MDP | 30525562782 | C5500EHQ | Productos |  | Artefactos, accesorios y tuberías plásticas de GN y GLP por redes | Ánodos para calentadores de agua por acumulación (termotanques) |  |  | Resolución ENARGAS Nº 56/2019 y modificatorias y complementarias. Normas aplicables: NAG-314 Anexo 3, Rosca Gas Whitworth para caños s/UNI-ISO 7/1 o equivalente. | 1
RL-2022-102739115-APN-DNDRYS#MDP | 30525562782 | C5500EHQ | Productos |  | Artefactos, accesorios y tuberías plásticas de GN y GLP por redes | Válvula solenoide |  |  | Resolución ENARGAS Nº 56/2019 y modificatorias y complementarias. Normas aplicables: NAG-318 Anexo A, IRAM 121:1957, IRAM 5063:2001 parte 1, IRAM 2092-2-102 parte 2-102. | 1
RL-2022-102739115-APN-DNDRYS#MDP | 30525562782 | C5500EHQ | Productos |  | Artefactos, accesorios y tuberías plásticas de GN y GLP por redes | Rejillas de ventilación |  |  | Resolución ENARGAS Nº 56/2019 y modificatorias y complementarias. Norma aplicable: NAG-215. | 1
RL-2022-102739115-APN-DNDRYS#MDP | 30525562782 | C5500EHQ | Productos |  | Artefactos, accesorios y tuberías plásticas de GN y GLP por redes | Detectores de monóxido |  |  | Resolución ENARGAS Nº 56/2019 y modificatorias y complementarias. Norma aplicable: NAG-204. | 1
RL-2022-102739115-APN-DNDRYS#MDP | 30525562782 | C5500EHQ | Productos |  | Artefactos, accesorios y tuberías plásticas de GN y GLP por redes | Detectores de gas |  |  | Resolución ENARGAS Nº 56/2019 y modificatorias y complementarias. Norma aplicable: NAG-205. | 1
RL-2022-102739115-APN-DNDRYS#MDP | 30525562782 | C5500EHQ | Productos |  | Artefactos, accesorios y tuberías plásticas de GN y GLP por redes | Resinas de polietileno |  |  | Resolución ENARGAS Nº 56/2019 y modificatorias y complementarias. Norma aplicable: NAG-140. Parte 1. | 1
RL-2022-102739115-APN-DNDRYS#MDP | 30525562782 | C5500EHQ | Productos |  | Artefactos, accesorios y tuberías plásticas de GN y GLP por redes | Tuberías de polietileno |  |  | Resolución ENARGAS Nº 56/2019 y modificatorias y complementarias. Norma aplicable: NAG-140: Parte 2. | 1
RL-2022-102739115-APN-DNDRYS#MDP | 30525562782 | C5500EHQ | Productos |  | Artefactos, accesorios y tuberías plásticas de GN y GLP por redes | Accesorios de polietileno |  |  | Resolución ENARGAS Nº 56/2019 y modificatorias y complementarias. Norma aplicable: NAG-140: Parte 3. | 1
RL-2022-102739115-APN-DNDRYS#MDP | 30525562782 | C5500EHQ | Productos |  | Artefactos, accesorios y tuberías plásticas de GN y GLP por redes | Válvulas de polietileno |  |  | Resolución ENARGAS Nº 56/2019 y modificatorias y complementarias. Norma aplicable: NAG-140: Parte 4. | 1
RL-2022-102739115-APN-DNDRYS#MDP | 30525562782 | C5500EHQ | Productos |  | Artefactos, accesorios y tuberías plásticas de GN y GLP por redes | Accesorios de transición |  |  | Resolución ENARGAS Nº 56/2019 y modificatorias y complementarias. Norma aplicable: NAG-132. | 1
RL-2022-102739115-APN-DNDRYS#MDP | 30525562782 | C5500EHQ | Productos |  | Artefactos, accesorios y tuberías plásticas de GN y GLP por redes | Herramientas y equipos auxiliares para sistemas de tuberías de polietileno |  |  | Resolución ENARGAS Nº 56/2019 y modificatorias y complementarias. Norma aplicable: NAG-140: Parte 6. | 1
RL-2022-102739115-APN-DNDRYS#MDP | 30525562782 | C5500EHQ | Productos |  | Artefactos, accesorios y tuberías plásticas de GN y GLP por redes | Evaluación de la conformidad de los sistemas de tuberías de polietileno |  |  | Resolución ENARGAS Nº 56/2019 y modificatorias y complementarias. Norma aplicable: NAG-140: Parte 7. | 1
RL-2022-102739115-APN-DNDRYS#MDP | 30525562782 | C5500EHQ | Productos |  | Componentes y equipamiento para GNC | Cilindro contenedor de GNC para uso vehicular |  |  | Resolución ENARGAS Nº 56/2019 y modificatorias y complementarias. Normas aplicables: IRAM 2526, ISO 11439 Documento normativo aplicable: Resolución ENARGAS N.º 2760/2002. | 1
RL-2022-102739115-APN-DNDRYS#MDP | 30525562782 | C5500EHQ | Productos |  | Componentes y equipamiento para GNC | Cilindro contenedor de GNC para estaciones de carga |  |  | Resolución ENARGAS Nº 56/2019 y modificatorias y complementarias. Normas aplicables: IRAM 2526, ISO 9809-1 Parte 1, ISO 9809-2 Parte 2, ISO 9809-3 Parte 3. Documento normativo aplicable: Resolución ENARGAS N.º 2760/2002. | 1
RL-2022-102739115-APN-DNDRYS#MDP | 30525562782 | C5500EHQ | Productos |  | Componentes y equipamiento para GNC | Tubos para almacenamiento de GNC |  |  | Resolución ENARGAS Nº 56/2019 y modificatorias y complementarias. Normas aplicables: ASME SECCIÓN VIII, DIV. 1 o 2, DOT 3AAX-2400/3855. | 1
RL-2022-102739115-APN-DNDRYS#MDP | 30525562782 | C5500EHQ | Productos |  | Componentes y equipamiento para GNC | Recipientes estacionarios sometidos a presión |  |  | Resolución ENARGAS Nº 56/2019 y modificatorias y complementarias. Norma aplicable: ASME SECCIÓN VIII DIV. 1. | 1
RL-2022-102739115-APN-DNDRYS#MDP | 30525562782 | C5500EHQ | Productos |  | Componentes y equipamiento para GNC | Equipos de compresión de gas natural para estaciones de carga |  |  | Resolución ENARGAS Nº 56/2019 y modificatorias y complementarias. Norma aplicable: NAG-441. | 1
RL-2022-102739115-APN-DNDRYS#MDP | 30525562782 | C5500EHQ | Productos |  | Componentes y equipamiento para GNC | Surtidores para el despacho de GNC en estaciones de carga |  |  | Resolución ENARGAS Nº 56/2019 y modificatorias y complementarias. Norma aplicable: NAG-441: Anexo I. | 1
RL-2022-102739115-APN-DNDRYS#MDP | 30525562782 | C5500EHQ | Productos |  | Componentes y equipamiento para GNC | Dispositivo de sujeción de cilindros contenedores |  |  | Resolución ENARGAS Nº 56/2019 y modificatorias y complementarias. Norma aplicable: NAG-E-401. Documento normativo aplicable: Resolución ENARGAS N.º 2760/2002. | 1
RL-2022-102739115-APN-DNDRYS#MDP | 30525562782 | C5500EHQ | Productos |  | Componentes y equipamiento para GNC | Válvula de bloqueo de cilindro operada eléctricamente |  |  | Resolución ENARGAS Nº 56/2019 y modificatorias y complementarias. Normas aplicables: NAG-415, NAG-416, NAG-417. Documentos normativos aplicables: Res. ENARGAS N° 3690/2007, Res. ENARGAS N° 2760/2002, Res. ENARGAS N° I -141/2007. | 1
RL-2022-102739115-APN-DNDRYS#MDP | 30525562782 | C5500EHQ | Productos |  | Componentes y equipamiento para GNC | Tubería para gas a alta presión, sus conectores y dispositivos de sujeción |  |  | Resolución ENARGAS Nº 56/2019 y modificatorias y complementarias. Normas aplicables: NAG-415, NAG-416, NAG-417. Documento normativo aplicable: Resolución ENARGAS Nº 2760/2002. | 1
RL-2022-102739115-APN-DNDRYS#MDP | 30525562782 | C5500EHQ | Productos |  | Componentes y equipamiento para GNC | Regulador de presión y su dispositivo de sujeción |  |  | Resolución ENARGAS Nº 56/2019 y modificatorias y complementarias. Normas aplicables: NAG-415, NAG-416, NAG-417. Documento normativo aplicable: Resolución ENARGAS Nº 2760/2002. | 1
RL-2022-102739115-APN-DNDRYS#MDP | 30525562782 | C5500EHQ | Productos |  | Componentes y equipamiento para GNC | Válvula para la carga de GNC |  |  | Resolución ENARGAS Nº 56/2019 y modificatorias y complementarias. Normas aplicables: NAG-415, NAG-416, NAG-417.Documento normativo aplicable: Resolución ENARGAS N.º 2760/2002. | 1
RL-2022-102739115-APN-DNDRYS#MDP | 30525562782 | C5500EHQ | Productos |  | Componentes y equipamiento para GNC | Mezclador |  |  | Resolución ENARGAS Nº 56/2019 y modificatorias y complementarias. Normas aplicables: NAG-415, NAG-416, NAG-417. | 1
RL-2022-102739115-APN-DNDRYS#MDP | 30525562782 | C5500EHQ | Productos |  | Componentes y equipamiento para GNC | Válvulas solenoides |  |  | Resolución ENARGAS Nº 56/2019 y modificatorias y complementarias. Normas aplicables: NAG-415, NAG-416, NAG-417. | 1
RL-2022-102739115-APN-DNDRYS#MDP | 30525562782 | C5500EHQ | Productos |  | Componentes y equipamiento para GNC | Llave selectora de combustible y cables |  |  | Resolución ENARGAS Nº 56/2019 y modificatorias y complementarias. Normas aplicables: NAG-415, NAG-416, NAG-417. | 1
RL-2022-102739115-APN-DNDRYS#MDP | 30525562782 | C5500EHQ | Productos |  | Componentes y equipamiento para GNC | Manómetro |  |  | Resolución ENARGAS Nº 56/2019 y modificatorias y complementarias. Normas aplicables: NAG-415, NAG-416, NAG-417. Documento normativo aplicable: Resolución ENARGAS N.º 2760/2002. | 1
RL-2022-102739115-APN-DNDRYS#MDP | 30525562782 | C5500EHQ | Productos |  | Componentes y equipamiento para GNC | Conducto para gas a baja presión |  |  | Resolución ENARGAS Nº 56/2019 y modificatorias y complementarias. Normas aplicables: NAG-415, NAG-416, NAG-417. | 1
RL-2022-102739115-APN-DNDRYS#MDP | 30525562782 | C5500EHQ | Productos |  | Componentes y equipamiento para GNC | Sistema de venteo |  |  | Resolución ENARGAS Nº 56/2019 y modificatorias y complementarias. Normas aplicables: NAG-415, NAG-416, NAG-417. | 1
RL-2022-102739115-APN-DNDRYS#MDP | 30525562782 | C5500EHQ | Productos |  | Componentes y equipamiento para GNC | Vehículos para transporte de GNC |  |  | Resolución ENARGAS Nº 56/2019 y modificatorias y complementarias. Norma aplicable: NAG-E-402. | 1
RL-2022-102739115-APN-DNDRYS#MDP | 30525562782 | C5500EHQ | Productos |  | Componentes y equipamiento para GNC | Equipos paquetizados y encasetados para compresión y almacenamiento de GNC, que no requieren muro perimetral. |  |  | Resolución ENARGAS Nº 56/2019 y modificatorias y complementarias. Norma aplicable: NAG-E-403. | 1
RL-2022-102739115-APN-DNDRYS#MDP | 30525562782 | C5500EHQ | Productos |  | Componentes y equipamiento para GNC | Equipos integrados para la compresión y el despacho de GNC. |  |  | Resolución ENARGAS Nº 56/2019 y modificatorias y complementarias. Norma aplicable: NAG-E-404. | 1
RL-2022-102739115-APN-DNDRYS#MDP | 30525562782 | C5500EHQ | Productos |  | Componentes y equipamiento para GNC | Sistemas para transporte de módulos contenedores de GNC. |  |  | Resolución ENARGAS Nº 56/2019 y modificatorias y complementarias. Norma aplicable: NAG-E-406. | 1
RL-2022-102739115-APN-DNDRYS#MDP | 30525562782 | C5500EHQ | Productos |  | Componentes y equipamiento para GNC | Equipos completos para GNC instalados en motocicletas |  |  | Resolución ENARGAS Nº 56/2019 y modificatorias y complementarias. Norma aplicable: NAG-E-407 | 1
RL-2022-102739115-APN-DNDRYS#MDP | 30525562782 | C5500EHQ | Productos |  | Componentes y equipamiento para GNC | Mangueras para surtidores de GNC |  |  | Resolución ENARGAS Nº 56/2019 y modificatorias y complementarias. Normas aplicables: NAG-415, NAG-417, NAG-441 Anexo I, NAG-E-409 Documentos normativos aplicables: Res. ENARGAS N° 2767/2002, Res. ENARGAS N° 3393/2005. | 1
RL-2022-102739115-APN-DNDRYS#MDP | 30525562782 | C5500EHQ | Productos |  | Componentes y equipamiento para GNC | Adaptador para carga de GNC en vehículos provenientes de otro Estado Parte del MERCOSUR |  |  | Resolución ENARGAS Nº 56/2019 y modificatorias y complementarias. Normas aplicables: NAG-415, NAG-416, NAG-417. Documento normativo aplicable: Resolución ENARGAS N.º 3638/ 2006. | 1
RL-2022-102739115-APN-DNDRYS#MDP | 30525562782 | C5500EHQ | Productos |  | Componentes y equipamiento para GNC | Equipos completos para GNC, para instalar en el autotransporte público de pasajeros |  |  | Resolución ENARGAS Nº 56/2019 y modificatorias y complementarias. Normas aplicables: NAG-415, NAG-416, NAG-417. | 1
RL-2022-102739115-APN-DNDRYS#MDP | 30525562782 | C5500EHQ | Productos |  | Reglamento técnico sobre conductores eléctricos de cobre de baja tensión de uso en edificaciones domiciliarias, comerciales y usos similares | Cuerdas, cables y cordones |  |  | Decreto Supremo N° 013-2016-Produce Ministerio de Economía y Finanzas de Perú. Requisitos Técnicos: Artículo 2.4 – Artículo 4.4 | 1
RL-2022-102739115-APN-DNDRYS#MDP | 30525562782 | C5500EHQ | Productos |  | Reglamento técnico sobre conductores eléctricos de cobre de baja tensión de uso en edificaciones domiciliarias, comerciales y usos similares | Cuerdas, cables y cordones |  |  | Decreto Supremo N° 013-2016- Produce Ministerio de Economía y Finanzas de Perú. Requisitos Técnicos: Artículo 2.1 – Artículo 4.1 | 1
RL-2022-102739115-APN-DNDRYS#MDP | 30525562782 | C5500EHQ | Productos |  | Reglamento técnico sobre conductores eléctricos de cobre de baja tensión de uso en edificaciones domiciliarias, comerciales y usos similares | Cuerdas, cables y cordones |  |  | Decreto Supremo N° 013-2016- Produce Ministerio de Economía y Finanzas de Perú. Requisitos Técnicos: Artículo 2.2 – Artículo 4.2 | 1
RL-2022-102739115-APN-DNDRYS#MDP | 30525562782 | C5500EHQ | Productos |  | Reglamento técnico sobre conductores eléctricos de cobre de baja tensión de uso en edificaciones domiciliarias, comerciales y usos similares | Cuerdas, cables y cordones |  |  | Decreto Supremo N° 013-2016- Produce Ministerio de Economía y Finanzas de Perú. Requisitos Técnicos: Artículo 2.3 – Artículo 4.3 | 1
RL-2022-102739115-APN-DNDRYS#MDP | 30525562782 | C5500EHQ | Productos |  | Etiquetado de Eficiencia Energética PERÚ | Lámparas de uso doméstico y usos similares para iluminación general : Lámparas Incandescentes Lámparas fluorescentes Lámparas LED con balasto propio (integrado). |  |  | Decreto Supremo N° 009-2017-EM Ministerio de Energía y Minas de la República de Perú Anexo 1 | 1
RL-2022-102739115-APN-DNDRYS#MDP | 30525562782 | C5500EHQ | Productos |  | Etiquetado de Eficiencia Energética PERÚ | Balastos para lámparas fluorescentes de uso doméstico y similares para iluminación general |  |  | Decreto Supremo N° 009-2017-EM Ministerio de Energía y Minas de la República de Perú Anexo 2 | 1
RL-2022-102739115-APN-DNDRYS#MDP | 30525562782 | C5500EHQ | Productos |  | Etiquetado de Eficiencia Energética PERÚ | Aparatos de refrigeración de uso doméstico |  |  | Decreto Supremo N° 009-2017-EM Ministerio de Energía y Minas de la República de Perú Anexo 3 | 1
RL-2022-102739115-APN-DNDRYS#MDP | 30525562782 | C5500EHQ | Productos |  | Etiquetado de Eficiencia Energética PERÚ | Motores eléctricos trifásicos asíncronos o de inducción con rotor de jaula de ardilla |  |  | Decreto Supremo N° 009-2017-EM Ministerio de Energía y Minas de la República de Perú Anexo 5 | 1
RL-2022-102739115-APN-DNDRYS#MDP | 30525562782 | C5500EHQ | Productos |  | Etiquetado de Eficiencia Energética PERÚ | Lavadoras de ropa de uso doméstico |  |  | Decreto Supremo N° 009-2017-EM Ministerio de Energía y Minas de la República de Perú Anexo 6 | 1
RL-2022-102739115-APN-DNDRYS#MDP | 30525562782 | C5500EHQ | Productos |  | Etiquetado de Eficiencia Energética PERÚ | Equipos de aire acondicionado |  |  | Decreto Supremo N° 009-2017-EM Ministerio de Energía y Minas de la República de Perú Anexo 8 | 1
RL-2022-102739115-APN-DNDRYS#MDP | 30525562782 | C5500EHQ | Productos |  | GLOBAL GAP | Frutas y Hortalizas |  |  | Reglamento General - Reglas para los cultivos, Parte I, II y III. Versión 5. Puntos de Control y Criterios de Cumplimiento. Versión 5: Módulo Base para Todo Tipo de Finca Módulo Base para Cultivos. Módulo Base para Frutas y Hortalizas. Aseguramiento Integrado de Fincas – Versión 4. Puntos de Control y Criterio de Cumplimiento – Aseguramiento Integrado de Fincas – Introducción – Versión 4 Puntos de Control y Criterio de Cumplimiento – Aseguramiento Integrado de Fincas – Módulo Base para todo tipo de Cultivos – Versión 4, Puntos de Control y Criterio de Cumplimiento – Aseguramiento Integrado de Fincas – Módulo Base para todo tipo de explotación agropecuaria – Versión 4. | 1
RL-2022-102739115-APN-DNDRYS#MDP | 30525562782 | C5500EHQ | Productos |  | GLOBAL GAP | Frutas y Hortalizas |  |  | Reglamento General –Parte I, II y III Versión 5.3-GFS Reglamento General – Reglas para los cultivos Versión 5.3- GFS. Puntos de Control y Criterios de Cumplimiento Versión 5.3: Módulo Base para Todo Tipo de Finca, Módulo Base para Cultivos, Frutas y Hortalizas Versión 5.3-GFS. | 1
RL-2022-102739115-APN-DNDRYS#MDP | 30525562782 | C5500EHQ | Productos |  | Compensados de madera | Compensados de madera |  |  | Resolución SCI Nº 900-E/2017. Norma: IRAM 9506 | 0
RL-2022-102739115-APN-DNDRYS#MDP | 30525562782 | C5500EHQ | Productos |  | Extintores | Extintores de CO2 |  |  | IRAM 3509 | 0
RL-2022-102739115-APN-DNDRYS#MDP | 30525562782 | C5500EHQ | Productos |  | Extintores | Extintores manuales de polvo |  |  | IRAM 3523 | 0
RL-2022-102739115-APN-DNDRYS#MDP | 30525562782 | C5500EHQ | Productos |  | Extintores | Extintores de halogenados |  |  | IRAM 3504 | 0
RL-2022-102739115-APN-DNDRYS#MDP | 30525562782 | C5500EHQ | Productos |  | Extintores | Extintores clase K |  |  | IRAM 3694 | 0
RL-2022-102739115-APN-DNDRYS#MDP | 30525562782 | C5500EHQ | Productos |  | Extintores | Extintores de agua bajo presión |  |  | IRAM 3525 | 0
RL-2022-102739115-APN-DNDRYS#MDP | 30525562782 | C5500EHQ | Productos |  | Extintores | Extintores de espuma |  |  | IRAM 3527 | 0
RL-2022-102739115-APN-DNDRYS#MDP | 30525562782 | C5500EHQ | Productos |  | Extintores | Extintores sobre ruedas de polvo |  |  | IRAM 3550 | 0
RL-2022-102739115-APN-DNDRYS#MDP | 30525562782 | C5500EHQ | Productos |  | Láminas reflectivas | Láminas reflectivas y similares |  |  | IRAM 10033, IRAM 3953 | 0
RL-2022-102739115-APN-DNDRYS#MDP | 30525562782 | C5500EHQ | Productos |  | Placas de yeso | Placas de yeso |  |  | IRAM 11643 | 0
RL-2022-102739115-APN-DNDRYS#MDP | 30525562782 | C5500EHQ | Productos |  | Artefactos sanitarios | Artefactos sanitarios |  |  | IRAM 11670 | 0
RL-2022-102739115-APN-DNDRYS#MDP | 30525562782 | C5500EHQ | Productos |  | Tubos plásticos para conducción de agua | Tubos plásticos para conducción de agua |  |  | IRAM 13485, IRAM 13473, IRAM 13330, IRAM 13471, IRAM 13351 | 0
RL-2022-102739115-APN-DNDRYS#MDP | 30525562782 | C5500EHQ | Productos |  | Vidrios | Vidrios planos para construcción |  |  | IRAM 12843, IRAM 12844, IRAM 12598-1 | 0
RL-2022-102739115-APN-DNDRYS#MDP | 30525562782 | C5500EHQ | Productos |  | Polvo químico para combate de fuego | Polvo químico para combate de fuego |  |  | IRAM 3569, IRAM3566 | 0
RL-2022-102739115-APN-DNDRYS#MDP | 30525562782 | C5500EHQ | Productos |  | Postes plasticos de PRFV | Postes plasticos de PRFV |  |  | IRAM 13901 | 0
RL-2022-102739115-APN-DNDRYS#MDP | 30525562782 | C5500EHQ | Productos |  | Aros y juntas para desagües | Aros y juntas para desagües |  |  | IRAM 113061, IRAM 113035 | 0
RL-2022-102739115-APN-DNDRYS#MDP | 30525562782 | C5500EHQ | Productos |  | Extintores | Mantenimiento y recarga de extintores |  |  | IRAM 3517-2 | 0
RL-2022-102739115-APN-DNDRYS#MDP | 30525562782 | C5500EHQ | Productos |  | Mangas de extinción contra incendios | Mangas de extinción contra incendios |  |  | IRAM 3548 | 0
RL-2022-102739115-APN-DNDRYS#MDP | 30525562782 | Q8300BZE | Sistema de gestión de calidad | Agricultura y pesca |  |  |  |  | IRAM-ISO 9001: 2015 | 1
RL-2022-102739115-APN-DNDRYS#MDP | 30525562782 | Q8300BZE | Sistema de gestión de calidad | Minería e industrias extractivas |  |  |  |  | IRAM-ISO 9001: 2015 | 1
RL-2022-102739115-APN-DNDRYS#MDP | 30525562782 | Q8300BZE | Sistema de gestión de calidad | Productos alimenticios, bebidas y tabaco |  |  |  |  | IRAM-ISO 9001: 2015 | 1
RL-2022-102739115-APN-DNDRYS#MDP | 30525562782 | Q8300BZE | Sistema de gestión de calidad | Industria textil y productos tetiles |  |  |  |  | IRAM-ISO 9001: 2015 | 1
RL-2022-102739115-APN-DNDRYS#MDP | 30525562782 | Q8300BZE | Sistema de gestión de calidad | Cueros y productos del cuero |  |  |  |  | IRAM-ISO 9001: 2015 | 1
RL-2022-102739115-APN-DNDRYS#MDP | 30525562782 | Q8300BZE | Sistema de gestión de calidad | Madera y productos de madera |  |  |  |  | IRAM-ISO 9001: 2015 | 1
RL-2022-102739115-APN-DNDRYS#MDP | 30525562782 | Q8300BZE | Sistema de gestión de calidad | Pasta, papel y productos de papel |  |  |  |  | IRAM-ISO 9001: 2015 | 1
RL-2022-102739115-APN-DNDRYS#MDP | 30525562782 | Q8300BZE | Sistema de gestión de calidad | Empresas de edición y publicación |  |  |  |  | IRAM-ISO 9001: 2015 | 1
RL-2022-102739115-APN-DNDRYS#MDP | 30525562782 | Q8300BZE | Sistema de gestión de calidad | Artes gráficas |  |  |  |  | IRAM-ISO 9001: 2015 | 1
RL-2022-102739115-APN-DNDRYS#MDP | 30525562782 | Q8300BZE | Sistema de gestión de calidad | Manufactura de coque y productos refinados de petroleo |  |  |  |  | IRAM-ISO 9001: 2015 | 1
RL-2022-102739115-APN-DNDRYS#MDP | 30525562782 | Q8300BZE | Sistema de gestión de calidad | Combustibles nucleares |  |  |  |  | IRAM-ISO 9001: 2015 | 1
RL-2022-102739115-APN-DNDRYS#MDP | 30525562782 | Q8300BZE | Sistema de gestión de calidad | Químicos, productos químicos y afines |  |  |  |  | IRAM-ISO 9001: 2015 | 1
RL-2022-102739115-APN-DNDRYS#MDP | 30525562782 | Q8300BZE | Sistema de gestión de calidad | Productos farmacéuticos |  |  |  |  | IRAM-ISO 9001: 2015 | 1
RL-2022-102739115-APN-DNDRYS#MDP | 30525562782 | Q8300BZE | Sistema de gestión de calidad | Productos de caucho y materias plásticas |  |  |  |  | IRAM-ISO 9001: 2015 | 1
RL-2022-102739115-APN-DNDRYS#MDP | 30525562782 | Q8300BZE | Sistema de gestión de calidad | Productos minerales no metálicos |  |  |  |  | IRAM-ISO 9001: 2015 | 1
RL-2022-102739115-APN-DNDRYS#MDP | 30525562782 | Q8300BZE | Sistema de gestión de calidad | Hormigón, cemento, cal, yeso, etc. |  |  |  |  | IRAM-ISO 9001: 2015 | 1
RL-2022-102739115-APN-DNDRYS#MDP | 30525562782 | Q8300BZE | Sistema de gestión de calidad | Metales básicos y fabricación de productos metálicos |  |  |  |  | IRAM-ISO 9001: 2015 | 1
RL-2022-102739115-APN-DNDRYS#MDP | 30525562782 | Q8300BZE | Sistema de gestión de calidad | Maquinars y equipos |  |  |  |  | IRAM-ISO 9001: 2015 | 1
RL-2022-102739115-APN-DNDRYS#MDP | 30525562782 | Q8300BZE | Sistema de gestión de calidad | Material eléctrico y óptico |  |  |  |  | IRAM-ISO 9001: 2015 | 1
RL-2022-102739115-APN-DNDRYS#MDP | 30525562782 | Q8300BZE | Sistema de gestión de calidad | Construcción naval |  |  |  |  | IRAM-ISO 9001: 2015 | 1
RL-2022-102739115-APN-DNDRYS#MDP | 30525562782 | Q8300BZE | Sistema de gestión de calidad | Otros equipos de transporte |  |  |  |  | IRAM-ISO 9001: 2015 | 1
RL-2022-102739115-APN-DNDRYS#MDP | 30525562782 | Q8300BZE | Sistema de gestión de calidad | Manufacturas no clasificadas en otra parte |  |  |  |  | IRAM-ISO 9001: 2015 | 1
RL-2022-102739115-APN-DNDRYS#MDP | 30525562782 | Q8300BZE | Sistema de gestión de calidad | Reciclaje |  |  |  |  | IRAM-ISO 9001: 2015 | 1
RL-2022-102739115-APN-DNDRYS#MDP | 30525562782 | Q8300BZE | Sistema de gestión de calidad | Suministro de energía eléctrica |  |  |  |  | IRAM-ISO 9001: 2015 | 1
RL-2022-102739115-APN-DNDRYS#MDP | 30525562782 | Q8300BZE | Sistema de gestión de calidad | Suministro de gas |  |  |  |  | IRAM-ISO 9001: 2015 | 1
RL-2022-102739115-APN-DNDRYS#MDP | 30525562782 | Q8300BZE | Sistema de gestión de calidad | Suministro de agua |  |  |  |  | IRAM-ISO 9001: 2015 | 1
RL-2022-102739115-APN-DNDRYS#MDP | 30525562782 | Q8300BZE | Sistema de gestión de calidad | Construcciones |  |  |  |  | IRAM-ISO 9001: 2015 | 1
RL-2022-102739115-APN-DNDRYS#MDP | 30525562782 | Q8300BZE | Sistema de gestión de calidad | Comercio, reparación de vehículos a motor, motocicletas y artículos personales de uso doméstico |  |  |  |  | IRAM-ISO 9001: 2015 | 1
RL-2022-102739115-APN-DNDRYS#MDP | 30525562782 | Q8300BZE | Sistema de gestión de calidad | Hoteles y restaurantes |  |  |  |  | IRAM-ISO 9001: 2015 | 1
RL-2022-102739115-APN-DNDRYS#MDP | 30525562782 | Q8300BZE | Sistema de gestión de calidad | Transporte, almacenamiento y comunicaciones |  |  |  |  | IRAM-ISO 9001: 2015 | 1
RL-2022-102739115-APN-DNDRYS#MDP | 30525562782 | Q8300BZE | Sistema de gestión de calidad | Intermediación financiera, actividades inmobiliarias, alquiler |  |  |  |  | IRAM-ISO 9001: 2015 | 1
RL-2022-102739115-APN-DNDRYS#MDP | 30525562782 | Q8300BZE | Sistema de gestión de calidad | Tecnología de la información |  |  |  |  | IRAM-ISO 9001: 2015 | 1
RL-2022-102739115-APN-DNDRYS#MDP | 30525562782 | Q8300BZE | Sistema de gestión de calidad | Servicios de ingeniería |  |  |  |  | IRAM-ISO 9001: 2015 | 1
RL-2022-102739115-APN-DNDRYS#MDP | 30525562782 | Q8300BZE | Sistema de gestión de calidad | Otros servicios |  |  |  |  | IRAM-ISO 9001: 2015 | 1
RL-2022-102739115-APN-DNDRYS#MDP | 30525562782 | Q8300BZE | Sistema de gestión de calidad | Administración pública |  |  |  |  | IRAM-ISO 9001: 2015 | 1
RL-2022-102739115-APN-DNDRYS#MDP | 30525562782 | Q8300BZE | Sistema de gestión de calidad | Educación |  |  |  |  | IRAM-ISO 9001: 2015 | 1
RL-2022-102739115-APN-DNDRYS#MDP | 30525562782 | Q8300BZE | Sistema de gestión de calidad | Actividades sanitarias, asistencia social |  |  |  |  | IRAM-ISO 9001: 2015 | 1
RL-2022-102739115-APN-DNDRYS#MDP | 30525562782 | Q8300BZE | Sistema de gestión de calidad | Otras actividades sociales |  |  |  |  | IRAM-ISO 9001: 2015 | 1
RL-2022-102739115-APN-DNDRYS#MDP | 30525562782 | Q8300BZE | Sistema de gestión Ambiental | Agricultura y pesca |  |  |  |  | IRAM-ISO 14001: 2015 | 1
RL-2022-102739115-APN-DNDRYS#MDP | 30525562782 | Q8300BZE | Sistema de gestión Ambiental | Minería e industrias extractivas |  |  |  |  | IRAM-ISO 14001: 2015 | 1
RL-2022-102739115-APN-DNDRYS#MDP | 30525562782 | Q8300BZE | Sistema de gestión Ambiental | Productos alimenticios, bebidas y tabaco |  |  |  |  | IRAM-ISO 14001: 2015 | 1
RL-2022-102739115-APN-DNDRYS#MDP | 30525562782 | Q8300BZE | Sistema de gestión Ambiental | Manufactura del coque y productos refinados de petróleo |  |  |  |  | IRAM-ISO 14001: 2015 | 1
RL-2022-102739115-APN-DNDRYS#MDP | 30525562782 | Q8300BZE | Sistema de gestión Ambiental | Químicos, productos químicos y afines |  |  |  |  | IRAM-ISO 14001: 2015 | 1
RL-2022-102739115-APN-DNDRYS#MDP | 30525562782 | Q8300BZE | Sistema de gestión Ambiental | Productos farmacéuticos |  |  |  |  | IRAM-ISO 14001: 2015 | 1
RL-2022-102739115-APN-DNDRYS#MDP | 30525562782 | Q8300BZE | Sistema de gestión Ambiental | Productos de caucho y materias plásticas |  |  |  |  | IRAM-ISO 14001: 2015 | 1
RL-2022-102739115-APN-DNDRYS#MDP | 30525562782 | Q8300BZE | Sistema de gestión Ambiental | Productos minerales no metálicos |  |  |  |  | IRAM-ISO 14001: 2015 | 1
RL-2022-102739115-APN-DNDRYS#MDP | 30525562782 | Q8300BZE | Sistema de gestión Ambiental | Hormigón, cemento, cal, yeso, etc. |  |  |  |  | IRAM-ISO 14001: 2015 | 1
RL-2022-102739115-APN-DNDRYS#MDP | 30525562782 | Q8300BZE | Sistema de gestión Ambiental | Metales básicos y fabricación de productos metálicos |  |  |  |  | IRAM-ISO 14001: 2015 | 1
RL-2022-102739115-APN-DNDRYS#MDP | 30525562782 | Q8300BZE | Sistema de gestión Ambiental | Maquinars y equipos |  |  |  |  | IRAM-ISO 14001: 2015 | 1
RL-2022-102739115-APN-DNDRYS#MDP | 30525562782 | Q8300BZE | Sistema de gestión Ambiental | Material eléctrico y óptico |  |  |  |  | IRAM-ISO 14001: 2015 | 1
RL-2022-102739115-APN-DNDRYS#MDP | 30525562782 | Q8300BZE | Sistema de gestión Ambiental | Construcción naval |  |  |  |  | IRAM-ISO 14001: 2015 | 1
RL-2022-102739115-APN-DNDRYS#MDP | 30525562782 | Q8300BZE | Sistema de gestión Ambiental | Otros equipos de transporte |  |  |  |  | IRAM-ISO 14001: 2015 | 1
RL-2022-102739115-APN-DNDRYS#MDP | 30525562782 | Q8300BZE | Sistema de gestión Ambiental | Manufacturas no clasificadas en otra parte |  |  |  |  | IRAM-ISO 14001: 2015 | 1
RL-2022-102739115-APN-DNDRYS#MDP | 30525562782 | Q8300BZE | Sistema de gestión Ambiental | Reciclaje |  |  |  |  | IRAM-ISO 14001: 2015 | 1
RL-2022-102739115-APN-DNDRYS#MDP | 30525562782 | Q8300BZE | Sistema de gestión Ambiental | Suministro de energía eléctrica |  |  |  |  | IRAM-ISO 14001: 2015 | 1
RL-2022-102739115-APN-DNDRYS#MDP | 30525562782 | Q8300BZE | Sistema de gestión Ambiental | Suministro de gas |  |  |  |  | IRAM-ISO 14001: 2015 | 1
RL-2022-102739115-APN-DNDRYS#MDP | 30525562782 | Q8300BZE | Sistema de gestión Ambiental | Suministro de agua |  |  |  |  | IRAM-ISO 14001: 2015 | 1
RL-2022-102739115-APN-DNDRYS#MDP | 30525562782 | Q8300BZE | Sistema de gestión Ambiental | Construcciones |  |  |  |  | IRAM-ISO 14001: 2015 | 1
RL-2022-102739115-APN-DNDRYS#MDP | 30525562782 | Q8300BZE | Sistema de gestión Ambiental | Comercio, reparación de vehículos a motor, motocicletas y artículos personales de uso doméstico |  |  |  |  | IRAM-ISO 14001: 2015 | 1
RL-2022-102739115-APN-DNDRYS#MDP | 30525562782 | Q8300BZE | Sistema de gestión Ambiental | Hoteles y restaurantes |  |  |  |  | IRAM-ISO 14001: 2015 | 1
RL-2022-102739115-APN-DNDRYS#MDP | 30525562782 | Q8300BZE | Sistema de gestión Ambiental | Transporte, almacenamiento y comunicaciones |  |  |  |  | IRAM-ISO 14001: 2015 | 1
RL-2022-102739115-APN-DNDRYS#MDP | 30525562782 | Q8300BZE | Sistema de gestión Ambiental | Intermediación financiera, actividades inmobiliarias, alquiler |  |  |  |  | IRAM-ISO 14001: 2015 | 1
RL-2022-102739115-APN-DNDRYS#MDP | 30525562782 | Q8300BZE | Sistema de gestión Ambiental | Tecnología de la información |  |  |  |  | IRAM-ISO 14001: 2015 | 1
RL-2022-102739115-APN-DNDRYS#MDP | 30525562782 | Q8300BZE | Sistema de gestión Ambiental | Servicios de ingeniería |  |  |  |  | IRAM-ISO 14001: 2015 | 1
RL-2022-102739115-APN-DNDRYS#MDP | 30525562782 | Q8300BZE | Sistema de gestión Ambiental | Otros servicios |  |  |  |  | IRAM-ISO 14001: 2015 | 1
RL-2022-102739115-APN-DNDRYS#MDP | 30525562782 | Q8300BZE | Sistema de gestión Ambiental | Administración pública |  |  |  |  | IRAM-ISO 14001: 2015 | 1
RL-2022-102739115-APN-DNDRYS#MDP | 30525562782 | Q8300BZE | Sistema de gestión Ambiental | Educación |  |  |  |  | IRAM-ISO 14001: 2015 | 1
RL-2022-102739115-APN-DNDRYS#MDP | 30525562782 | Q8300BZE | Sistema de gestión Ambiental | Actividades sanitarias, asistencia social |  |  |  |  | IRAM-ISO 14001: 2015 | 1
RL-2022-102739115-APN-DNDRYS#MDP | 30525562782 | Q8300BZE | Sistema de gestión Ambiental | Otras actividades sociales |  |  |  |  | IRAM-ISO 14001: 2015 | 1
RL-2022-102739115-APN-DNDRYS#MDP | 30525562782 | Q8300BZE | Sistemas de Gestión de la Energía | Edificios |  |  |  |  | IRAM-ISO 50001: 2019 | 1
RL-2022-102739115-APN-DNDRYS#MDP | 30525562782 | Q8300BZE | Sistemas de Gestión de la Energía | Industria ligera a mediana |  |  |  |  | IRAM-ISO 50001: 2019 | 0
RL-2022-102739115-APN-DNDRYS#MDP | 30525562782 | Q8300BZE | Sistemas de Gestión de la Energía | Industria pesada |  |  |  |  | IRAM-ISO 50001: 2019 | 0
RL-2022-102739115-APN-DNDRYS#MDP | 30525562782 | Q8300BZE | Sistemas de Gestión de la Energía | Complejos de edificios |  |  |  |  | IRAM-ISO 50001: 2019 | 0
RL-2022-102739115-APN-DNDRYS#MDP | 30525562782 | Q8300BZE | Sistemas de Gestión de la Energía | Transporte |  |  |  |  | IRAM-ISO 50001: 2019 | 0
RL-2022-102739115-APN-DNDRYS#MDP | 30525562782 | Q8300BZE | Sistemas de Gestión de la Energía | Minería |  |  |  |  | IRAM-ISO 50001: 2019 | 0
RL-2022-102739115-APN-DNDRYS#MDP | 30525562782 | Q8300BZE | Sistemas de Gestión de la Energía | Agricultura |  |  |  |  | IRAM-ISO 50001: 2019 | 0
RL-2022-102739115-APN-DNDRYS#MDP | 30525562782 | Q8300BZE | Sistemas de Gestión de la Energía | Suministro de energía |  |  |  |  | IRAM-ISO 50001: 2019 | 0
RL-2022-102739115-APN-DNDRYS#MDP | 30525562782 | Q8300BZE | Sistemas de Gestión de la Seguridad y Salud en el Trabajo | Agricultura y pesca |  |  |  |  | IRAM-ISO 45001: 2018 | 0
RL-2022-102739115-APN-DNDRYS#MDP | 30525562782 | Q8300BZE | Sistemas de Gestión de la Seguridad y Salud en el Trabajo | Minería e industrias extractivas |  |  |  |  | IRAM-ISO 45001: 2018 | 0
RL-2022-102739115-APN-DNDRYS#MDP | 30525562782 | Q8300BZE | Sistemas de Gestión de la Seguridad y Salud en el Trabajo | Productos alimenticios, bebidas y tabaco |  |  |  |  | IRAM-ISO 45001: 2018 | 0
RL-2022-102739115-APN-DNDRYS#MDP | 30525562782 | Q8300BZE | Sistemas de Gestión de la Seguridad y Salud en el Trabajo | Industria textil y productos tetiles |  |  |  |  | IRAM-ISO 45001: 2018 | 0
RL-2022-102739115-APN-DNDRYS#MDP | 30525562782 | Q8300BZE | Sistemas de Gestión de la Seguridad y Salud en el Trabajo | Cueros y productos del cuero |  |  |  |  | IRAM-ISO 45001: 2018 | 0
RL-2022-102739115-APN-DNDRYS#MDP | 30525562782 | Q8300BZE | Sistemas de Gestión de la Seguridad y Salud en el Trabajo | Madera y productos de madera |  |  |  |  | IRAM-ISO 45001: 2018 | 0
RL-2022-102739115-APN-DNDRYS#MDP | 30525562782 | Q8300BZE | Sistemas de Gestión de la Seguridad y Salud en el Trabajo | Pasta, papel y productos de papel |  |  |  |  | IRAM-ISO 45001: 2018 | 0
RL-2022-102739115-APN-DNDRYS#MDP | 30525562782 | Q8300BZE | Sistemas de Gestión de la Seguridad y Salud en el Trabajo | Empresas de edición y publicación |  |  |  |  | IRAM-ISO 45001: 2018 | 0
RL-2022-102739115-APN-DNDRYS#MDP | 30525562782 | Q8300BZE | Sistemas de Gestión de la Seguridad y Salud en el Trabajo | Artes gráficas |  |  |  |  | IRAM-ISO 45001: 2018 | 0
RL-2022-102739115-APN-DNDRYS#MDP | 30525562782 | Q8300BZE | Sistemas de Gestión de la Seguridad y Salud en el Trabajo | Manufactura de coque y productos refinados de petroleo |  |  |  |  | IRAM-ISO 45001: 2018 | 0
RL-2022-102739115-APN-DNDRYS#MDP | 30525562782 | Q8300BZE | Sistemas de Gestión de la Seguridad y Salud en el Trabajo | Combustibles nucleares |  |  |  |  | IRAM-ISO 45001: 2018 | 0
RL-2022-102739115-APN-DNDRYS#MDP | 30525562782 | Q8300BZE | Sistemas de Gestión de la Seguridad y Salud en el Trabajo | Químicos, productos químicos y afines |  |  |  |  | IRAM-ISO 45001: 2018 | 0
RL-2022-102739115-APN-DNDRYS#MDP | 30525562782 | Q8300BZE | Sistemas de Gestión de la Seguridad y Salud en el Trabajo | Productos farmacéuticos |  |  |  |  | IRAM-ISO 45001: 2018 | 0
RL-2022-102739115-APN-DNDRYS#MDP | 30525562782 | Q8300BZE | Sistemas de Gestión de la Seguridad y Salud en el Trabajo | Productos de caucho y materias plásticas |  |  |  |  | IRAM-ISO 45001: 2018 | 0
RL-2022-102739115-APN-DNDRYS#MDP | 30525562782 | Q8300BZE | Sistemas de Gestión de la Seguridad y Salud en el Trabajo | Productos minerales no metálicos |  |  |  |  | IRAM-ISO 45001: 2018 | 0
RL-2022-102739115-APN-DNDRYS#MDP | 30525562782 | Q8300BZE | Sistemas de Gestión de la Seguridad y Salud en el Trabajo | Hormigón, cemento, cal, yeso, etc. |  |  |  |  | IRAM-ISO 45001: 2018 | 0
RL-2022-102739115-APN-DNDRYS#MDP | 30525562782 | Q8300BZE | Sistemas de Gestión de la Seguridad y Salud en el Trabajo | Metales básicos y fabricación de productos metálicos |  |  |  |  | IRAM-ISO 45001: 2018 | 0
RL-2022-102739115-APN-DNDRYS#MDP | 30525562782 | Q8300BZE | Sistemas de Gestión de la Seguridad y Salud en el Trabajo | Maquinars y equipos |  |  |  |  | IRAM-ISO 45001: 2018 | 0
RL-2022-102739115-APN-DNDRYS#MDP | 30525562782 | Q8300BZE | Sistemas de Gestión de la Seguridad y Salud en el Trabajo | Material eléctrico y óptico |  |  |  |  | IRAM-ISO 45001: 2018 | 0
RL-2022-102739115-APN-DNDRYS#MDP | 30525562782 | Q8300BZE | Sistemas de Gestión de la Seguridad y Salud en el Trabajo | Construcción naval |  |  |  |  | IRAM-ISO 45001: 2018 | 0
RL-2022-102739115-APN-DNDRYS#MDP | 30525562782 | Q8300BZE | Sistemas de Gestión de la Seguridad y Salud en el Trabajo | Otros equipos de transporte |  |  |  |  | IRAM-ISO 45001: 2018 | 0
RL-2022-102739115-APN-DNDRYS#MDP | 30525562782 | Q8300BZE | Sistemas de Gestión de la Seguridad y Salud en el Trabajo | Manufacturas no clasificadas en otra parte |  |  |  |  | IRAM-ISO 45001: 2018 | 0
RL-2022-102739115-APN-DNDRYS#MDP | 30525562782 | Q8300BZE | Sistemas de Gestión de la Seguridad y Salud en el Trabajo | Reciclaje |  |  |  |  | IRAM-ISO 45001: 2018 | 1
RL-2022-102739115-APN-DNDRYS#MDP | 30525562782 | Q8300BZE | Sistemas de Gestión de la Seguridad y Salud en el Trabajo | Suministro de energía eléctrica |  |  |  |  | IRAM-ISO 45001: 2018 | 0
RL-2022-102739115-APN-DNDRYS#MDP | 30525562782 | Q8300BZE | Sistemas de Gestión de la Seguridad y Salud en el Trabajo | Suministro de gas |  |  |  |  | IRAM-ISO 45001: 2018 | 0
RL-2022-102739115-APN-DNDRYS#MDP | 30525562782 | Q8300BZE | Sistemas de Gestión de la Seguridad y Salud en el Trabajo | Suministro de agua |  |  |  |  | IRAM-ISO 45001: 2018 | 0
RL-2022-102739115-APN-DNDRYS#MDP | 30525562782 | Q8300BZE | Sistemas de Gestión de la Seguridad y Salud en el Trabajo | Construcciones |  |  |  |  | IRAM-ISO 45001: 2018 | 1
RL-2022-102739115-APN-DNDRYS#MDP | 30525562782 | Q8300BZE | Sistemas de Gestión de la Seguridad y Salud en el Trabajo | Comercio, reparación de vehículos a motor, motocicletas y artículos personales de uso doméstico |  |  |  |  | IRAM-ISO 45001: 2018 | 1
RL-2022-102739115-APN-DNDRYS#MDP | 30525562782 | Q8300BZE | Sistemas de Gestión de la Seguridad y Salud en el Trabajo | Hoteles y restaurantes |  |  |  |  | IRAM-ISO 45001: 2018 | 0
RL-2022-102739115-APN-DNDRYS#MDP | 30525562782 | Q8300BZE | Sistemas de Gestión de la Seguridad y Salud en el Trabajo | Transporte, almacenamiento y comunicaciones |  |  |  |  | IRAM-ISO 45001: 2018 | 1
RL-2022-102739115-APN-DNDRYS#MDP | 30525562782 | Q8300BZE | Sistemas de Gestión de la Seguridad y Salud en el Trabajo | Intermediación financiera, actividades inmobiliarias, alquiler |  |  |  |  | IRAM-ISO 45001: 2018 | 1
RL-2022-102739115-APN-DNDRYS#MDP | 30525562782 | Q8300BZE | Sistemas de Gestión de la Seguridad y Salud en el Trabajo | Tecnología de la información |  |  |  |  | IRAM-ISO 45001: 2018 | 1
RL-2022-102739115-APN-DNDRYS#MDP | 30525562782 | Q8300BZE | Sistemas de Gestión de la Seguridad y Salud en el Trabajo | Servicios de ingeniería |  |  |  |  | IRAM-ISO 45001: 2018 | 1
RL-2022-102739115-APN-DNDRYS#MDP | 30525562782 | Q8300BZE | Sistemas de Gestión de la Seguridad y Salud en el Trabajo | Otros servicios |  |  |  |  | IRAM-ISO 45001: 2018 | 1
RL-2022-102739115-APN-DNDRYS#MDP | 30525562782 | Q8300BZE | Sistemas de Gestión de la Seguridad y Salud en el Trabajo | Administración pública |  |  |  |  | IRAM-ISO 45001: 2018 | 1
RL-2022-102739115-APN-DNDRYS#MDP | 30525562782 | Q8300BZE | Sistemas de Gestión de la Seguridad y Salud en el Trabajo | Educación |  |  |  |  | IRAM-ISO 45001: 2018 | 1
RL-2022-102739115-APN-DNDRYS#MDP | 30525562782 | Q8300BZE | Sistemas de Gestión de la Seguridad y Salud en el Trabajo | Otras actividades sociales |  |  |  |  | IRAM-ISO 45001: 2018 | 1
RL-2022-102739115-APN-DNDRYS#MDP | 30525562782 | Q8300BZE | Sistema de Gestión de Inocuidad Alimentaria | Elaboración de alimentos |  |  |  |  | FSSC 22000 versión 5.1 | 1
RL-2022-102739115-APN-DNDRYS#MDP | 30525562782 | Q8300BZE | Sistema de Gestión de Inocuidad Alimentaria | Producción de envases para alimentos y materiales para envases |  |  |  |  | FSSC 22000 versión 5.1 | 1
RL-2022-102739115-APN-DNDRYS#MDP | 30525562782 | Q8300BZE | Sistema de Gestión de Inocuidad Alimentaria | Productos de (Bio) Químicos |  |  |  |  | FSSC 22000 versión 5.1 | 1
RL-2022-102739115-APN-DNDRYS#MDP | 30525562782 | Q8300BZE | Sistema de Gestión de Inocuidad Alimentaria | Producción de alimentos |  |  |  |  | IRAM-ISO 22000: 2018 | 1
RL-2022-102739115-APN-DNDRYS#MDP | 30525562782 | Q8300BZE | Sistema de Gestión de Inocuidad Alimentaria | Producción de alimentos para animales |  |  |  |  | IRAM-ISO 22000: 2018 | 1
RL-2022-102739115-APN-DNDRYS#MDP | 30525562782 | Q8300BZE | Sistema de Gestión de Inocuidad Alimentaria | Fabricante de embalaje para alimentos y materiales de embalaje |  |  |  |  | IRAM-ISO 22000: 2018 | 1
RL-2022-102739115-APN-DNDRYS#MDP | 30525562782 | Q8300BZE | Sistema de Gestión de Inocuidad Alimentaria | Fabricante de productos (bio) químicos |  |  |  |  | IRAM-ISO 22000: 2018 | 1
RL-2022-102739115-APN-DNDRYS#MDP | 30525562782 | Q8300BZE | Análisis de Peligro y Puntos Críticos de Control | Producción de alimentos |  |  |  |  | Codex Alimentarius Revisión 4: 2003 & IRAM-NM 323: 2010 | 1
RL-2022-102739115-APN-DNDRYS#MDP | 30525562782 | Q8300BZE | Análisis de Peligro y Puntos Críticos de Control | Producción de alimentos para animales |  |  |  |  | Codex Alimentarius Revisión 4: 2003 & IRAM-NM 323: 2010 | 1
RL-2022-102739115-APN-DNDRYS#MDP | 30525562782 | Q8300BZE | Análisis de Peligro y Puntos Críticos de Control | Fabricante de embalaje para alimentos y materiales de embalaje |  |  |  |  | Codex Alimentarius Revisión 4: 2003 & IRAM-NM 323: 2010 | 1
RL-2022-102739115-APN-DNDRYS#MDP | 30525562782 | Q8300BZE | Análisis de Peligro y Puntos Críticos de Control | Fabricante de productos (bio) químicos |  |  |  |  | Codex Alimentarius Revisión 4: 2003 & IRAM-NM 323: 2010 | 1
RL-2022-102739115-APN-DNDRYS#MDP | 30525562782 | Q8300BZE | Sistemas de Gestión de la Información | Agricultura y pesca |  |  |  |  | IRAM-ISO-IEC 27001: 2015 | 0
RL-2022-102739115-APN-DNDRYS#MDP | 30525562782 | Q8300BZE | Sistemas de Gestión de la Información | Minería e industrias extractivas |  |  |  |  | IRAM-ISO-IEC 27001: 2015 | 0
RL-2022-102739115-APN-DNDRYS#MDP | 30525562782 | Q8300BZE | Sistemas de Gestión de la Información | Productos alimenticios, bebidas y tabaco |  |  |  |  | IRAM-ISO-IEC 27001: 2015 | 0
RL-2022-102739115-APN-DNDRYS#MDP | 30525562782 | Q8300BZE | Sistemas de Gestión de la Información | Industria textil y productos tetiles |  |  |  |  | IRAM-ISO-IEC 27001: 2015 | 0
RL-2022-102739115-APN-DNDRYS#MDP | 30525562782 | Q8300BZE | Sistemas de Gestión de la Información | Cueros y productos del cuero |  |  |  |  | IRAM-ISO-IEC 27001: 2015 | 0
RL-2022-102739115-APN-DNDRYS#MDP | 30525562782 | Q8300BZE | Sistemas de Gestión de la Información | Madera y productos de madera |  |  |  |  | IRAM-ISO-IEC 27001: 2015 | 0
RL-2022-102739115-APN-DNDRYS#MDP | 30525562782 | Q8300BZE | Sistemas de Gestión de la Información | Pasta, papel y productos de papel |  |  |  |  | IRAM-ISO-IEC 27001: 2015 | 0
RL-2022-102739115-APN-DNDRYS#MDP | 30525562782 | Q8300BZE | Sistemas de Gestión de la Información | Empresas de edición y publicación |  |  |  |  | IRAM-ISO-IEC 27001: 2015 | 0
RL-2022-102739115-APN-DNDRYS#MDP | 30525562782 | Q8300BZE | Sistemas de Gestión de la Información | Artes gráficas |  |  |  |  | IRAM-ISO-IEC 27001: 2015 | 0
RL-2022-102739115-APN-DNDRYS#MDP | 30525562782 | Q8300BZE | Sistemas de Gestión de la Información | Manufactura de coque y productos refinados de petroleo |  |  |  |  | IRAM-ISO-IEC 27001: 2015 | 0
RL-2022-102739115-APN-DNDRYS#MDP | 30525562782 | Q8300BZE | Sistemas de Gestión de la Información | Combustibles nucleares |  |  |  |  | IRAM-ISO-IEC 27001: 2015 | 0
RL-2022-102739115-APN-DNDRYS#MDP | 30525562782 | Q8300BZE | Sistemas de Gestión de la Información | Químicos, productos químicos y afines |  |  |  |  | IRAM-ISO-IEC 27001: 2015 | 0
RL-2022-102739115-APN-DNDRYS#MDP | 30525562782 | Q8300BZE | Sistemas de Gestión de la Información | Productos farmacéuticos |  |  |  |  | IRAM-ISO-IEC 27001: 2015 | 0
RL-2022-102739115-APN-DNDRYS#MDP | 30525562782 | Q8300BZE | Sistemas de Gestión de la Información | Productos de caucho y materias plásticas |  |  |  |  | IRAM-ISO-IEC 27001: 2015 | 0
RL-2022-102739115-APN-DNDRYS#MDP | 30525562782 | Q8300BZE | Sistemas de Gestión de la Información | Productos minerales no metálicos |  |  |  |  | IRAM-ISO-IEC 27001: 2015 | 0
RL-2022-102739115-APN-DNDRYS#MDP | 30525562782 | Q8300BZE | Sistemas de Gestión de la Información | Hormigón, cemento, cal, yeso, etc. |  |  |  |  | IRAM-ISO-IEC 27001: 2015 | 0
RL-2022-102739115-APN-DNDRYS#MDP | 30525562782 | Q8300BZE | Sistemas de Gestión de la Información | Metales básicos y fabricación de productos metálicos |  |  |  |  | IRAM-ISO-IEC 27001: 2015 | 0
RL-2022-102739115-APN-DNDRYS#MDP | 30525562782 | Q8300BZE | Sistemas de Gestión de la Información | Maquinars y equipos |  |  |  |  | IRAM-ISO-IEC 27001: 2015 | 0
RL-2022-102739115-APN-DNDRYS#MDP | 30525562782 | Q8300BZE | Sistemas de Gestión de la Información | Material eléctrico y óptico |  |  |  |  | IRAM-ISO-IEC 27001: 2015 | 0
RL-2022-102739115-APN-DNDRYS#MDP | 30525562782 | Q8300BZE | Sistemas de Gestión de la Información | Construcción naval |  |  |  |  | IRAM-ISO-IEC 27001: 2015 | 0
RL-2022-102739115-APN-DNDRYS#MDP | 30525562782 | Q8300BZE | Sistemas de Gestión de la Información | Otros equipos de transporte |  |  |  |  | IRAM-ISO-IEC 27001: 2015 | 0
RL-2022-102739115-APN-DNDRYS#MDP | 30525562782 | Q8300BZE | Sistemas de Gestión de la Información | Manufacturas no clasificadas en otra parte |  |  |  |  | IRAM-ISO-IEC 27001: 2015 | 0
RL-2022-102739115-APN-DNDRYS#MDP | 30525562782 | Q8300BZE | Sistemas de Gestión de la Información | Reciclaje |  |  |  |  | IRAM-ISO-IEC 27001: 2015 | 0
RL-2022-102739115-APN-DNDRYS#MDP | 30525562782 | Q8300BZE | Sistemas de Gestión de la Información | Suministro de energía eléctrica |  |  |  |  | IRAM-ISO-IEC 27001: 2015 | 0
RL-2022-102739115-APN-DNDRYS#MDP | 30525562782 | Q8300BZE | Sistemas de Gestión de la Información | Suministro de gas |  |  |  |  | IRAM-ISO-IEC 27001: 2015 | 0
RL-2022-102739115-APN-DNDRYS#MDP | 30525562782 | Q8300BZE | Sistemas de Gestión de la Información | Suministro de agua |  |  |  |  | IRAM-ISO-IEC 27001: 2015 | 0
RL-2022-102739115-APN-DNDRYS#MDP | 30525562782 | Q8300BZE | Sistemas de Gestión de la Información | Construcciones |  |  |  |  | IRAM-ISO-IEC 27001: 2015 | 0
RL-2022-102739115-APN-DNDRYS#MDP | 30525562782 | Q8300BZE | Sistemas de Gestión de la Información | Comercio, reparación de vehículos a motor, motocicletas y artículos personales de uso doméstico |  |  |  |  | IRAM-ISO-IEC 27001: 2015 | 0
RL-2022-102739115-APN-DNDRYS#MDP | 30525562782 | Q8300BZE | Sistemas de Gestión de la Información | Hoteles y restaurantes |  |  |  |  | IRAM-ISO-IEC 27001: 2015 | 0
RL-2022-102739115-APN-DNDRYS#MDP | 30525562782 | Q8300BZE | Sistemas de Gestión de la Información | Transporte, almacenamiento y comunicaciones |  |  |  |  | IRAM-ISO-IEC 27001: 2015 | 0
RL-2022-102739115-APN-DNDRYS#MDP | 30525562782 | Q8300BZE | Sistemas de Gestión de la Información | Intermediación financiera, actividades inmobiliarias, alquiler |  |  |  |  | IRAM-ISO-IEC 27001: 2015 | 0
RL-2022-102739115-APN-DNDRYS#MDP | 30525562782 | Q8300BZE | Sistemas de Gestión de la Información | Tecnología de la información |  |  |  |  | IRAM-ISO-IEC 27001: 2015 | 0
RL-2022-102739115-APN-DNDRYS#MDP | 30525562782 | Q8300BZE | Sistemas de Gestión de la Información | Servicios de ingeniería |  |  |  |  | IRAM-ISO-IEC 27001: 2015 | 0
RL-2022-102739115-APN-DNDRYS#MDP | 30525562782 | Q8300BZE | Sistemas de Gestión de la Información | Otros servicios |  |  |  |  | IRAM-ISO-IEC 27001: 2015 | 0
RL-2022-102739115-APN-DNDRYS#MDP | 30525562782 | Q8300BZE | Sistemas de Gestión de la Información | Administración pública |  |  |  |  | IRAM-ISO-IEC 27001: 2015 | 0
RL-2022-102739115-APN-DNDRYS#MDP | 30525562782 | Q8300BZE | Sistemas de Gestión de la Información | Educación |  |  |  |  | IRAM-ISO-IEC 27001: 2015 | 0
RL-2022-102739115-APN-DNDRYS#MDP | 30525562782 | Q8300BZE | Sistemas de Gestión de la Información | Actividades sanitarias, asistencia social |  |  |  |  | IRAM-ISO-IEC 27001: 2015 | 0
RL-2022-102739115-APN-DNDRYS#MDP | 30525562782 | Q8300BZE | Sistemas de Gestión de la Información | Otras actividades sociales |  |  |  |  | IRAM-ISO-IEC 27001: 2015 | 0
RL-2022-102739115-APN-DNDRYS#MDP | 30525562782 | Q8300BZE | Sistemas de Gestión de la Calidad de Dispositivos Médicos | Productos sanitarios no activos |  |  |  |  | IRAM-ISO 13485: 2019 | 0
RL-2022-102739115-APN-DNDRYS#MDP | 30525562782 | Q8300BZE | Sistemas de Gestión de la Calidad de Dispositivos Médicos | Dispositivos médicos activos (no implantables) |  |  |  |  | IRAM-ISO 13485: 2019 | 0
RL-2022-102739115-APN-DNDRYS#MDP | 30525562782 | Q8300BZE | Sistemas de Gestión de la Calidad de Dispositivos Médicos | Dispositivos médicos implantables activos |  |  |  |  | IRAM-ISO 13485: 2019 | 0
RL-2022-102739115-APN-DNDRYS#MDP | 30525562782 | Q8300BZE | Sistemas de Gestión de la Calidad de Dispositivos Médicos | Dispositivos Médicos de diagnóstico In Vitro (IVD) |  |  |  |  | IRAM-ISO 13485: 2019 | 0
RL-2022-102739115-APN-DNDRYS#MDP | 30525562782 | Q8300BZE | Sistemas de Gestión de la Calidad de Dispositivos Médicos | Métodos de esterilización para Dispositivos Médicos |  |  |  |  | IRAM-ISO 13485: 2019 | 0
RL-2022-102739115-APN-DNDRYS#MDP | 30525562782 | Q8300BZE | Sistemas de Gestión de la Calidad de Dispositivos Médicos | Partes y servicios |  |  |  |  | IRAM-ISO 13485: 2019 | 0
RL-2022-102739115-APN-DNDRYS#MDP | 30525562782 | Q8300BZE | Personas |  |  |  | Operadores de ensayos no destructivos | Ultrasonidos: Niveles 1, 2 y 3. Sector de producto: Fundiciones , forjados, soldaduras, caños y tubos, Caños y tubos y varillas de bombeo, productos obtenidos por deformación plástica a excepción de los forjados. Sector industrial: Ensayos previos y durante el servicio, que incluyen los de fabricación. | IRAM-NM-ISO 9712: 2014 | 1
RL-2022-102739115-APN-DNDRYS#MDP | 30525562782 | Q8300BZE | Personas |  |  |  | Operadores de ensayos no destructivos | Corrientes Inducidas: Niveles 1, 2 y 3. Sector de producto: Fundiciones, forjados, soldaduras,Caños y tubos, Caños y tubos y varillas de bombeo, productos obtenidos por deformación plástica a excepción de los forjados. Sector industrial: Ensayos previos y durante el servicio, que incluyen los de fabricación. | IRAM-NM-ISO 9712: 2014 | 1
RL-2022-102739115-APN-DNDRYS#MDP | 30525562782 | Q8300BZE | Personas |  |  |  | Operadores de ensayos no destructivos | Partículas magnetizables: Niveles 1, 2 y 3. Sector de producto: Fundiciones, forjados, soldaduras,Caños y tubos, Caños y tubos y varillas de bombeo, productos obtenidos por deformación plástica a excepción de los forjados. Sector industrial: Ensayos previos y durante el servicio, que incluyen los de fabricación. | IRAM-NM-ISO 9712: 2014 | 1
RL-2022-102739115-APN-DNDRYS#MDP | 30525562782 | Q8300BZE | Personas |  |  |  | Operadores de ensayos no destructivos | Líquidos Penetrantes: Niveles 1, 2 y 3. Sector de producto: Fundiciones, forjados, soldaduras,Caños y tubos, Caños, tubos y varillas de bombeo, productos obtenidos por deformación plástica a excepción de los forjados. Sector Industrial: Ensayos previos y durante el servicio, que incluyen los de fabricación. | IRAM-NM-ISO 9712: 2014 | 1
RL-2022-102739115-APN-DNDRYS#MDP | 30525562782 | Q8300BZE | Personas |  |  |  | Operadores de ensayos no destructivos | Flujo Disperso: Niveles 1, 2 y 3. Sector de producto: Caños y tubos. | IRAM-NM-ISO 9712: 2014 | 1
RL-2022-102739115-APN-DNDRYS#MDP | 30525562782 | Q8300BZE | Personas |  |  |  | Operadores de ensayos no destructivos | Ensayo Visual: Nivel 1, 2 y 3. Sector de producto: Caños y tubos, Caños, tubos y varillas de bombeo. | IRAM-NM-ISO 9712: 2014 | 1
RL-2022-102739115-APN-DNDRYS#MDP | 30525562782 | Q8300BZE | Personas |  |  |  | Operadores de ensayos no destructivos | Radiografía Industrial: Niveles 1, 2 y 3. Sector de producto Fundiciones, Forjas, Soldaduras, Caños y tubos, Productos obtenidos por deformación plástica a excepción de los forjados. Sector industrial: Ensayos previos y durante el servicio, que incluyen los de fabricación. | IRAM-NM-ISO 9712: 2014 | 1
RL-2022-102739115-APN-DNDRYS#MDP | 30525562782 | Q8300BZE | Personas |  |  |  | Inspectores de soldadura | Niveles I, II y III | IRAM-IAS U 500-169: 2016 | 1
RL-2022-102739115-APN-DNDRYS#MDP | 30525562782 | Q8300BZE | Productos |  | Seguridad en Juguetes | Juguetes |  |  | NM 300-1, NM 300-2, NM 300-3, NM 300-4, NM 300-5 & NM 300-6, IRAM-NM 300-1, IRAM-NM 300-2, IRAM-NM 300-3, IRAM-NM 300-4, IRAM-NM 300-5 & IRAM-NM 300-6 | 1
RL-2022-102739115-APN-DNDRYS#MDP | 30525562782 | Q8300BZE | Productos |  | Juguetes | Juguetes |  |  | EN 71-1 Propiedades mecánicas y físicas, EN 71-2 Inflamabilidad, EN 71-3 Migración de ciertos elementos, EN 71-4 Juegos de experimentos químicos y actividades relacionadas, EN 71-5 Juguetes químicos distintos de los juegos de experimentos, EN 71-6 Símbolo gráfico para el etiquetado de advertencia sobre la edad, EN 71-7 Pinturas de dedos. Requisitos y métodos de ensayos & EN 71-9 Compuestos químicos orgánicos. Requisitos. EN 62115 Juguetes eléctricos. Seguridad | 1
RL-2022-102739115-APN-DNDRYS#MDP | 30525562782 | Q8300BZE | Productos |  | Equipamiento Eléctrico, Electrónico, Componentes y materiales incluyendo requisitos de seguridad | Cuerdas, Cables y cordones |  |  | Resolución S.C. Nº 169/2018 y sus modificatorias. Normas IRAM (incluyendo las partes particulares): IRAM 2178, IRAM 2263, IRAM 2268, IRAM 62266, IRAM 62267, IRAM 63001, IRAM 63002, IRAM 63007, IRAM-NM 247-3, IRAM-NM 247-5, IRAM-NM 280, IRAM-NM 60317-0-1, IRAM-NM 60317-12, IRAM-NM 60317-13, IRAM-NM 60317-51, IRAM-NM 60317-17, IRAM-NM 60317-18, IRAM 2004, IRAM 2309, IRAM 2239, IRAM 2071, IRAM 2073, IRAM 2063, IRAM-NM 60669-1, IRAM 2086, IRAM 2164, IRAM 63074, IRAM 2187-1, IRAM 2187-2, IRAM 62386-1, IRAM 62386-21, IRAM 62386-22, IRAM 62386-23, IRAM 62386-24, IRAM 63055, IRAM 62670, IRAM 62084-1, IRAM 62084-2-1, IRAM 62084-2-2, IRAM 2353, IRAM 62224, IRAM 62005, IRAM 2005, IRAM 2224, IRAM 2454-3, IRAM 2030, IRAM 2241, IRAM 2039, IRAM-NM 274, IRAM 2382, IRAM 2466, IRAM 2467, IRAM 2214, IRAM 2188. Normas IEC (incluyendo las particulares): IEC 60227, IEC 60245, IEC 60502, IEC 60702, IEC 60800, IEC 60840, IEC 62067, IEC 62275, IEC 62821. | 1
RL-2022-102739115-APN-DNDRYS#MDP | 30525562782 | Q8300BZE | Productos |  | Equipamiento Eléctrico, Electrónico, Componentes y materiales incluyendo requisitos de seguridad | Capacitores como componentes |  |  | Resolución S.C. Nº 169/2018 y sus modificatorias. Normas IRAM (incluyendo las partes particulares): IRAM 2170, IRAM 2242, IRAM 2458. Normas IEC (incluyendo las partes particulares): IEC 60252, IEC 60384, IEC 60831, IEC 60939, IEC 61048, IEC 61049, IEC 61071, IEC 61881. | 1
RL-2022-102739115-APN-DNDRYS#MDP | 30525562782 | Q8300BZE | Productos |  | Equipamiento Eléctrico, Electrónico, Componentes y materiales incluyendo requisitos de seguridad | Interruptores para aparatos y controles automáticos para aparatos electrodomésticos |  |  | Resolución S.C. Nº 169/2018 y sus modificatorias. Normas IEC (incluyendo las partes particulares): IEC 60255, IEC 60691, IEC 60730, IEC 60934, IEC 61095, IEC 61508, IEC 61810. | 1
RL-2022-102739115-APN-DNDRYS#MDP | 30525562782 | Q8300BZE | Productos |  | Equipamiento Eléctrico, Electrónico, Componentes y materiales incluyendo requisitos de seguridad | Vehículos eléctricos |  |  | Resolución S.C. Nº 169/2018 y sus modificatorias. Normas IEC (incluyendo las partes particulares): IEC 60783, IEC 60785, IEC 61851, IEC 62196, IEC 62660. | 1
RL-2022-102739115-APN-DNDRYS#MDP | 30525562782 | Q8300BZE | Productos |  | Equipamiento Eléctrico, Electrónico, Componentes y materiales incluyendo requisitos de seguridad | Equipamiento doméstico y similares |  |  | Resolución S.C. Nº 169/2018 y sus modificatorias. Normas IRAM (incluyendo las partes particulares): IRAM - NM 60335. Normas IEC (incluyendo las partes particulares): IEC 60204, IEC 60311, IEC 60312, IEC 60335, IEC 60342, IEC 60350, IEC 60436, IEC 60456, IEC 60530, IEC 60580, IEC 60661, IEC 60704, IEC 60705, IEC 60967, IEC 61011, IEC 61121, IEC 61591, IEC 61770, IEC 61817, IEC 62233. | 1
RL-2022-102739115-APN-DNDRYS#MDP | 30525562782 | Q8300BZE | Productos |  | Equipamiento Eléctrico, Electrónico, Componentes y materiales incluyendo requisitos de seguridad | Automatización industrial |  |  | Resolución S.C. Nº 169/2018 y sus modificatorias. Normas IRAM (incluyendo las partes particulares): IRAM 2008, IRAM 2094, IRAM 2109, IRAM 2129, IRAM 2181. Normas IEC (incluyendo las partes particulares): IEC 60034, IEC 60204, IEC 60439, IEC 60947, IEC 61010. | 1
RL-2022-102739115-APN-DNDRYS#MDP | 30525562782 | Q8300BZE | Productos |  | Equipamiento Eléctrico, Electrónico, Componentes y materiales incluyendo requisitos de seguridad | Materiales de instalación y accesorios de conexión |  |  | Resolución S.C. Nº 169/2018 y sus modificatorias. Normas IRAM (incluyendo las partes particulares): IRAM 2006, IRAM 2063, IRAM 2071, IRAM 2073, IRAM 2086, IRAM 2181, IRAM 2239, IRAM 2309, IRAM 2346, IRAM 2353, IRAM 2441, IRAM 2454, IRAM 62005, IRAM 62224, IRAM 62386, IRAM 62670, IRAM 63074, AADL J 2024, IAS U 500 2005, IAS U 500 2224, NM 60669, NM 60884. Normas IEC (incluyendo las partes particulares): IEC 60083, IEC 60309, IEC 60320, IEC 60364, IEC 60423A, IEC 60423, IEC 60614, IEC 60669, IEC 60670, IEC 60684, IEC 60799, IEC 60807, IEC 60884, IEC 60974, IEC 60998, IEC 60999, IEC 61058, IEC 61076, IEC 61084, IEC 61210, IEC 61238, IEC 61242, IEC 61316, IEC 61386, IEC 61534, IEC 61535, IEC 61537, IEC 61800, IEC 61950, IEC 61984, IEC 61995, IEC 62080, IEC 62094, IEC 62103, IEC 62196, IEC 62208, IEC 62444, IEC 62477. | 1
RL-2022-102739115-APN-DNDRYS#MDP | 30525562782 | Q8300BZE | Productos |  | Equipamiento Eléctrico, Electrónico, Componentes y materiales incluyendo requisitos de seguridad | Fuentes luminosas, Luminarias y sus componentes |  |  | Resolución S.C. Nº 169/2018 y sus modificatorias. Normas IRAM (incluyendo las partes particulares): IRAM 2009, IRAM 2015, IRAM 2027, IRAM 2124, IRAM 2465, IRAM 62922, IRAM 62923, AADL J 2020, AADL J 2021, AADL J 2028. Normas IEC (incluyendo las partes particulares): IEC 60064, IEC 60081, IEC 60155, IEC 60238, IEC 60357, IEC 60360, IEC 60400, IEC 60432, IEC 60570, IEC 60598, IEC 60838, IEC 60901, IEC 60921, IEC 60923, IEC 60925, IEC 60927, IEC 60929, IEC 60968, IEC 60969, IEC 61047, IEC 61048, IEC 61049, IEC 61050, IEC 61184, IEC 61195, IEC 61199, IEC 61228, IEC 61347, IEC 61549, IEC 62031, IEC 62035, IEC 62257, IEC 62384, IEC 62471, IEC 62532, IEC 62560, IEC 62612, IEC 62717, IEC 62722, IEC 62776, IEC 62778, IEC 62868. | 1
RL-2022-102739115-APN-DNDRYS#MDP | 30525562782 | Q8300BZE | Productos |  | Equipamiento Eléctrico, Electrónico, Componentes y materiales incluyendo requisitos de seguridad | Equipamiento de medición, control y de laboratorio |  |  | Resolución S.C. Nº 169/2018 y sus modificatorias. Normas IEC (incluyendo las partes particulares): IEC 60044, IEC 60414, IEC 61010, IEC 61131, IEC 61204, IEC 61243, IEC 61557. | 1
RL-2022-102739115-APN-DNDRYS#MDP | 30525562782 | Q8300BZE | Productos |  | Equipamiento Eléctrico, Electrónico, Componentes y materiales incluyendo requisitos de seguridad | Equipamiento eléctrico para uso medico |  |  | Resolución S.C. Nº 169/2018 y sus modificatorias. Normas IRAM (incluyendo las partes particulares): IRAM 4220. Normas IEC (incluyendo las partes particulares): IEC 10079, IEC 60601, IEC 60613, IEC 60976, IEC 61223, IEC 61676, IEC 62220, IEC 62304, IEC 62353, IEC 62366, IEC 62462, IEC 62467, IEC 62563, IEC 80601. | 1
RL-2022-102739115-APN-DNDRYS#MDP | 30525562782 | Q8300BZE | Productos |  | Equipamiento Eléctrico, Electrónico, Componentes y materiales incluyendo requisitos de seguridad | Misceláneas |  |  | Resolución S.C. Nº 169/2018 y sus modificatorias. Normas IRAM (incluyendo las partes particulares): IRAM 2411, IRAM 2413, IRAM 2420. Normas IEC (incluyendo las partes particulares): IEC 60077, IEC 60515, IEC 60519, IEC 60747, IEC 60768, IEC 60825, IEC 60846, IEC 60900, IEC 60938, IEC 61318, IEC 61340, IEC 61482, IEC 62257, IEC 62386, IEC 62395, IEC 62471, IEC 62052, IEC 62053. | 1
RL-2022-102739115-APN-DNDRYS#MDP | 30525562782 | Q8300BZE | Productos |  | Equipamiento Eléctrico, Electrónico, Componentes y materiales incluyendo requisitos de seguridad | Equipamiento de tecnología de la información y de oficina |  |  | Resolución S.C. Nº 169/2018 y sus modificatorias. Normas IEC (incluyendo las partes particulares): IEC 60950, IEC 61204, IEC 62040, IEC 62310, IEC 62368. | 1
RL-2022-102739115-APN-DNDRYS#MDP | 30525562782 | Q8300BZE | Productos |  | Equipamiento Eléctrico, Electrónico, Componentes y materiales incluyendo requisitos de seguridad | Equipamiento de maniobra de baja tensión y alta potencia |  |  | Resolución S.C. Nº 169/2018 y sus modificatorias. Normas IRAM (incluyendo las partes particulares): IRAM 2240. Normas IEC (incluyendo las partes particulares): IEC 60158, IEC 60265, IEC 60439, IEC 60947, IEC 61439, IEC 61851, IEC 62019, IEC 62026, IEC 62271, IEC 62314. | 1
RL-2022-102739115-APN-DNDRYS#MDP | 30525562782 | Q8300BZE | Productos |  | Equipamiento Eléctrico, Electrónico, Componentes y materiales incluyendo requisitos de seguridad | Equipamiento de protección para instalaciones |  |  | Resolución S.C. Nº 169/2018 y sus modificatorias. Normas IRAM (incluyendo las partes particulares): IRAM 2121; IRAM 2245; IRAM 2444; IRAM 2169; IRAM 2301. Normas IEC (incluyendo las partes particulares): IEC 60099, IEC 60127, IEC 60257, IEC 60269, IEC 60282, IEC 60898, IEC 61008, IEC 61009, IEC 61540, IEC 61643, IEC 62423, IEC 62606, IEC 62640. | 1
RL-2022-102739115-APN-DNDRYS#MDP | 30525562782 | Q8300BZE | Productos |  | Equipamiento Eléctrico, Electrónico, Componentes y materiales incluyendo requisitos de seguridad | Equipamiento fotovoltaico |  |  | Resolución S.C. Nº 169/2018 y sus modificatorias. Normas IRAM (incluyendo las partes particulares): IRAM 210013. Normas IEC (incluyendo las partes particulares): IEC 60891, IEC 60904, IEC 61194, IEC 61215, IEC 61345, IEC 61646, IEC 61683, IEC 61702, IEC 61721, IEC 61727, IEC 61730, IEC 61829, IEC 61853, IEC 62093, IEC 62108, IEC 62109, IEC 62116, IEC 62124, IEC 62257, IEC 62446, PVRS 5A, PVRS 7A, PVRS11A, PVRS11, PVRS5, PVRS6A, PVRS6, PVRS7. | 1
RL-2022-102739115-APN-DNDRYS#MDP | 30525562782 | Q8300BZE | Productos |  | Equipamiento Eléctrico, Electrónico, Componentes y materiales incluyendo requisitos de seguridad | Transformadores de seguridad y equipamiento similar |  |  | Resolución S.C. Nº 169/2018 y sus modificatorias. Normas IRAM (incluyendo las partes particulares): IRAM 2344, IRAM 4012. Normas IRAM (incluyendo las partes particulares): IEC 60044, IEC 60076, IEC 60704, IEC 60742, IEC 61558, IEC 61869, IEC 61980. | 1
RL-2022-102739115-APN-DNDRYS#MDP | 30525562782 | Q8300BZE | Productos |  | Equipamiento Eléctrico, Electrónico, Componentes y materiales incluyendo requisitos de seguridad | Herramientas portátiles |  |  | Resolución S.C. Nº 169/2018 y sus modificatorias. Normas IEC (incluyendo las partes particulares): IEC 60745, IEC 61029, IEC 61939, IEC 62841. | 1
RL-2022-102739115-APN-DNDRYS#MDP | 30525562782 | Q8300BZE | Productos |  | Equipamiento Eléctrico, Electrónico, Componentes y materiales incluyendo requisitos de seguridad | Equipos electrónicos y de entretenimiento |  |  | Resolución S.C. Nº 169/2018 y sus modificatorias. Normas IRAM (incluyendo las partes particulares): IRAM 4029. Normas IEC (incluyendo las partes particulares): IEC 60065, IEC 60491, IEC 61204, IEC 61965, IEC 62368. | 1
RL-2022-102739115-APN-DNDRYS#MDP | 30525562782 | Q8300BZE | Productos |  | Equipamiento Eléctrico, Electrónico, Componentes y materiales incluyendo requisitos de seguridad | Baterías |  |  | Resolución S.C. Nº 169/2018 y sus modificatorias. Normas IEC (incluyendo las partes particulares): IEC 61960; IEC 62133. | 1
RL-2022-102739115-APN-DNDRYS#MDP | 30525562782 | Q8300BZE | Productos |  | Equipamiento Eléctrico, Electrónico, Componentes y materiales incluyendo requisitos de seguridad | Medidores de energía eléctrica |  |  | Resolución S.C. Nº 169/2018 y sus modificatorias. Normas IEC (incluyendo las partes particulares): IEC 62052, IEC 62053. Normas IRAM (incluyendo las partes particulares): IRAM 2411, IRAM 2420, IRAM 2421. | 1
RL-2022-102739115-APN-DNDRYS#MDP | 30525562782 | Q8300BZE | Productos |  | Equipamiento Eléctrico, Electrónico, Componentes y materiales incluyendo requisitos de seguridad | Sustancias riesgosas |  |  | Resolución S.C. Nº 169/2018 y sus modificatorias. Normas IEC (incluyendo las partes particulares): IEC 62321. | 1
RL-2022-102739115-APN-DNDRYS#MDP | 30525562782 | Q8300BZE | Productos |  | Certificación de Etiquetado de Eficiencia Energética | Etiquetado de eficiencia energética de refrigeradores y congeladores domésticos |  |  | Resolución S.I.C y M. - 319/99 y modificatorias. IRAM 2404-1, 2404-2 y 2404-3. | 1
RL-2022-102739115-APN-DNDRYS#MDP | 30525562782 | Q8300BZE | Productos |  | Certificación de Etiquetado de Eficiencia Energética | tiquetado de eficiencia energética para acondicionadores de aire |  |  | Resolución S.I.C y M. - 319/99 y modificatorias. IRAM 62406 | 1
RL-2022-102739115-APN-DNDRYS#MDP | 30525562782 | Q8300BZE | Productos |  | Certificación de Etiquetado de Eficiencia Energética | Etiquetado de eficiencia energética para iluminación en general |  |  | Resolución S.I.C y M. - 319/99 y modificatorias. IRAM 62404-1 y 62404-2. | 1
RL-2022-102739115-APN-DNDRYS#MDP | 30525562782 | Q8300BZE | Productos |  | Certificación de Etiquetado de Eficiencia Energética | Etiquetado de eficiencia energética para lavarropas eléctricos |  |  | Resolución S.I.C y M. - 319/99 y modificatorias. IRAM 2141-3. | 1
RL-2022-102739115-APN-DNDRYS#MDP | 30525562782 | Q8300BZE | Productos |  | Certificación de Etiquetado de Eficiencia Energética | Etiquetado de Eficiencia Energética en balastos para lámparas fluorescentes. |  |  | Resolución S.I.C y M. - 319/99 y modificatorias. IRAM 62407. | 1
RL-2022-102739115-APN-DNDRYS#MDP | 30525562782 | Q8300BZE | Productos |  | Certificación de Etiquetado de Eficiencia Energética | Etiquetado de Eficiencia Energética en televisores en modo encendido |  |  | Res. Ex. S.I.C. y M. - 319/99 y modificatorias. IRAM 62411. | 1
RL-2022-102739115-APN-DNDRYS#MDP | 30525562782 | Q8300BZE | Productos |  | Certificación de Etiquetado de Eficiencia Energética | Medición y Etiquetado del consumo de potencia en modo de espera (“Standby”) para aparatos eléctricos |  |  | Res. Ex S.I.C. y M. - 319/99 y modificatorias. IRAM 62301. | 1
RL-2022-102739115-APN-DNDRYS#MDP | 30525562782 | Q8300BZE | Productos |  | Certificación de Etiquetado de Eficiencia Energética | Etiquetado de Eficiencia Energética para motores de inducción trifásicos |  |  | Res. Ex S.I.C. y M. - 319/99 y modificatorias. IRAM 62405. | 1
RL-2022-102739115-APN-DNDRYS#MDP | 30525562782 | Q8300BZE | Productos |  | Certificación de Etiquetado de Eficiencia Energética | Etiquetado de Eficiencia Energética para hornos a microondas, para uso doméstico |  |  | Res. Ex S.I.C. y M. - 319/99 y modificatorias. IRAM 62412. | 1
RL-2022-102739115-APN-DNDRYS#MDP | 30525562782 | Q8300BZE | Productos |  | Certificación de Etiquetado de Eficiencia Energética | Etiquetado de Eficiencia Energética para calentadores de agua eléctricos, de acumulación, para uso doméstico |  |  | Res. Ex S.I.C. y M. - 319/99 y modificatorias. IRAM 62410. | 1
RL-2022-102739115-APN-DNDRYS#MDP | 30525562782 | Q8300BZE | Productos |  | Certificación de Etiquetado de Eficiencia Energética | Etiquetado de Eficiencia Energética para motores de inducción monofásicos |  |  | Res. Ex S.I.C. y M. - 319/99 y modificatorias. IRAM 62409. | 1
RL-2022-102739115-APN-DNDRYS#MDP | 30525562782 | Q8300BZE | Productos |  | Certificación de Etiquetado de Eficiencia Energética | Etiquetado de Eficiencia Energética para Ventiladores de Techo |  |  | Resolución S.I.C. y M Nº 319/99 y modificatorias y complementarias. Norma Aplicable: IRAM 62481. | 1
RL-2022-102739115-APN-DNDRYS#MDP | 30525562782 | Q8300BZE | Productos |  | Certificación de Etiquetado de Eficiencia Energética | Etiquetado de Eficiencia Energética para Ventiladores de Pared y Pie |  |  | Resolución S.I.C. y M Nº 319/99 y modificatorias y complementarias. Norma Aplicable: IRAM 62480. | 1
RL-2022-102739115-APN-DNDRYS#MDP | 30525562782 | Q8300BZE | Productos |  | Certificación de Etiquetado de Eficiencia Energética | Etiquetado de Eficiencia Energética para Electrobombas |  |  | Resolución S.I.C. y M Nº 319/99 y modificatorias y complementarias. Norma Aplicable: IRAM 62408. | 1
RL-2022-102739115-APN-DNDRYS#MDP | 30525562782 | Q8300BZE | Productos |  | Certificación de Etiquetado de Eficiencia Energética | Etiquetado de Eficiencia Energética para Hornos Eléctricos Fijos |  |  | Resolución S.I.C. y M Nº 319/99 y modificatorias y complemetarias. Norma Aplicable: IRAM 62414-1. | 1
RL-2022-102739115-APN-DNDRYS#MDP | 30525562782 | Q8300BZE | Productos |  | Certificación de Etiquetado de Eficiencia Energética | Etiquetado de Eficiencia Energética para Hornos Eléctricos Portátiles |  |  | Resolución S.I.C. y M Nº 319/99 y modificatorias y complementarias. Norma Aplicable: IRAM 62414-2. | 1
RL-2022-102739115-APN-DNDRYS#MDP | 30525562782 | Q8300BZE | Productos |  | Certificación de Etiquetado de Eficiencia Energética | Etiquetado de Eficiencia Energética para Lavavajillas |  |  | Resolución S.I.C. y M Nº 319/99 y modificatorias y complementarias. Norma Aplicable: IRAM 2294-3. | 1
RL-2022-102739115-APN-DNDRYS#MDP | 30525562782 | Q8300BZE | Productos |  | Certificación de Etiquetado de Eficiencia Energética | Etiquetado de Eficiencia Energética para Lámparas LED |  |  | Resolución S.I.C. y M Nº 319/99 y modificatorias y complementarias. Norma Aplicable: IRAM 62404-3. IEC 62612:2013+ ADM1:2015+ADM2:2018 | 1
RL-2022-102739115-APN-DNDRYS#MDP | 30525562782 | Q8300BZE | Productos |  | Certificación de contenido de Ftalatos en Juguetes y Artículos de Puericultura | Juguetes y Artículos de Puericultura |  |  | Resolución del Ministerio de Salud de la Nación N° 583/2008, modificatorias y complementarias. Resolución N°2/2011 Ministerio de Salud de la Nación, modificatorias y complementarias. | 1
RL-2022-102739115-APN-DNDRYS#MDP | 30525562782 | Q8300BZE | Productos |  | Encendedores | Encendedores |  |  | Resolución N° 77/04 de la Secretaría de Coordinación Técnica, modificatorias y complementarias. IRAM 3980: 2007 | 1
RL-2022-102739115-APN-DNDRYS#MDP | 30525562782 | Q8300BZE | Productos |  | Encendedores | Encendedores piezoeléctricos a gas con llama, para el encendido de artefactos domésticos o industriales |  |  | Resolución N° 77/04 de la Secretaría de Coordinación Técnica, modificatorias y complementarias. IRAM 3981:2005 | 1
RL-2022-102739115-APN-DNDRYS#MDP | 30525562782 | Q8300BZE | Productos |  | Encendedores | Encendedores piezoeléctricos para el encendido de artefactos doméstivos o industriales |  |  | Resolución N° 77/04 de la Secretaría de Coordinación Técnica, modificatorias y complementarias. IRAM 3982:2006 | 1
RL-2022-102739115-APN-DNDRYS#MDP | 30525562782 | Q8300BZE | Productos |  | Equipos, Medios y Elementos de Protección Personal | Calzado de Seguridad y equipos de protección de las extremidades inferiores y de prevención de deslizamiento |  |  | Resolución 896/1999 de la Ex. S.I.C.y M. modificatorias y ampliatorias. IRAM 3610, IRAM 3875, EN 20345, EN ISO 13287, EN 13634, EN 20344, EN 20346, EN 20347, EN 13832- EN 14404, EN 15090, EN ISO 17249, EN ISO 20349, EN 50321, EN 61111, IRAM 3643, IRAM 3660, EN 12568. | 1
RL-2022-102739115-APN-DNDRYS#MDP | 30525562782 | Q8300BZE | Productos |  | Equipos, Medios y Elementos de Protección Personal | Equipos de protección de cabeza |  |  | Resolución 896/1999 de la Ex. S.I.C.y M. modificatorias y ampliatorias IRAM 3620, EN 397, EN 812, EN 443, EN 13087, EN 14052, EN 50365, ISO 11999. | 1
RL-2022-102739115-APN-DNDRYS#MDP | 30525562782 | Q8300BZE | Productos |  | Equipos, Medios y Elementos de Protección Personal | Equipos destinados a la protección ocular |  |  | Resolución 896/1999 de la Ex. S.I.C.y M. modificatorias y ampliatorias IRAM 3630, EN 166, EN 167, EN 168, EN 170, EN 171, EN 172, EN 175, EN 207, EN 208, EN 379, EN 1731, EN ISO 12311, EN ISO 12312, EN 14458. | 1
RL-2022-102739115-APN-DNDRYS#MDP | 30525562782 | Q8300BZE | Productos |  | Equipos, Medios y Elementos de Protección Personal | Equipos destinados a la protección de las extremidades superiores |  |  | Resolución 896/1999 de la Ex. S.I.C.y M. modificatorias y ampliatorias IRAM 3607, IRAM 3608, IRAM 3609 , IRAM 3612, IRAM 3613, IRAM 3614, IRAM 3604, EN 388, EN 420, EN 374, EN 1082, EN 60903, EN 407, EN 421, EN 511, EN 659, EN 1082, EN 12477, EN 13594, EN 14328, EN 16350, EN 60984, ISO 11393-4 EN 61112. | 1
RL-2022-102739115-APN-DNDRYS#MDP | 30525562782 | Q8300BZE | Productos |  | Equipos, Medios y Elementos de Protección Personal | Equipos destinados a la protección contra caídas de altura |  |  | Resolución 896/1999 de la Ex. S.I.C.y M. modificatorias y ampliatorias IRAM 3622, IRAM 3605, IRAM 3626, EN 353, EN 354, EN 355, EN 358, EN 360, EN 361, EN 362, EN 363, EN 364, EN 365, EN 795, EN 813, EN 1497, EN 1891, EN 12841. | 1
RL-2022-102739115-APN-DNDRYS#MDP | 30525562782 | Q8300BZE | Productos |  | Equipos, Medios y Elementos de Protección Personal | Equipos destinados a la protección auditiva |  |  | Resolución 896/1999 de la Ex. S.I.C.y M. modificatorias y ampliatorias IRAM 4126, EN 352, EN 458, EN ISO 4869, EN 13819, EN 24869. | 1
RL-2022-102739115-APN-DNDRYS#MDP | 30525562782 | Q8300BZE | Productos |  | Equipos, Medios y Elementos de Protección Personal | Indumentaria de Protección |  |  | Resolución 896/1999 de la Ex. S.I.C.y M. modificatorias y ampliatorias IRAM 3852, IRAM 3854, IRAM 3855, IRAM 3856, IRAM 3857, IRAM 3858, IRAM 3859, IRAM 3862, IRAM 3870, IRAM 3871, IRAM 3872, IRAM 3873, IRAM 3874, IRAM 3875, IRAM 3876, IRAM 3877, IRAM 3878, IRAM 3879, IRAM 3881, IRAM 3882, IRAM 3883, IRAM 3884, IRAM 3885, IRAM 3886, IRAM 3887, IRAM 3888, IRAM 3890, IRAM 3891, IRAM 3894, IRAM 3895, IRAM 3896, IRAM 3897, IRAM 3898, IRAM 3899, IRAM 3904, IRAM 3905, IRAM 3906, IRAM 75216, EN 342, EN 343, EN 348, EN 367, EN 381, EN 464, EN 469, EN 510, EN 530, EN 702, EN 863, EN 943, EN 1073, EN 1149, EN 1150, EN 1486, EN 1621, EN ISO 6529, EN ISO 6530, EN ISO 6942, EN ISO 9185, EN ISO 11611, EN ISO 11612, EN ISO 12127, EN 13034, EN 13158, EN 13595, EN ISO 13688, EN 13911, EN ISO 13982, EN ISO 13995, EN ISO 13997, EN ISO 13998, EN 14058, EN ISO 14116, EN 14126, EN 14325, EN 14360, EN 14605, EN 14786, EN ISO 14877, EN ISO 15025, EN ISO 15027, EN 15614, EN ISO 15831, EN ISO 17491, EN ISO 20471, EN 50286, EN 60743, EN 60895, EN 61482, ISO 15384, ISO 16602, ISO 16073. | 1
RL-2022-102739115-APN-DNDRYS#MDP | 30525562782 | Q8300BZE | Productos |  | Equipos, Medios y Elementos de Protección Personal | Equipos destinados a la protección respiratoria |  |  | Resolución 896/1999 de la Ex. S.I.C.y M. modificatorias y ampliatorias IRAM 3595, IRAM 3606, IRAM 3647, IRAM 3648, IRAM 3649, IRAM 3650, IRAM 3653, IRAM 3661, IRAM 3662, EN 136, EN 137, EN 138, EN 140, EN 142, EN 143, EN 144, EN 145, EN 148, EN 149, EN 250, EN 269, EN 402, EN 403, EN 404, EN 405, EN 1146, EN 1827, EN 12021, EN 12083, EN 12941, EN 12942, EN 13274, EN 13794, EN 13949, EN 14387, EN 14435, EN 14529, EN 14593, EN 14594. | 1
RL-2022-102739115-APN-DNDRYS#MDP | 30525562782 | Q8300BZE | Productos |  | Equipos, Medios y Elementos de Protección Personal | Equipos de Protección de cabeza para conductores |  |  | Resolución 896/1999 de la Ex. S.I.C.y M. modificatorias y ampliatorias. IRAM-AITA 3621 | 1
RL-2022-102739115-APN-DNDRYS#MDP | 30525562782 | Q8300BZE | Productos |  | Equipos, Medios y Elementos de Protección Personal | Elementos de prevención contra el ahogamiento por inmersión |  |  | Resolución 896/1999 de la Ex. S.I.C.y M. modificatorias y ampliatorias. IRAM 3893, EN 1809, EN ISO 10862, EN ISO 12401, EN ISO 12402, EN 12628, EN ISO 15027. | 1
RL-2022-102739115-APN-DNDRYS#MDP | 30525562782 | Q8300BZE | Productos |  | Productos de acero para estructuras de hormigón y estructuras metálicas de la construcción | Alambre de acero |  |  | Resolución 404/99 de la ex SIC y M y sus modificaciones y complementarias. IRAM 5170, IRAM-IAS U 500-003, IRAM-IAS U 500-007 IRAM-IAS U 500-026, IRAM-IAS U 500-517, IRAM-IAS U 500 682. | 1
RL-2022-102739115-APN-DNDRYS#MDP | 30525562782 | Q8300BZE | Productos |  | Productos de acero para estructuras de hormigón y estructuras metálicas de la construcción | Barras de acero |  |  | Resolución 404/99 de la ex SIC y M y sus modificaciones y complementarias. IRAM 5171, IRAM-IAS U 500-207, IRAM-IAS U 500-502 IRAM-IAS U 500-528 IRAM IAS U 500-657 IRAM-IAS U 500-605. | 1
RL-2022-102739115-APN-DNDRYS#MDP | 30525562782 | Q8300BZE | Productos |  | Productos de acero para estructuras de hormigón y estructuras metálicas de la construcción | Chapas de acero |  |  | Resolución 404/99 de la ex SIC y M y sus modificaciones y complementarias. IRAM-IAS U 500-042, IRAM-IAS U 500-072, IRAM-IAS U 500-099, IRAM-IAS U 500-204, IRAM-IAS U 500-208, IRAM-IAS U 500-213 IRAM-IAS U 500-214, IRAM-IAS U 500-241, IRAM-IAS U 500-513. | 1
RL-2022-102739115-APN-DNDRYS#MDP | 30525562782 | Q8300BZE | Productos |  | Productos de acero para estructuras de hormigón y estructuras metálicas de la construcción | Mallas de acero |  |  | Resolución 404/99 de la ex SIC y M y sus modificaciones y complementarias. IRAM-IAS U 500-006 | 1
RL-2022-102739115-APN-DNDRYS#MDP | 30525562782 | Q8300BZE | Productos |  | Productos de acero para estructuras de hormigón y estructuras metálicas de la construcción | Perfiles de acero |  |  | Resolución 404/99 de la ex SIC y M y sus modificaciones y complementarias. IRAM-IAS U 500-205, IRAM-IAS U 500-206, IRAM-IAS U 500-215, IRAM-IAS U 500-243, IRAM-IAS U 500-249, IRAM-IAS U 500-254, IRAM-IAS U 500-509, IRAM-IAS U 500-511, IRAM-IAS U 500-558, IRAM-IAS U 500-561. | 1
RL-2022-102739115-APN-DNDRYS#MDP | 30525562782 | Q8300BZE | Productos |  | Productos de acero para estructuras de hormigón y estructuras metálicas de la construcción | Tubos de acero |  |  | Resolución 404/99 de la ex SIC y M y sus modificaciones y complementarias. IRAM-IAS U 500-2592, IRAM-IAS U 500-2611, IRAM-IAS U 500-2613, IRAM-IAS U 500-2623. | 1
RL-2022-102739115-APN-DNDRYS#MDP | 30525562782 | Q8300BZE | Productos |  | Bicicletas | Bicicletas para adultos |  |  | Res. S.I.C. y P.M.E. 220/2003 y modificatorias y/o Complementarias norma aplicable. IRAM 40020:2017 | 1
RL-2022-102739115-APN-DNDRYS#MDP | 30525562782 | Q8300BZE | Productos |  | Bicicletas | Bicicletas con asistencia al pedaleo o bicicleta con asistencia eléctrica o EPAC |  |  | Res. S.I.C. y P.M.E. 220/2003 y Res. S.C. y S.I.yC. 28-E/2017 y modificatorias y/o complementarias. Norma aplicable IRAM 60020:2018. | 1
RL-2022-102739115-APN-DNDRYS#MDP | 30525562782 | Q8300BZE | Productos |  | Bicicletas de uso infantil | Bicicletas de uso infantil |  |  | Resolución SCT N° 91/2004. Norma aplicable NM 301:2002 | 1
RL-2022-102739115-APN-DNDRYS#MDP | 30525562782 | Q8300BZE | Productos |  | Cámaras y cubiertas neumáticas para uso en bicicletas | Cámaras y cubiertas neumáticas para uso en bicicletas |  |  | Resolución S.C. Nº 281/2018 y modificatorias y complementarias. IRAM 113330:2010 & IRAM 40025:2009. | 1
RL-2022-102739115-APN-DNDRYS#MDP | 30525562782 | Q8300BZE | Productos |  | Conjunto de Autopartes y elementos de seguridad | Neumáticos |  |  | Resolución S.I. N° 166/19 y sus ampliatorias y/o modificatorias. IRAM 113320, IRAM 113321, Reglamento de Naciones Unidas R30-R54-R75, Reglamento MERCOSUR 65/92 Directiva 92/23/CEE. | 1
RL-2022-102739115-APN-DNDRYS#MDP | 30525562782 | Q8300BZE | Productos |  | Conjunto de Autopartes y elementos de seguridad | Balizas triangulares retroreflectoras |  |  | Resolución S.I. N° 166/19 y sus ampliatorias y/o modificatorias. IRAM AITA 10031, Reglamento de Naciones Unidas R27, Reglamento MERCOSUR 37/01. | 1
RL-2022-102739115-APN-DNDRYS#MDP | 30525562782 | Q8300BZE | Productos |  | Conjunto de Autopartes y elementos de seguridad | Cascos de protección para uso vehicular |  |  | Resolución S.I. N° 166/19 y sus ampliatorias y/o modificatorias. IRAM AITA 3621, Reglamento de Naciones Unidas R22. | 1
RL-2022-102739115-APN-DNDRYS#MDP | 30525562782 | Q8300BZE | Productos |  | Conjunto de Autopartes y elementos de seguridad | Cinturones de seguridad |  |  | Resolución S.I. N° 166/19 y sus ampliatorias y/o modificatorias. IRAM AITA 3641, Reglamento de Naciones Unidas R16, Reglamento MERCOSUR 26/94- 27/94. | 1
RL-2022-102739115-APN-DNDRYS#MDP | 30525562782 | Q8300BZE | Productos |  | Conjunto de Autopartes y elementos de seguridad | Pastillas y cintas de frenos |  |  | Resolución S.I. N° 166/19 y sus ampliatorias y/o modificatorias. IRAM AITA 6-C2, Reglamento de Naciones Unidas R90, Directiva 71/320/CEE. | 1
RL-2022-102739115-APN-DNDRYS#MDP | 30525562782 | Q8300BZE | Productos |  | Conjunto de Autopartes y elementos de seguridad | Líquidos de frenos |  |  | Resolución S.I. N° 166/19 y sus ampliatorias y/o modificatorias. IRAM AITA 6H1-6H2-6H3-6H4, 6H5, 6H10, ISO 4925-1978; SAE J 1703; DOT 571.116. | 1
RL-2022-102739115-APN-DNDRYS#MDP | 30525562782 | Q8300BZE | Productos |  | Conjunto de Autopartes y elementos de seguridad | Vidrios de seguridad para automotores |  |  | Resolución S.I. N° 166/19 y sus ampliatorias y/o modificatorias. IRAM AITA 1H3, Reglamento de Naciones Unidas R43, Reglamento MERCOSUR 26/93. | 1
RL-2022-102739115-APN-DNDRYS#MDP | 30525562782 | Q8300BZE | Productos |  | Conjunto de Autopartes y elementos de seguridad | Matafuegos |  |  | Resolución S.I. N° 166/19 y sus ampliatorias y/o modificatorias. IRAM 3523 | 1
RL-2022-102739115-APN-DNDRYS#MDP | 30525562782 | Q8300BZE | Productos |  | Conjunto de Autopartes y elementos de seguridad | Apoyacabezas |  |  | Resolución S.I. N° 166/19 y sus ampliatorias y/o modificatorias. IRAM AITA 1G1, Reglamento de Naciones Unidas R25. | 1
RL-2022-102739115-APN-DNDRYS#MDP | 30525562782 | Q8300BZE | Productos |  | Conjunto de Autopartes y elementos de seguridad | Asientos y sus anclajes |  |  | Resolución S.I. N° 166/19 y sus ampliatorias y/o modificatorias. Reglamento de Naciones Unidas R17, Reglamento Resolución MERCOSUR 26/94 – 27/94. | 1
RL-2022-102739115-APN-DNDRYS#MDP | 30525562782 | Q8300BZE | Productos |  | Conjunto de Autopartes y elementos de seguridad | Sistemas de enganche de remolques y semirremolques |  |  | Resolución S.I. N° 166/19 y sus ampliatorias y/o modificatorias. Reglamento de Naciones Unidas R55, IRAM 10252 SAE J847. | 1
RL-2022-102739115-APN-DNDRYS#MDP | 30525562782 | Q8300BZE | Productos |  | Conjunto de Autopartes y elementos de seguridad | Trabas giratorias para transporte carretero de contenedores |  |  | Resolución S.I. N° 166/19 y sus ampliatorias y/o modificatorias. IRAM 10024. | 1
RL-2022-102739115-APN-DNDRYS#MDP | 30525562782 | Q8300BZE | Productos |  | Conjunto de Autopartes y elementos de seguridad | Bombas de vacío (depresores) para servofreno |  |  | Resolución S.I. N° 166/19 y sus ampliatorias y/o modificatorias. IRAM - AITA 6G 3-1 IRAM - AITA 6G 3-2. | 1
RL-2022-102739115-APN-DNDRYS#MDP | 30525562782 | Q8300BZE | Productos |  | Conjunto de Autopartes y elementos de seguridad | Baterías |  |  | Resolución S.I. N° 166/19 y sus ampliatorias y/o modificatorias. IRAM – AITA 13 A1. | 1
RL-2022-102739115-APN-DNDRYS#MDP | 30525562782 | Q8300BZE | Productos |  | Conjunto de Autopartes y elementos de seguridad | Espejos retrovisores |  |  | Resolución S.I. N° 166/19 y sus ampliatorias y/o modificatorias. Reglamento de Naciones Unidas R 46, Reglamento N° 32/94 del MERCOSUR. | 1
RL-2022-102739115-APN-DNDRYS#MDP | 30525562782 | Q8300BZE | Productos |  | Conjunto de Autopartes y elementos de seguridad | Extremos y rótulas de dirección |  |  | Resolución S.I. N° 166/19 y sus ampliatorias y/o modificatorias. IRAM – AITA 11 B3-1/11 B3-3. | 1
RL-2022-102739115-APN-DNDRYS#MDP | 30525562782 | Q8300BZE | Productos |  | Conjunto de Autopartes y elementos de seguridad | Amortiguadores convencionales y estructurales (Mc Pherson) |  |  | Resolución S.I. N° 166/19 y sus ampliatorias y/o modificatorias. IRAM - AITA 4 D2-1, IRAM AITA D2-3, IRAM – AIA 4 D3. | 1
RL-2022-102739115-APN-DNDRYS#MDP | 30525562782 | Q8300BZE | Productos |  | Conjunto de Autopartes y elementos de seguridad | Cajas de dirección tipo piñón y cremallera) |  |  | Resolución S.I. N° 166/19 y sus ampliatorias y/o modificatorias. IRAM – AITA 11 A1/11 A2. | 1
RL-2022-102739115-APN-DNDRYS#MDP | 30525562782 | Q8300BZE | Productos |  | Conjunto de Autopartes y elementos de seguridad | Bocinas |  |  | Resolución S.I. N° 166/19 y sus ampliatorias y/o modificatorias. Reglamento de Naciones Unidas R 28. | 1
RL-2022-102739115-APN-DNDRYS#MDP | 30525562782 | Q8300BZE | Productos |  | Conjunto de Autopartes y elementos de seguridad | Sistemas limpiaparabrisas y sus partes: escobilla, brazomotor y sus articulaciones |  |  | Resolución S.I. N° 166/19 y sus ampliatorias y/o modificatorias. FMVSS 104:1996 – Widshield Wiping and Washing System – Passenger Cars, Multipurpose Passenger Vehicles, Trucks and Buses, SEA J903, SAE J198, SAE J942, IRAM – AITA 1N 10B-1. | 1
RL-2022-102739115-APN-DNDRYS#MDP | 30525562782 | Q8300BZE | Productos |  | Conjunto de Autopartes y elementos de seguridad | Ruedas que se despachan por posiciones arancelarias NCM 9708.70.90/8716.90.90 (Únicamente llantas sin neumáticos para camiones, autobuses, remolques y semirremolques) |  |  | Resolución S.I. N° 166/19 y sus ampliatorias y/o modificatorias. IRAM - AITA 8-a1, Reglamento de Naciones Unidas R124. | 1
RL-2022-102739115-APN-DNDRYS#MDP | 30525562782 | Q8300BZE | Productos |  | Conjunto de Autopartes y elementos de seguridad | Lámparas – Sistemas de iluminación y señalización vehicular |  |  | Resolución S.I. N° 166/19 y sus ampliatorias y/o modificatorias. Reglamentos pertenecientes a la UNECE, Sistema WP29. | 1
RL-2022-102739115-APN-DNDRYS#MDP | 30525562782 | Q8300BZE | Productos |  | Conjunto de Autopartes y elementos de seguridad | Balastos para lámparas de descarga |  |  | Resolución S.I. N° 166/2019 y sus ampliatorias y/o modificatorias. Reglamento de Naciones Unidas R 10 (compatibilidad electromagnética). | 1
RL-2022-102739115-APN-DNDRYS#MDP | 30525562782 | Q8300BZE | Productos |  | Conjunto de Autopartes y elementos de seguridad | Chalecos de Seguridad de Alta Visibilidad |  |  | Resolución S.I. N° 166/19 y sus ampliatorias y/o modificatorias. IRAM 3859, Norma Directiva EEC89/686 Art. 10 as last amended by EEE Directive 96/58/EEC-Personal Protective Equipment. | 1
RL-2022-102739115-APN-DNDRYS#MDP | 30525562782 | Q8300BZE | Productos |  | Conjunto de Autopartes y elementos de seguridad | Cerrojos y Sistemas de Retención de Puertas para Vehículos M1 y N1 |  |  | Resolución S.I. N° 166/19 y sus ampliatorias y/o modificatorias. Reglamento de Naciones Unidas R11. | 1
RL-2022-102739115-APN-DNDRYS#MDP | 30525562782 | Q8300BZE | Productos |  | Conjunto de Autopartes y elementos de seguridad | Protección contra uso No Autorizado (Trabas volante alarma para vehículo M1 y N1) |  |  | Resolución S.I. N° 166/19 y sus ampliatorias y/o modificatorias. Reglamento de Naciones Unidas R116. | 1
RL-2022-102739115-APN-DNDRYS#MDP | 30525562782 | Q8300BZE | Productos |  | Conjunto de Autopartes y elementos de seguridad | Sistema de Retención Infantil (SRI) |  |  | Resolución S.I. N° 166/2019, sus ampliatorias y/o modificatorias. IRAM-AITA 3680, Reglamentos de Naciones Unidas R44 o R129 FMVSS 213 | 1
RL-2022-102739115-APN-DNDRYS#MDP | 30525562782 | Q8300BZE | Productos |  | Conjunto de Autopartes y elementos de seguridad | Sistema de reemplazo de Airbag |  |  | Resolución S.I. N° 166/19 y sus ampliatorias y/o modificatorias. Reglamentos de Naciones Unidas R114 | 1
RL-2022-102739115-APN-DNDRYS#MDP | 30525562782 | Q8300BZE | Productos |  | Conjunto de Autopartes y elementos de seguridad | Cilindro maestro de frenos |  |  | Resolución S.I. N° 166/19 y sus ampliatorias y/o modificatorias. IRAM AITA 6-E4. | 1
RL-2022-102739115-APN-DNDRYS#MDP | 30525562782 | Q8300BZE | Productos |  | Conjunto de Autopartes y elementos de seguridad | Diafragma para cámara de frenos de aire |  |  | Resolución S.I. N° 166/19 y sus ampliatorias y/o modificatorias. IRAM AITA 6-G2 | 1
RL-2022-102739115-APN-DNDRYS#MDP | 30525562782 | Q8300BZE | Productos |  | Conjunto de Autopartes y elementos de seguridad | Cilindros de ruedas para frenos |  |  | Resolución S.I. N° 166/2019, sus ampliatorias y/o modificatorias. IRAM-AITA 6-A2. | 1
RL-2022-102739115-APN-DNDRYS#MDP | 30525562782 | Q8300BZE | Productos |  | Conjunto de Autopartes y elementos de seguridad | Flexible para frenos |  |  | Resolución S.I. N° 166/2019 y sus ampliatorias y/o modificatorias. IRAM AITA 6-F1. | 1
RL-2022-102739115-APN-DNDRYS#MDP | 30525562782 | Q8300BZE | Productos |  | Conjunto de Autopartes y elementos de seguridad | Cubetas para frenos |  |  | Resolución S.I. N° 166/2019 y sus ampliatorias y/o modificatorias. IRAM AITA 6-A1. | 1
RL-2022-102739115-APN-DNDRYS#MDP | 30525562782 | Q8300BZE | Productos |  | Conjunto de Autopartes y elementos de seguridad | Ejes de Semirremolque y acoplados |  |  | Resolución S.I. N° 166/19 y sus ampliatorias y/o modificatorias. IRAM AITA 10285. | 1
RL-2022-102739115-APN-DNDRYS#MDP | 30525562782 | Q8300BZE | Productos |  | Conjunto de Autopartes y elementos de seguridad | Paragolpes de Seguridad (solo aplicable a equpos arrastrados remolques y semirremolques de vehículos de carga) |  |  | Resolución S.I. N° 166/2019, sus ampliatorias y/o modificatorias. IRAM-AITA 6-A2. | 1
RL-2022-102739115-APN-DNDRYS#MDP | 30525562782 | Q8300BZE | Productos |  | Productos gráficos impresos | Volantes, folletos, catálogos, afiches, carteles, pancartas, barnes, revistas, calendarios, impresiones de gran formato. Carpetas, agendas, cuadernos, sobres, impresos escolares, formularios, formularios continuos, revistas, papelería personal y de oficina, tarjetas, Invitaciones, naipes, credenciales, documentación comercial, documentación financiera e impositiva |  |  | Resolución SCI N° 453/2010, y complementarias y modificatorias. Norma IRAM NM 300-3 | 1
RL-2022-102739115-APN-DNDRYS#MDP | 30525562782 | Q8300BZE | Productos |  | Productos gráficos impresos | Directorios telefónicos, guías especializadas, diccionarios literarios, enciclopédicos, guías turísticas, diarios, carta menú, libros, programas, material promocional de puntos de venta de mostrador, estanterías, colgantes y exhibidores, trabajos artísticos. Bolsas, empaques, envases, etiquetas, envoltorios. Conjunto gráfico. Valores. Impresos en materiales distintos a los derivados de la celulosa y polímeros. |  |  | Resolución SCI N° 453/2010, y complementarias y modificatorias. Norma IRAM NM 300-3. | 1
RL-2022-102739115-APN-DNDRYS#MDP | 30525562782 | Q8300BZE | Productos |  | Papel | Papel obra primera |  |  | Resolución 653/99 de la Secretaría de Industria, Comercio y Minería Resolución 155/2016 Secretaria de Comercio Res. Secretaria de Comercio 465-E/2016 y modificatorias y/o Complementarias. Normas aplicables IRAM 3100 o aquellas Normas IRAM que las reemplacen. | 1
RL-2022-102739115-APN-DNDRYS#MDP | 30525562782 | Q8300BZE | Productos |  | Papel | Papel para fotocopiado con polvos secos |  |  | Resolución 653/99 de la Secretaría de Industria, Comercio y Minería Resolución 155/2016 Secretaria de Comercio Res. Secretaria de Comercio 465-E/2016 y modificatorias y/o Complementarias. Normas aplicables IRAM 3123, IRAM 3124 o aquellas Normas IRAM que las reemplacen, | 1
RL-2022-102739115-APN-DNDRYS#MDP | 30525562782 | Q8300BZE | Productos |  | Papel | Otros tipos, papel comercial de color, papeles para documentos |  |  | Resolución 653/99 de la Secretaría de Industria, Comercio y Minería Resolución 155/2016 Secretaria de Comercio Res. Secretaria de Comercio 465-E/2016 y modificatorias y/o Complementarias. Normas aplicables IRAM 3101, IRAM-ISO 9706 o aquellas Normas IRAM que las reemplacen. | 1
RL-2022-102739115-APN-DNDRYS#MDP | 30525562782 | Q8300BZE | Productos |  | Barras y perfiles de aluminio | Barras y perfiles de Aluminio sin alear y sus aleaciones, incluyendo aquellos preparados para la construcción |  |  | Res. S.C N° 158/2018 y modificatorias IRAM 681, IRAM 687, IRAM 729. | 1
RL-2022-102739115-APN-DNDRYS#MDP | 30525562782 | Q8300BZE | Productos |  | Artefactos, accesorios y tuberías plásticas de GN y GLP por redes | Artefactos de cocción |  |  | Resolución ENARGAS Nº 56/2019 y modificatorias y complementarias. Norma aplicable: NAG-312 Adenda Nº 1 año 2015, de la NAG-312 Año 2010. | 1
RL-2022-102739115-APN-DNDRYS#MDP | 30525562782 | Q8300BZE | Productos |  | Artefactos, accesorios y tuberías plásticas de GN y GLP por redes | Calentadores de agua instantáneos (calefones) |  |  | Resolución ENARGAS Nº 56/2019 y modificatorias y complementarias. Norma aplicable: NAG-313 Adenda Nº1 Año 2012. | 1
RL-2022-102739115-APN-DNDRYS#MDP | 30525562782 | Q8300BZE | Productos |  | Artefactos, accesorios y tuberías plásticas de GN y GLP por redes | Calentadores de agua por acumulación (termotanques) |  |  | Resolución ENARGAS Nº 56/2019 y modificatorias y complementarias. Norma aplicable: NAG-314 Adenda Nº 1 Año 2016 Adenda Nº 2 | 1
RL-2022-102739115-APN-DNDRYS#MDP | 30525562782 | Q8300BZE | Productos |  | Artefactos, accesorios y tuberías plásticas de GN y GLP por redes | Calefactores TB/TBU/TN |  |  | Resolución ENARGAS Nº 56/2019 y modificatorias y complementarias. Norma aplicable: NAG-315 | 1
RL-2022-102739115-APN-DNDRYS#MDP | 30525562782 | Q8300BZE | Productos |  | Artefactos, accesorios y tuberías plásticas de GN y GLP por redes | Calefactores de cámara abierta y sin ventilación al exterior |  |  | Resolución ENARGAS Nº 56/2019 y modificatorias y complementarias. Norma aplicable: NAG-317. | 1
RL-2022-102739115-APN-DNDRYS#MDP | 30525562782 | Q8300BZE | Productos |  | Artefactos, accesorios y tuberías plásticas de GN y GLP por redes | Calefactores catalíticos |  |  | Resolución ENARGAS Nº 56/2019 y modificatorias y complementarias. Norma aplicable: NAG-328. | 1
RL-2022-102739115-APN-DNDRYS#MDP | 30525562782 | Q8300BZE | Productos |  | Artefactos, accesorios y tuberías plásticas de GN y GLP por redes | Calefactores centrales |  |  | Resolución ENARGAS Nº 56/2019 y modificatorias y complementarias. Norma aplicable: NAG-329. | 1
RL-2022-102739115-APN-DNDRYS#MDP | 30525562782 | Q8300BZE | Productos |  | Artefactos, accesorios y tuberías plásticas de GN y GLP por redes | Heladeras |  |  | Resolución ENARGAS Nº 56/2019 y modificatorias y complementarias. Norma aplicable: NAG-330. | 1
RL-2022-102739115-APN-DNDRYS#MDP | 30525562782 | Q8300BZE | Productos |  | Artefactos, accesorios y tuberías plásticas de GN y GLP por redes | Calderas |  |  | Resolución ENARGAS Nº 56/2019 y modificatorias y complementarias. Norma aplicable: NAG-311. | 1
RL-2022-102739115-APN-DNDRYS#MDP | 30525562782 | Q8300BZE | Productos |  | Artefactos, accesorios y tuberías plásticas de GN y GLP por redes | Secarropas rotativos |  |  | Resolución ENARGAS Nº 56/2019 y modificatorias y complementarias. Norma aplicable: ANSI Z 21.5.1 y ANSI Z 21.5.1b. | 1
RL-2022-102739115-APN-DNDRYS#MDP | 30525562782 | Q8300BZE | Productos |  | Artefactos, accesorios y tuberías plásticas de GN y GLP por redes | Regulador de presión para gas natural y gas licuado por redes |  |  | Resolución ENARGAS Nº 56/2019 y modificatorias y complementarias. Norma aplicable: NAG-235. | 1
RL-2022-102739115-APN-DNDRYS#MDP | 30525562782 | Q8300BZE | Productos |  | Artefactos, accesorios y tuberías plásticas de GN y GLP por redes | Válvula de accionamiento rápido, tipo esférica, a candado, para presión de trabajo hasta 4 bar. |  |  | Resolución ENARGAS Nº 56/2019 y modificatorias y complementarias. Norma aplicable: NAG-212. | 1
RL-2022-102739115-APN-DNDRYS#MDP | 30525562782 | Q8300BZE | Productos |  | Artefactos, accesorios y tuberías plásticas de GN y GLP por redes | Válvula de accionamiento rápido sin lubricación externa para instalaciones de gas a baja presión. |  |  | Resolución ENARGAS Nº 56/2019 y modificatorias y complementarias. Norma aplicable: NAG-213. | 1
RL-2022-102739115-APN-DNDRYS#MDP | 30525562782 | Q8300BZE | Productos |  | Artefactos, accesorios y tuberías plásticas de GN y GLP por redes | Conjunto puerta-marco, de material sintético |  |  | Resolución ENARGAS Nº 56/2019 y modificatorias y complementarias. Norma aplicable: NAG-237. | 1
RL-2022-102739115-APN-DNDRYS#MDP | 30525562782 | Q8300BZE | Productos |  | Artefactos, accesorios y tuberías plásticas de GN y GLP por redes | Medidor de gas de diafragma |  |  | Resolución ENARGAS Nº 56/2019 y modificatorias y complementarias. Normas aplicables: IRAM 2717:2000, EN 1359. | 1
RL-2022-102739115-APN-DNDRYS#MDP | 30525562782 | Q8300BZE | Productos |  | Artefactos, accesorios y tuberías plásticas de GN y GLP por redes | Caños de acero revestidos para instalaciones internas |  |  | Resolución ENARGAS Nº 56/2019 y modificatorias y complementarias. Normas aplicables: NAG-250, NAG-251. | 1
RL-2022-102739115-APN-DNDRYS#MDP | 30525562782 | Q8300BZE | Productos |  | Artefactos, accesorios y tuberías plásticas de GN y GLP por redes | Accesorios roscados de fundición maleable y recubiertos para instalaciones internas. |  |  | Resolución ENARGAS Nº 56/2019 y modificatorias y complementarias. Normas aplicables: IRAM 2548:2003, NAG-108. | 1
RL-2022-102739115-APN-DNDRYS#MDP | 30525562782 | Q8300BZE | Productos |  | Artefactos, accesorios y tuberías plásticas de GN y GLP por redes | Niples de acero revestidos para instalaciones internas. |  |  | Resolución ENARGAS Nº 56/2019 y modificatorias y complementarias. Normas aplicables: IRAM 2605:1964, NAG-250: 1996, NAG-251:1996. | 1
RL-2022-102739115-APN-DNDRYS#MDP | 30525562782 | Q8300BZE | Productos |  | Artefactos, accesorios y tuberías plásticas de GN y GLP por redes | Pasta sellante para uniones roscadas. |  |  | Resolución ENARGAS Nº 56/2019 y modificatorias y complementarias. Normas aplicables: NAG-214. | 1
RL-2022-102739115-APN-DNDRYS#MDP | 30525562782 | Q8300BZE | Productos |  | Artefactos, accesorios y tuberías plásticas de GN y GLP por redes | Conexiones flexibles de acero inoxidable. |  |  | Resolución ENARGAS Nº 56/2019 y modificatorias y complementarias. Normas aplicables: NAG-254. | 1
RL-2022-102739115-APN-DNDRYS#MDP | 30525562782 | Q8300BZE | Productos |  | Artefactos, accesorios y tuberías plásticas de GN y GLP por redes | Accesorios roscados de fundición esferoidal y recubiertos para instalaciones internas. |  |  | Resolución ENARGAS Nº 56/2019 y modificatorias y complementarias. Norma aplicable: NAG-E-207. | 1
RL-2022-102739115-APN-DNDRYS#MDP | 30525562782 | Q8300BZE | Productos |  | Artefactos, accesorios y tuberías plásticas de GN y GLP por redes | Sistema de cañería con accesorios de ajuste mecánico |  |  | Resolución ENARGAS Nº 56/2019 y modificatorias y complementarias. Norma aplicable: NAG-E-208. | 1
RL-2022-102739115-APN-DNDRYS#MDP | 30525562782 | Q8300BZE | Productos |  | Artefactos, accesorios y tuberías plásticas de GN y GLP por redes | Cañerías de cobre |  |  | Resolución ENARGAS Nº 56/2019 y modificatorias y complementarias. Norma aplicable: NAG-E-209. | 1
RL-2022-102739115-APN-DNDRYS#MDP | 30525562782 | Q8300BZE | Productos |  | Artefactos, accesorios y tuberías plásticas de GN y GLP por redes | Sistema de tubería compuesta de acero– polietileno |  |  | Resolución ENARGAS Nº 56/2019 y modificatorias y complementarias. Norma aplicable: NAG-E-210. | 1
RL-2022-102739115-APN-DNDRYS#MDP | 30525562782 | Q8300BZE | Productos |  | Artefactos, accesorios y tuberías plásticas de GN y GLP por redes | Revestimientos para cañerías y accesorios |  |  | Resolución ENARGAS Nº 56/2019 y modificatorias y complementarias. Norma aplicable: NAG-108 | 1
RL-2022-102739115-APN-DNDRYS#MDP | 30525562782 | Q8300BZE | Productos |  | Artefactos, accesorios y tuberías plásticas de GN y GLP por redes | Sistemas de conducto colectivo de ventilación para artefactos de cámara abierta |  |  | Resolución ENARGAS Nº 56/2019 y modificatorias y complementarias. Norma aplicable: NAG-222 | 1
RL-2022-102739115-APN-DNDRYS#MDP | 30525562782 | Q8300BZE | Productos |  | Artefactos, accesorios y tuberías plásticas de GN y GLP por redes | Sombreretes múltiples para conductos individuales agrupados |  |  | Resolución ENARGAS Nº 56/2019 y modificatorias y complementarias. Norma aplicable: NAG-222 | 1
RL-2022-102739115-APN-DNDRYS#MDP | 30525562782 | Q8300BZE | Productos |  | Artefactos, accesorios y tuberías plásticas de GN y GLP por redes | Instalación de cañerías para gas en paneles |  |  | Resolución ENARGAS Nº 56/2019 y modificatorias y complementarias. Norma aplicable: NAG-216 | 1
RL-2022-102739115-APN-DNDRYS#MDP | 30525562782 | Q8300BZE | Productos |  | Artefactos, accesorios y tuberías plásticas de GN y GLP por redes | Robinetes para artefactos |  |  | Resolución ENARGAS Nº 56/2019 y modificatorias y complementarias. Norma aplicable: NAG-327. | 1
RL-2022-102739115-APN-DNDRYS#MDP | 30525562782 | Q8300BZE | Productos |  | Artefactos, accesorios y tuberías plásticas de GN y GLP por redes | Dispositivos de seguridad por ausencia de llama |  |  | Resolución ENARGAS Nº 56/2019 y modificatorias y complementarias. Normas aplicables: NAG-318, IRAM 121:1957, IRAM 5063:2001. | 1
RL-2022-102739115-APN-DNDRYS#MDP | 30525562782 | Q8300BZE | Productos |  | Artefactos, accesorios y tuberías plásticas de GN y GLP por redes | Dispositivos de seguridad por ausencia de llama con robinete incorporado |  |  | Resolución ENARGAS Nº 56/2019 y modificatorias y complementarias. Normas aplicables: NAG-318, NAG-327:1995, IRAM 121:1957, IRAM 5063:2001. | 1
RL-2022-102739115-APN-DNDRYS#MDP | 30525562782 | Q8300BZE | Productos |  | Artefactos, accesorios y tuberías plásticas de GN y GLP por redes | Reguladores de presión para artefactos |  |  | Resolución ENARGAS Nº 56/2019 y modificatorias y complementarias. Normas aplicables: NAG-320, IRAM 121:1957 IRAM 5063:2001. | 1
RL-2022-102739115-APN-DNDRYS#MDP | 30525562782 | Q8300BZE | Productos |  | Artefactos, accesorios y tuberías plásticas de GN y GLP por redes | Válvulas de control múltiple para artefactos |  |  | Resolución ENARGAS Nº 56/2019 y modificatorias y complementarias. Normas aplicables: NAG-322, NAG-318, IRAM 121, IRAM 5063:2001 parte 1, IRAM 2092-2-102:2005. | 1
RL-2022-102739115-APN-DNDRYS#MDP | 30525562782 | Q8300BZE | Productos |  | Artefactos, accesorios y tuberías plásticas de GN y GLP por redes | Termostatos para artefactos |  |  | Resolución ENARGAS Nº 56/2019 y modificatorias y complementarias. Normas aplicables: EN 257, NAG-318 Anexo A IRAM 121, IRAM 5063:2001 parte 1, IRAM 2092-2-102:2005 y parte 2-102. | 1
RL-2022-102739115-APN-DNDRYS#MDP | 30525562782 | Q8300BZE | Productos |  | Artefactos, accesorios y tuberías plásticas de GN y GLP por redes | Ánodos para calentadores de agua por acumulación (termotanques) |  |  | Resolución ENARGAS Nº 56/2019 y modificatorias y complementarias. Normas aplicables: NAG-314 Anexo 3, Rosca Gas Whitworth para caños s/UNI-ISO 7/1 o equivalente. | 1
RL-2022-102739115-APN-DNDRYS#MDP | 30525562782 | Q8300BZE | Productos |  | Artefactos, accesorios y tuberías plásticas de GN y GLP por redes | Válvula solenoide |  |  | Resolución ENARGAS Nº 56/2019 y modificatorias y complementarias. Normas aplicables: NAG-318 Anexo A, IRAM 121:1957, IRAM 5063:2001 parte 1, IRAM 2092-2-102 parte 2-102. | 1
RL-2022-102739115-APN-DNDRYS#MDP | 30525562782 | Q8300BZE | Productos |  | Artefactos, accesorios y tuberías plásticas de GN y GLP por redes | Rejillas de ventilación |  |  | Resolución ENARGAS Nº 56/2019 y modificatorias y complementarias. Norma aplicable: NAG-215. | 1
RL-2022-102739115-APN-DNDRYS#MDP | 30525562782 | Q8300BZE | Productos |  | Artefactos, accesorios y tuberías plásticas de GN y GLP por redes | Detectores de monóxido |  |  | Resolución ENARGAS Nº 56/2019 y modificatorias y complementarias. Norma aplicable: NAG-204. | 1
RL-2022-102739115-APN-DNDRYS#MDP | 30525562782 | Q8300BZE | Productos |  | Artefactos, accesorios y tuberías plásticas de GN y GLP por redes | Detectores de gas |  |  | Resolución ENARGAS Nº 56/2019 y modificatorias y complementarias. Norma aplicable: NAG-205. | 1
RL-2022-102739115-APN-DNDRYS#MDP | 30525562782 | Q8300BZE | Productos |  | Artefactos, accesorios y tuberías plásticas de GN y GLP por redes | Resinas de polietileno |  |  | Resolución ENARGAS Nº 56/2019 y modificatorias y complementarias. Norma aplicable: NAG-140. Parte 1. | 1
RL-2022-102739115-APN-DNDRYS#MDP | 30525562782 | Q8300BZE | Productos |  | Artefactos, accesorios y tuberías plásticas de GN y GLP por redes | Tuberías de polietileno |  |  | Resolución ENARGAS Nº 56/2019 y modificatorias y complementarias. Norma aplicable: NAG-140: Parte 2. | 1
RL-2022-102739115-APN-DNDRYS#MDP | 30525562782 | Q8300BZE | Productos |  | Artefactos, accesorios y tuberías plásticas de GN y GLP por redes | Accesorios de polietileno |  |  | Resolución ENARGAS Nº 56/2019 y modificatorias y complementarias. Norma aplicable: NAG-140: Parte 3. | 1
RL-2022-102739115-APN-DNDRYS#MDP | 30525562782 | Q8300BZE | Productos |  | Artefactos, accesorios y tuberías plásticas de GN y GLP por redes | Válvulas de polietileno |  |  | Resolución ENARGAS Nº 56/2019 y modificatorias y complementarias. Norma aplicable: NAG-140: Parte 4. | 1
RL-2022-102739115-APN-DNDRYS#MDP | 30525562782 | Q8300BZE | Productos |  | Artefactos, accesorios y tuberías plásticas de GN y GLP por redes | Accesorios de transición |  |  | Resolución ENARGAS Nº 56/2019 y modificatorias y complementarias. Norma aplicable: NAG-132. | 1
RL-2022-102739115-APN-DNDRYS#MDP | 30525562782 | Q8300BZE | Productos |  | Artefactos, accesorios y tuberías plásticas de GN y GLP por redes | Herramientas y equipos auxiliares para sistemas de tuberías de polietileno |  |  | Resolución ENARGAS Nº 56/2019 y modificatorias y complementarias. Norma aplicable: NAG-140: Parte 6. | 1
RL-2022-102739115-APN-DNDRYS#MDP | 30525562782 | Q8300BZE | Productos |  | Artefactos, accesorios y tuberías plásticas de GN y GLP por redes | Evaluación de la conformidad de los sistemas de tuberías de polietileno |  |  | Resolución ENARGAS Nº 56/2019 y modificatorias y complementarias. Norma aplicable: NAG-140: Parte 7. | 1
RL-2022-102739115-APN-DNDRYS#MDP | 30525562782 | Q8300BZE | Productos |  | Componentes y equipamiento para GNC | Cilindro contenedor de GNC para uso vehicular |  |  | Resolución ENARGAS Nº 56/2019 y modificatorias y complementarias. Normas aplicables: IRAM 2526, ISO 11439 Documento normativo aplicable: Resolución ENARGAS N.º 2760/2002. | 1
RL-2022-102739115-APN-DNDRYS#MDP | 30525562782 | Q8300BZE | Productos |  | Componentes y equipamiento para GNC | Cilindro contenedor de GNC para estaciones de carga |  |  | Resolución ENARGAS Nº 56/2019 y modificatorias y complementarias. Normas aplicables: IRAM 2526, ISO 9809-1 Parte 1, ISO 9809-2 Parte 2, ISO 9809-3 Parte 3. Documento normativo aplicable: Resolución ENARGAS N.º 2760/2002. | 1
RL-2022-102739115-APN-DNDRYS#MDP | 30525562782 | Q8300BZE | Productos |  | Componentes y equipamiento para GNC | Tubos para almacenamiento de GNC |  |  | Resolución ENARGAS Nº 56/2019 y modificatorias y complementarias. Normas aplicables: ASME SECCIÓN VIII, DIV. 1 o 2, DOT 3AAX-2400/3855. | 1
RL-2022-102739115-APN-DNDRYS#MDP | 30525562782 | Q8300BZE | Productos |  | Componentes y equipamiento para GNC | Recipientes estacionarios sometidos a presión |  |  | Resolución ENARGAS Nº 56/2019 y modificatorias y complementarias. Norma aplicable: ASME SECCIÓN VIII DIV. 1. | 1
RL-2022-102739115-APN-DNDRYS#MDP | 30525562782 | Q8300BZE | Productos |  | Componentes y equipamiento para GNC | Equipos de compresión de gas natural para estaciones de carga |  |  | Resolución ENARGAS Nº 56/2019 y modificatorias y complementarias. Norma aplicable: NAG-441. | 1
RL-2022-102739115-APN-DNDRYS#MDP | 30525562782 | Q8300BZE | Productos |  | Componentes y equipamiento para GNC | Surtidores para el despacho de GNC en estaciones de carga |  |  | Resolución ENARGAS Nº 56/2019 y modificatorias y complementarias. Norma aplicable: NAG-441: Anexo I. | 1
RL-2022-102739115-APN-DNDRYS#MDP | 30525562782 | Q8300BZE | Productos |  | Componentes y equipamiento para GNC | Dispositivo de sujeción de cilindros contenedores |  |  | Resolución ENARGAS Nº 56/2019 y modificatorias y complementarias. Norma aplicable: NAG-E-401. Documento normativo aplicable: Resolución ENARGAS N.º 2760/2002. | 1
RL-2022-102739115-APN-DNDRYS#MDP | 30525562782 | Q8300BZE | Productos |  | Componentes y equipamiento para GNC | Válvula de bloqueo de cilindro operada eléctricamente |  |  | Resolución ENARGAS Nº 56/2019 y modificatorias y complementarias. Normas aplicables: NAG-415, NAG-416, NAG-417. Documentos normativos aplicables: Res. ENARGAS N° 3690/2007, Res. ENARGAS N° 2760/2002, Res. ENARGAS N° I -141/2007. | 1
RL-2022-102739115-APN-DNDRYS#MDP | 30525562782 | Q8300BZE | Productos |  | Componentes y equipamiento para GNC | Tubería para gas a alta presión, sus conectores y dispositivos de sujeción |  |  | Resolución ENARGAS Nº 56/2019 y modificatorias y complementarias. Normas aplicables: NAG-415, NAG-416, NAG-417. Documento normativo aplicable: Resolución ENARGAS Nº 2760/2002. | 1
RL-2022-102739115-APN-DNDRYS#MDP | 30525562782 | Q8300BZE | Productos |  | Componentes y equipamiento para GNC | Regulador de presión y su dispositivo de sujeción |  |  | Resolución ENARGAS Nº 56/2019 y modificatorias y complementarias. Normas aplicables: NAG-415, NAG-416, NAG-417. Documento normativo aplicable: Resolución ENARGAS Nº 2760/2002. | 1
RL-2022-102739115-APN-DNDRYS#MDP | 30525562782 | Q8300BZE | Productos |  | Componentes y equipamiento para GNC | Válvula para la carga de GNC |  |  | Resolución ENARGAS Nº 56/2019 y modificatorias y complementarias. Normas aplicables: NAG-415, NAG-416, NAG-417.Documento normativo aplicable: Resolución ENARGAS N.º 2760/2002. | 1
RL-2022-102739115-APN-DNDRYS#MDP | 30525562782 | Q8300BZE | Productos |  | Componentes y equipamiento para GNC | Mezclador |  |  | Resolución ENARGAS Nº 56/2019 y modificatorias y complementarias. Normas aplicables: NAG-415, NAG-416, NAG-417. | 1
RL-2022-102739115-APN-DNDRYS#MDP | 30525562782 | Q8300BZE | Productos |  | Componentes y equipamiento para GNC | Válvulas solenoides |  |  | Resolución ENARGAS Nº 56/2019 y modificatorias y complementarias. Normas aplicables: NAG-415, NAG-416, NAG-417. | 1
RL-2022-102739115-APN-DNDRYS#MDP | 30525562782 | Q8300BZE | Productos |  | Componentes y equipamiento para GNC | Llave selectora de combustible y cables |  |  | Resolución ENARGAS Nº 56/2019 y modificatorias y complementarias. Normas aplicables: NAG-415, NAG-416, NAG-417. | 1
RL-2022-102739115-APN-DNDRYS#MDP | 30525562782 | Q8300BZE | Productos |  | Componentes y equipamiento para GNC | Manómetro |  |  | Resolución ENARGAS Nº 56/2019 y modificatorias y complementarias. Normas aplicables: NAG-415, NAG-416, NAG-417. Documento normativo aplicable: Resolución ENARGAS N.º 2760/2002. | 1
RL-2022-102739115-APN-DNDRYS#MDP | 30525562782 | Q8300BZE | Productos |  | Componentes y equipamiento para GNC | Conducto para gas a baja presión |  |  | Resolución ENARGAS Nº 56/2019 y modificatorias y complementarias. Normas aplicables: NAG-415, NAG-416, NAG-417. | 1
RL-2022-102739115-APN-DNDRYS#MDP | 30525562782 | Q8300BZE | Productos |  | Componentes y equipamiento para GNC | Sistema de venteo |  |  | Resolución ENARGAS Nº 56/2019 y modificatorias y complementarias. Normas aplicables: NAG-415, NAG-416, NAG-417. | 1
RL-2022-102739115-APN-DNDRYS#MDP | 30525562782 | Q8300BZE | Productos |  | Componentes y equipamiento para GNC | Vehículos para transporte de GNC |  |  | Resolución ENARGAS Nº 56/2019 y modificatorias y complementarias. Norma aplicable: NAG-E-402. | 1
RL-2022-102739115-APN-DNDRYS#MDP | 30525562782 | Q8300BZE | Productos |  | Componentes y equipamiento para GNC | Equipos paquetizados y encasetados para compresión y almacenamiento de GNC, que no requieren muro perimetral. |  |  | Resolución ENARGAS Nº 56/2019 y modificatorias y complementarias. Norma aplicable: NAG-E-403. | 1
RL-2022-102739115-APN-DNDRYS#MDP | 30525562782 | Q8300BZE | Productos |  | Componentes y equipamiento para GNC | Equipos integrados para la compresión y el despacho de GNC. |  |  | Resolución ENARGAS Nº 56/2019 y modificatorias y complementarias. Norma aplicable: NAG-E-404. | 1
RL-2022-102739115-APN-DNDRYS#MDP | 30525562782 | Q8300BZE | Productos |  | Componentes y equipamiento para GNC | Sistemas para transporte de módulos contenedores de GNC. |  |  | Resolución ENARGAS Nº 56/2019 y modificatorias y complementarias. Norma aplicable: NAG-E-406. | 1
RL-2022-102739115-APN-DNDRYS#MDP | 30525562782 | Q8300BZE | Productos |  | Componentes y equipamiento para GNC | Equipos completos para GNC instalados en motocicletas |  |  | Resolución ENARGAS Nº 56/2019 y modificatorias y complementarias. Norma aplicable: NAG-E-407 | 1
RL-2022-102739115-APN-DNDRYS#MDP | 30525562782 | Q8300BZE | Productos |  | Componentes y equipamiento para GNC | Mangueras para surtidores de GNC |  |  | Resolución ENARGAS Nº 56/2019 y modificatorias y complementarias. Normas aplicables: NAG-415, NAG-417, NAG-441 Anexo I, NAG-E-409 Documentos normativos aplicables: Res. ENARGAS N° 2767/2002, Res. ENARGAS N° 3393/2005. | 1
RL-2022-102739115-APN-DNDRYS#MDP | 30525562782 | Q8300BZE | Productos |  | Componentes y equipamiento para GNC | Adaptador para carga de GNC en vehículos provenientes de otro Estado Parte del MERCOSUR |  |  | Resolución ENARGAS Nº 56/2019 y modificatorias y complementarias. Normas aplicables: NAG-415, NAG-416, NAG-417. Documento normativo aplicable: Resolución ENARGAS N.º 3638/ 2006. | 1
RL-2022-102739115-APN-DNDRYS#MDP | 30525562782 | Q8300BZE | Productos |  | Componentes y equipamiento para GNC | Equipos completos para GNC, para instalar en el autotransporte público de pasajeros |  |  | Resolución ENARGAS Nº 56/2019 y modificatorias y complementarias. Normas aplicables: NAG-415, NAG-416, NAG-417. | 1
RL-2022-102739115-APN-DNDRYS#MDP | 30525562782 | Q8300BZE | Productos |  | Reglamento técnico sobre conductores eléctricos de cobre de baja tensión de uso en edificaciones domiciliarias, comerciales y usos similares | Cuerdas, cables y cordones |  |  | Decreto Supremo N° 013-2016-Produce Ministerio de Economía y Finanzas de Perú. Requisitos Técnicos: Artículo 2.4 – Artículo 4.4 | 1
RL-2022-102739115-APN-DNDRYS#MDP | 30525562782 | Q8300BZE | Productos |  | Reglamento técnico sobre conductores eléctricos de cobre de baja tensión de uso en edificaciones domiciliarias, comerciales y usos similares | Cuerdas, cables y cordones |  |  | Decreto Supremo N° 013-2016- Produce Ministerio de Economía y Finanzas de Perú. Requisitos Técnicos: Artículo 2.1 – Artículo 4.1 | 1
RL-2022-102739115-APN-DNDRYS#MDP | 30525562782 | Q8300BZE | Productos |  | Reglamento técnico sobre conductores eléctricos de cobre de baja tensión de uso en edificaciones domiciliarias, comerciales y usos similares | Cuerdas, cables y cordones |  |  | Decreto Supremo N° 013-2016- Produce Ministerio de Economía y Finanzas de Perú. Requisitos Técnicos: Artículo 2.2 – Artículo 4.2 | 1
RL-2022-102739115-APN-DNDRYS#MDP | 30525562782 | Q8300BZE | Productos |  | Reglamento técnico sobre conductores eléctricos de cobre de baja tensión de uso en edificaciones domiciliarias, comerciales y usos similares | Cuerdas, cables y cordones |  |  | Decreto Supremo N° 013-2016- Produce Ministerio de Economía y Finanzas de Perú. Requisitos Técnicos: Artículo 2.3 – Artículo 4.3 | 1
RL-2022-102739115-APN-DNDRYS#MDP | 30525562782 | Q8300BZE | Productos |  | Etiquetado de Eficiencia Energética PERÚ | Lámparas de uso doméstico y usos similares para iluminación general : Lámparas Incandescentes Lámparas fluorescentes Lámparas LED con balasto propio (integrado). |  |  | Decreto Supremo N° 009-2017-EM Ministerio de Energía y Minas de la República de Perú Anexo 1 | 1
RL-2022-102739115-APN-DNDRYS#MDP | 30525562782 | Q8300BZE | Productos |  | Etiquetado de Eficiencia Energética PERÚ | Balastos para lámparas fluorescentes de uso doméstico y similares para iluminación general |  |  | Decreto Supremo N° 009-2017-EM Ministerio de Energía y Minas de la República de Perú Anexo 2 | 1
RL-2022-102739115-APN-DNDRYS#MDP | 30525562782 | Q8300BZE | Productos |  | Etiquetado de Eficiencia Energética PERÚ | Aparatos de refrigeración de uso doméstico |  |  | Decreto Supremo N° 009-2017-EM Ministerio de Energía y Minas de la República de Perú Anexo 3 | 1
RL-2022-102739115-APN-DNDRYS#MDP | 30525562782 | Q8300BZE | Productos |  | Etiquetado de Eficiencia Energética PERÚ | Motores eléctricos trifásicos asíncronos o de inducción con rotor de jaula de ardilla |  |  | Decreto Supremo N° 009-2017-EM Ministerio de Energía y Minas de la República de Perú Anexo 5 | 1
RL-2022-102739115-APN-DNDRYS#MDP | 30525562782 | Q8300BZE | Productos |  | Etiquetado de Eficiencia Energética PERÚ | Lavadoras de ropa de uso doméstico |  |  | Decreto Supremo N° 009-2017-EM Ministerio de Energía y Minas de la República de Perú Anexo 6 | 1
RL-2022-102739115-APN-DNDRYS#MDP | 30525562782 | Q8300BZE | Productos |  | Etiquetado de Eficiencia Energética PERÚ | Equipos de aire acondicionado |  |  | Decreto Supremo N° 009-2017-EM Ministerio de Energía y Minas de la República de Perú Anexo 8 | 1
RL-2022-102739115-APN-DNDRYS#MDP | 30525562782 | Q8300BZE | Productos |  | GLOBAL GAP | Frutas y Hortalizas |  |  | Reglamento General - Reglas para los cultivos, Parte I, II y III. Versión 5. Puntos de Control y Criterios de Cumplimiento. Versión 5: Módulo Base para Todo Tipo de Finca Módulo Base para Cultivos. Módulo Base para Frutas y Hortalizas. Aseguramiento Integrado de Fincas – Versión 4. Puntos de Control y Criterio de Cumplimiento – Aseguramiento Integrado de Fincas – Introducción – Versión 4 Puntos de Control y Criterio de Cumplimiento – Aseguramiento Integrado de Fincas – Módulo Base para todo tipo de Cultivos – Versión 4, Puntos de Control y Criterio de Cumplimiento – Aseguramiento Integrado de Fincas – Módulo Base para todo tipo de explotación agropecuaria – Versión 4. | 1
RL-2022-102739115-APN-DNDRYS#MDP | 30525562782 | Q8300BZE | Productos |  | GLOBAL GAP | Frutas y Hortalizas |  |  | Reglamento General –Parte I, II y III Versión 5.3-GFS Reglamento General – Reglas para los cultivos Versión 5.3- GFS. Puntos de Control y Criterios de Cumplimiento Versión 5.3: Módulo Base para Todo Tipo de Finca, Módulo Base para Cultivos, Frutas y Hortalizas Versión 5.3-GFS. | 1
RL-2022-102739115-APN-DNDRYS#MDP | 30525562782 | Q8300BZE | Productos |  | Compensados de madera | Compensados de madera |  |  | Resolución SCI Nº 900-E/2017. Norma: IRAM 9506 | 0
RL-2022-102739115-APN-DNDRYS#MDP | 30525562782 | Q8300BZE | Productos |  | Extintores | Extintores de CO2 |  |  | IRAM 3509 | 0
RL-2022-102739115-APN-DNDRYS#MDP | 30525562782 | Q8300BZE | Productos |  | Extintores | Extintores manuales de polvo |  |  | IRAM 3523 | 0
RL-2022-102739115-APN-DNDRYS#MDP | 30525562782 | Q8300BZE | Productos |  | Extintores | Extintores de halogenados |  |  | IRAM 3504 | 0
RL-2022-102739115-APN-DNDRYS#MDP | 30525562782 | Q8300BZE | Productos |  | Extintores | Extintores clase K |  |  | IRAM 3694 | 0
RL-2022-102739115-APN-DNDRYS#MDP | 30525562782 | Q8300BZE | Productos |  | Extintores | Extintores de agua bajo presión |  |  | IRAM 3525 | 0
RL-2022-102739115-APN-DNDRYS#MDP | 30525562782 | Q8300BZE | Productos |  | Extintores | Extintores de espuma |  |  | IRAM 3527 | 0
RL-2022-102739115-APN-DNDRYS#MDP | 30525562782 | Q8300BZE | Productos |  | Extintores | Extintores sobre ruedas de polvo |  |  | IRAM 3550 | 0
RL-2022-102739115-APN-DNDRYS#MDP | 30525562782 | Q8300BZE | Productos |  | Láminas reflectivas | Láminas reflectivas y similares |  |  | IRAM 10033, IRAM 3953 | 0
RL-2022-102739115-APN-DNDRYS#MDP | 30525562782 | Q8300BZE | Productos |  | Placas de yeso | Placas de yeso |  |  | IRAM 11643 | 0
RL-2022-102739115-APN-DNDRYS#MDP | 30525562782 | Q8300BZE | Productos |  | Artefactos sanitarios | Artefactos sanitarios |  |  | IRAM 11670 | 0
RL-2022-102739115-APN-DNDRYS#MDP | 30525562782 | Q8300BZE | Productos |  | Tubos plásticos para conducción de agua | Tubos plásticos para conducción de agua |  |  | IRAM 13485, IRAM 13473, IRAM 13330, IRAM 13471, IRAM 13351 | 0
RL-2022-102739115-APN-DNDRYS#MDP | 30525562782 | Q8300BZE | Productos |  | Vidrios | Vidrios planos para construcción |  |  | IRAM 12843, IRAM 12844, IRAM 12598-1 | 0
RL-2022-102739115-APN-DNDRYS#MDP | 30525562782 | Q8300BZE | Productos |  | Polvo químico para combate de fuego | Polvo químico para combate de fuego |  |  | IRAM 3569, IRAM3566 | 0
RL-2022-102739115-APN-DNDRYS#MDP | 30525562782 | Q8300BZE | Productos |  | Postes plasticos de PRFV | Postes plasticos de PRFV |  |  | IRAM 13901 | 0
RL-2022-102739115-APN-DNDRYS#MDP | 30525562782 | Q8300BZE | Productos |  | Aros y juntas para desagües | Aros y juntas para desagües |  |  | IRAM 113061, IRAM 113035 | 0
RL-2022-102739115-APN-DNDRYS#MDP | 30525562782 | Q8300BZE | Productos |  | Extintores | Mantenimiento y recarga de extintores |  |  | IRAM 3517-2 | 0
RL-2022-102739115-APN-DNDRYS#MDP | 30525562782 | Q8300BZE | Productos |  | Mangas de extinción contra incendios | Mangas de extinción contra incendios |  |  | IRAM 3548 | 0
RL-2022-102739115-APN-DNDRYS#MDP | 30525562782 | U9000BLB | Sistema de gestión de calidad | Agricultura y pesca |  |  |  |  | IRAM-ISO 9001: 2015 | 1
RL-2022-102739115-APN-DNDRYS#MDP | 30525562782 | U9000BLB | Sistema de gestión de calidad | Minería e industrias extractivas |  |  |  |  | IRAM-ISO 9001: 2015 | 1
RL-2022-102739115-APN-DNDRYS#MDP | 30525562782 | U9000BLB | Sistema de gestión de calidad | Productos alimenticios, bebidas y tabaco |  |  |  |  | IRAM-ISO 9001: 2015 | 1
RL-2022-102739115-APN-DNDRYS#MDP | 30525562782 | U9000BLB | Sistema de gestión de calidad | Industria textil y productos tetiles |  |  |  |  | IRAM-ISO 9001: 2015 | 1
RL-2022-102739115-APN-DNDRYS#MDP | 30525562782 | U9000BLB | Sistema de gestión de calidad | Cueros y productos del cuero |  |  |  |  | IRAM-ISO 9001: 2015 | 1
RL-2022-102739115-APN-DNDRYS#MDP | 30525562782 | U9000BLB | Sistema de gestión de calidad | Madera y productos de madera |  |  |  |  | IRAM-ISO 9001: 2015 | 1
RL-2022-102739115-APN-DNDRYS#MDP | 30525562782 | U9000BLB | Sistema de gestión de calidad | Pasta, papel y productos de papel |  |  |  |  | IRAM-ISO 9001: 2015 | 1
RL-2022-102739115-APN-DNDRYS#MDP | 30525562782 | U9000BLB | Sistema de gestión de calidad | Empresas de edición y publicación |  |  |  |  | IRAM-ISO 9001: 2015 | 1
RL-2022-102739115-APN-DNDRYS#MDP | 30525562782 | U9000BLB | Sistema de gestión de calidad | Artes gráficas |  |  |  |  | IRAM-ISO 9001: 2015 | 1
RL-2022-102739115-APN-DNDRYS#MDP | 30525562782 | U9000BLB | Sistema de gestión de calidad | Manufactura de coque y productos refinados de petroleo |  |  |  |  | IRAM-ISO 9001: 2015 | 1
RL-2022-102739115-APN-DNDRYS#MDP | 30525562782 | U9000BLB | Sistema de gestión de calidad | Combustibles nucleares |  |  |  |  | IRAM-ISO 9001: 2015 | 1
RL-2022-102739115-APN-DNDRYS#MDP | 30525562782 | U9000BLB | Sistema de gestión de calidad | Químicos, productos químicos y afines |  |  |  |  | IRAM-ISO 9001: 2015 | 1
RL-2022-102739115-APN-DNDRYS#MDP | 30525562782 | U9000BLB | Sistema de gestión de calidad | Productos farmacéuticos |  |  |  |  | IRAM-ISO 9001: 2015 | 1
RL-2022-102739115-APN-DNDRYS#MDP | 30525562782 | U9000BLB | Sistema de gestión de calidad | Productos de caucho y materias plásticas |  |  |  |  | IRAM-ISO 9001: 2015 | 1
RL-2022-102739115-APN-DNDRYS#MDP | 30525562782 | U9000BLB | Sistema de gestión de calidad | Productos minerales no metálicos |  |  |  |  | IRAM-ISO 9001: 2015 | 1
RL-2022-102739115-APN-DNDRYS#MDP | 30525562782 | U9000BLB | Sistema de gestión de calidad | Hormigón, cemento, cal, yeso, etc. |  |  |  |  | IRAM-ISO 9001: 2015 | 1
RL-2022-102739115-APN-DNDRYS#MDP | 30525562782 | U9000BLB | Sistema de gestión de calidad | Metales básicos y fabricación de productos metálicos |  |  |  |  | IRAM-ISO 9001: 2015 | 1
RL-2022-102739115-APN-DNDRYS#MDP | 30525562782 | U9000BLB | Sistema de gestión de calidad | Maquinars y equipos |  |  |  |  | IRAM-ISO 9001: 2015 | 1
RL-2022-102739115-APN-DNDRYS#MDP | 30525562782 | U9000BLB | Sistema de gestión de calidad | Material eléctrico y óptico |  |  |  |  | IRAM-ISO 9001: 2015 | 1
RL-2022-102739115-APN-DNDRYS#MDP | 30525562782 | U9000BLB | Sistema de gestión de calidad | Construcción naval |  |  |  |  | IRAM-ISO 9001: 2015 | 1
RL-2022-102739115-APN-DNDRYS#MDP | 30525562782 | U9000BLB | Sistema de gestión de calidad | Otros equipos de transporte |  |  |  |  | IRAM-ISO 9001: 2015 | 1
RL-2022-102739115-APN-DNDRYS#MDP | 30525562782 | U9000BLB | Sistema de gestión de calidad | Manufacturas no clasificadas en otra parte |  |  |  |  | IRAM-ISO 9001: 2015 | 1
RL-2022-102739115-APN-DNDRYS#MDP | 30525562782 | U9000BLB | Sistema de gestión de calidad | Reciclaje |  |  |  |  | IRAM-ISO 9001: 2015 | 1
RL-2022-102739115-APN-DNDRYS#MDP | 30525562782 | U9000BLB | Sistema de gestión de calidad | Suministro de energía eléctrica |  |  |  |  | IRAM-ISO 9001: 2015 | 1
RL-2022-102739115-APN-DNDRYS#MDP | 30525562782 | U9000BLB | Sistema de gestión de calidad | Suministro de gas |  |  |  |  | IRAM-ISO 9001: 2015 | 1
RL-2022-102739115-APN-DNDRYS#MDP | 30525562782 | U9000BLB | Sistema de gestión de calidad | Suministro de agua |  |  |  |  | IRAM-ISO 9001: 2015 | 1
RL-2022-102739115-APN-DNDRYS#MDP | 30525562782 | U9000BLB | Sistema de gestión de calidad | Construcciones |  |  |  |  | IRAM-ISO 9001: 2015 | 1
RL-2022-102739115-APN-DNDRYS#MDP | 30525562782 | U9000BLB | Sistema de gestión de calidad | Comercio, reparación de vehículos a motor, motocicletas y artículos personales de uso doméstico |  |  |  |  | IRAM-ISO 9001: 2015 | 1
RL-2022-102739115-APN-DNDRYS#MDP | 30525562782 | U9000BLB | Sistema de gestión de calidad | Hoteles y restaurantes |  |  |  |  | IRAM-ISO 9001: 2015 | 1
RL-2022-102739115-APN-DNDRYS#MDP | 30525562782 | U9000BLB | Sistema de gestión de calidad | Transporte, almacenamiento y comunicaciones |  |  |  |  | IRAM-ISO 9001: 2015 | 1
RL-2022-102739115-APN-DNDRYS#MDP | 30525562782 | U9000BLB | Sistema de gestión de calidad | Intermediación financiera, actividades inmobiliarias, alquiler |  |  |  |  | IRAM-ISO 9001: 2015 | 1
RL-2022-102739115-APN-DNDRYS#MDP | 30525562782 | U9000BLB | Sistema de gestión de calidad | Tecnología de la información |  |  |  |  | IRAM-ISO 9001: 2015 | 1
RL-2022-102739115-APN-DNDRYS#MDP | 30525562782 | U9000BLB | Sistema de gestión de calidad | Servicios de ingeniería |  |  |  |  | IRAM-ISO 9001: 2015 | 1
RL-2022-102739115-APN-DNDRYS#MDP | 30525562782 | U9000BLB | Sistema de gestión de calidad | Otros servicios |  |  |  |  | IRAM-ISO 9001: 2015 | 1
RL-2022-102739115-APN-DNDRYS#MDP | 30525562782 | U9000BLB | Sistema de gestión de calidad | Administración pública |  |  |  |  | IRAM-ISO 9001: 2015 | 1
RL-2022-102739115-APN-DNDRYS#MDP | 30525562782 | U9000BLB | Sistema de gestión de calidad | Educación |  |  |  |  | IRAM-ISO 9001: 2015 | 1
RL-2022-102739115-APN-DNDRYS#MDP | 30525562782 | U9000BLB | Sistema de gestión de calidad | Actividades sanitarias, asistencia social |  |  |  |  | IRAM-ISO 9001: 2015 | 1
RL-2022-102739115-APN-DNDRYS#MDP | 30525562782 | U9000BLB | Sistema de gestión de calidad | Otras actividades sociales |  |  |  |  | IRAM-ISO 9001: 2015 | 1
RL-2022-102739115-APN-DNDRYS#MDP | 30525562782 | U9000BLB | Sistema de gestión Ambiental | Agricultura y pesca |  |  |  |  | IRAM-ISO 14001: 2015 | 1
RL-2022-102739115-APN-DNDRYS#MDP | 30525562782 | U9000BLB | Sistema de gestión Ambiental | Minería e industrias extractivas |  |  |  |  | IRAM-ISO 14001: 2015 | 1
RL-2022-102739115-APN-DNDRYS#MDP | 30525562782 | U9000BLB | Sistema de gestión Ambiental | Productos alimenticios, bebidas y tabaco |  |  |  |  | IRAM-ISO 14001: 2015 | 1
RL-2022-102739115-APN-DNDRYS#MDP | 30525562782 | U9000BLB | Sistema de gestión Ambiental | Manufactura del coque y productos refinados de petróleo |  |  |  |  | IRAM-ISO 14001: 2015 | 1
RL-2022-102739115-APN-DNDRYS#MDP | 30525562782 | U9000BLB | Sistema de gestión Ambiental | Químicos, productos químicos y afines |  |  |  |  | IRAM-ISO 14001: 2015 | 1
RL-2022-102739115-APN-DNDRYS#MDP | 30525562782 | U9000BLB | Sistema de gestión Ambiental | Productos farmacéuticos |  |  |  |  | IRAM-ISO 14001: 2015 | 1
RL-2022-102739115-APN-DNDRYS#MDP | 30525562782 | U9000BLB | Sistema de gestión Ambiental | Productos de caucho y materias plásticas |  |  |  |  | IRAM-ISO 14001: 2015 | 1
RL-2022-102739115-APN-DNDRYS#MDP | 30525562782 | U9000BLB | Sistema de gestión Ambiental | Productos minerales no metálicos |  |  |  |  | IRAM-ISO 14001: 2015 | 1
RL-2022-102739115-APN-DNDRYS#MDP | 30525562782 | U9000BLB | Sistema de gestión Ambiental | Hormigón, cemento, cal, yeso, etc. |  |  |  |  | IRAM-ISO 14001: 2015 | 1
RL-2022-102739115-APN-DNDRYS#MDP | 30525562782 | U9000BLB | Sistema de gestión Ambiental | Metales básicos y fabricación de productos metálicos |  |  |  |  | IRAM-ISO 14001: 2015 | 1
RL-2022-102739115-APN-DNDRYS#MDP | 30525562782 | U9000BLB | Sistema de gestión Ambiental | Maquinars y equipos |  |  |  |  | IRAM-ISO 14001: 2015 | 1
RL-2022-102739115-APN-DNDRYS#MDP | 30525562782 | U9000BLB | Sistema de gestión Ambiental | Material eléctrico y óptico |  |  |  |  | IRAM-ISO 14001: 2015 | 1
RL-2022-102739115-APN-DNDRYS#MDP | 30525562782 | U9000BLB | Sistema de gestión Ambiental | Construcción naval |  |  |  |  | IRAM-ISO 14001: 2015 | 1
RL-2022-102739115-APN-DNDRYS#MDP | 30525562782 | U9000BLB | Sistema de gestión Ambiental | Otros equipos de transporte |  |  |  |  | IRAM-ISO 14001: 2015 | 1
RL-2022-102739115-APN-DNDRYS#MDP | 30525562782 | U9000BLB | Sistema de gestión Ambiental | Manufacturas no clasificadas en otra parte |  |  |  |  | IRAM-ISO 14001: 2015 | 1
RL-2022-102739115-APN-DNDRYS#MDP | 30525562782 | U9000BLB | Sistema de gestión Ambiental | Reciclaje |  |  |  |  | IRAM-ISO 14001: 2015 | 1
RL-2022-102739115-APN-DNDRYS#MDP | 30525562782 | U9000BLB | Sistema de gestión Ambiental | Suministro de energía eléctrica |  |  |  |  | IRAM-ISO 14001: 2015 | 1
RL-2022-102739115-APN-DNDRYS#MDP | 30525562782 | U9000BLB | Sistema de gestión Ambiental | Suministro de gas |  |  |  |  | IRAM-ISO 14001: 2015 | 1
RL-2022-102739115-APN-DNDRYS#MDP | 30525562782 | U9000BLB | Sistema de gestión Ambiental | Suministro de agua |  |  |  |  | IRAM-ISO 14001: 2015 | 1
RL-2022-102739115-APN-DNDRYS#MDP | 30525562782 | U9000BLB | Sistema de gestión Ambiental | Construcciones |  |  |  |  | IRAM-ISO 14001: 2015 | 1
RL-2022-102739115-APN-DNDRYS#MDP | 30525562782 | U9000BLB | Sistema de gestión Ambiental | Comercio, reparación de vehículos a motor, motocicletas y artículos personales de uso doméstico |  |  |  |  | IRAM-ISO 14001: 2015 | 1
RL-2022-102739115-APN-DNDRYS#MDP | 30525562782 | U9000BLB | Sistema de gestión Ambiental | Hoteles y restaurantes |  |  |  |  | IRAM-ISO 14001: 2015 | 1
RL-2022-102739115-APN-DNDRYS#MDP | 30525562782 | U9000BLB | Sistema de gestión Ambiental | Transporte, almacenamiento y comunicaciones |  |  |  |  | IRAM-ISO 14001: 2015 | 1
RL-2022-102739115-APN-DNDRYS#MDP | 30525562782 | U9000BLB | Sistema de gestión Ambiental | Intermediación financiera, actividades inmobiliarias, alquiler |  |  |  |  | IRAM-ISO 14001: 2015 | 1
RL-2022-102739115-APN-DNDRYS#MDP | 30525562782 | U9000BLB | Sistema de gestión Ambiental | Tecnología de la información |  |  |  |  | IRAM-ISO 14001: 2015 | 1
RL-2022-102739115-APN-DNDRYS#MDP | 30525562782 | U9000BLB | Sistema de gestión Ambiental | Servicios de ingeniería |  |  |  |  | IRAM-ISO 14001: 2015 | 1
RL-2022-102739115-APN-DNDRYS#MDP | 30525562782 | U9000BLB | Sistema de gestión Ambiental | Otros servicios |  |  |  |  | IRAM-ISO 14001: 2015 | 1
RL-2022-102739115-APN-DNDRYS#MDP | 30525562782 | U9000BLB | Sistema de gestión Ambiental | Administración pública |  |  |  |  | IRAM-ISO 14001: 2015 | 1
RL-2022-102739115-APN-DNDRYS#MDP | 30525562782 | U9000BLB | Sistema de gestión Ambiental | Educación |  |  |  |  | IRAM-ISO 14001: 2015 | 1
RL-2022-102739115-APN-DNDRYS#MDP | 30525562782 | U9000BLB | Sistema de gestión Ambiental | Actividades sanitarias, asistencia social |  |  |  |  | IRAM-ISO 14001: 2015 | 1
RL-2022-102739115-APN-DNDRYS#MDP | 30525562782 | U9000BLB | Sistema de gestión Ambiental | Otras actividades sociales |  |  |  |  | IRAM-ISO 14001: 2015 | 1
RL-2022-102739115-APN-DNDRYS#MDP | 30525562782 | U9000BLB | Sistemas de Gestión de la Energía | Edificios |  |  |  |  | IRAM-ISO 50001: 2019 | 1
RL-2022-102739115-APN-DNDRYS#MDP | 30525562782 | U9000BLB | Sistemas de Gestión de la Energía | Industria ligera a mediana |  |  |  |  | IRAM-ISO 50001: 2019 | 0
RL-2022-102739115-APN-DNDRYS#MDP | 30525562782 | U9000BLB | Sistemas de Gestión de la Energía | Industria pesada |  |  |  |  | IRAM-ISO 50001: 2019 | 0
RL-2022-102739115-APN-DNDRYS#MDP | 30525562782 | U9000BLB | Sistemas de Gestión de la Energía | Complejos de edificios |  |  |  |  | IRAM-ISO 50001: 2019 | 0
RL-2022-102739115-APN-DNDRYS#MDP | 30525562782 | U9000BLB | Sistemas de Gestión de la Energía | Transporte |  |  |  |  | IRAM-ISO 50001: 2019 | 0
RL-2022-102739115-APN-DNDRYS#MDP | 30525562782 | U9000BLB | Sistemas de Gestión de la Energía | Minería |  |  |  |  | IRAM-ISO 50001: 2019 | 0
RL-2022-102739115-APN-DNDRYS#MDP | 30525562782 | U9000BLB | Sistemas de Gestión de la Energía | Agricultura |  |  |  |  | IRAM-ISO 50001: 2019 | 0
RL-2022-102739115-APN-DNDRYS#MDP | 30525562782 | U9000BLB | Sistemas de Gestión de la Energía | Suministro de energía |  |  |  |  | IRAM-ISO 50001: 2019 | 0
RL-2022-102739115-APN-DNDRYS#MDP | 30525562782 | U9000BLB | Sistemas de Gestión de la Seguridad y Salud en el Trabajo | Agricultura y pesca |  |  |  |  | IRAM-ISO 45001: 2018 | 0
RL-2022-102739115-APN-DNDRYS#MDP | 30525562782 | U9000BLB | Sistemas de Gestión de la Seguridad y Salud en el Trabajo | Minería e industrias extractivas |  |  |  |  | IRAM-ISO 45001: 2018 | 0
RL-2022-102739115-APN-DNDRYS#MDP | 30525562782 | U9000BLB | Sistemas de Gestión de la Seguridad y Salud en el Trabajo | Productos alimenticios, bebidas y tabaco |  |  |  |  | IRAM-ISO 45001: 2018 | 0
RL-2022-102739115-APN-DNDRYS#MDP | 30525562782 | U9000BLB | Sistemas de Gestión de la Seguridad y Salud en el Trabajo | Industria textil y productos tetiles |  |  |  |  | IRAM-ISO 45001: 2018 | 0
RL-2022-102739115-APN-DNDRYS#MDP | 30525562782 | U9000BLB | Sistemas de Gestión de la Seguridad y Salud en el Trabajo | Cueros y productos del cuero |  |  |  |  | IRAM-ISO 45001: 2018 | 0
RL-2022-102739115-APN-DNDRYS#MDP | 30525562782 | U9000BLB | Sistemas de Gestión de la Seguridad y Salud en el Trabajo | Madera y productos de madera |  |  |  |  | IRAM-ISO 45001: 2018 | 0
RL-2022-102739115-APN-DNDRYS#MDP | 30525562782 | U9000BLB | Sistemas de Gestión de la Seguridad y Salud en el Trabajo | Pasta, papel y productos de papel |  |  |  |  | IRAM-ISO 45001: 2018 | 0
RL-2022-102739115-APN-DNDRYS#MDP | 30525562782 | U9000BLB | Sistemas de Gestión de la Seguridad y Salud en el Trabajo | Empresas de edición y publicación |  |  |  |  | IRAM-ISO 45001: 2018 | 0
RL-2022-102739115-APN-DNDRYS#MDP | 30525562782 | U9000BLB | Sistemas de Gestión de la Seguridad y Salud en el Trabajo | Artes gráficas |  |  |  |  | IRAM-ISO 45001: 2018 | 0
RL-2022-102739115-APN-DNDRYS#MDP | 30525562782 | U9000BLB | Sistemas de Gestión de la Seguridad y Salud en el Trabajo | Manufactura de coque y productos refinados de petroleo |  |  |  |  | IRAM-ISO 45001: 2018 | 0
RL-2022-102739115-APN-DNDRYS#MDP | 30525562782 | U9000BLB | Sistemas de Gestión de la Seguridad y Salud en el Trabajo | Combustibles nucleares |  |  |  |  | IRAM-ISO 45001: 2018 | 0
RL-2022-102739115-APN-DNDRYS#MDP | 30525562782 | U9000BLB | Sistemas de Gestión de la Seguridad y Salud en el Trabajo | Químicos, productos químicos y afines |  |  |  |  | IRAM-ISO 45001: 2018 | 0
RL-2022-102739115-APN-DNDRYS#MDP | 30525562782 | U9000BLB | Sistemas de Gestión de la Seguridad y Salud en el Trabajo | Productos farmacéuticos |  |  |  |  | IRAM-ISO 45001: 2018 | 0
RL-2022-102739115-APN-DNDRYS#MDP | 30525562782 | U9000BLB | Sistemas de Gestión de la Seguridad y Salud en el Trabajo | Productos de caucho y materias plásticas |  |  |  |  | IRAM-ISO 45001: 2018 | 0
RL-2022-102739115-APN-DNDRYS#MDP | 30525562782 | U9000BLB | Sistemas de Gestión de la Seguridad y Salud en el Trabajo | Productos minerales no metálicos |  |  |  |  | IRAM-ISO 45001: 2018 | 0
RL-2022-102739115-APN-DNDRYS#MDP | 30525562782 | U9000BLB | Sistemas de Gestión de la Seguridad y Salud en el Trabajo | Hormigón, cemento, cal, yeso, etc. |  |  |  |  | IRAM-ISO 45001: 2018 | 0
RL-2022-102739115-APN-DNDRYS#MDP | 30525562782 | U9000BLB | Sistemas de Gestión de la Seguridad y Salud en el Trabajo | Metales básicos y fabricación de productos metálicos |  |  |  |  | IRAM-ISO 45001: 2018 | 0
RL-2022-102739115-APN-DNDRYS#MDP | 30525562782 | U9000BLB | Sistemas de Gestión de la Seguridad y Salud en el Trabajo | Maquinars y equipos |  |  |  |  | IRAM-ISO 45001: 2018 | 0
RL-2022-102739115-APN-DNDRYS#MDP | 30525562782 | U9000BLB | Sistemas de Gestión de la Seguridad y Salud en el Trabajo | Material eléctrico y óptico |  |  |  |  | IRAM-ISO 45001: 2018 | 0
RL-2022-102739115-APN-DNDRYS#MDP | 30525562782 | U9000BLB | Sistemas de Gestión de la Seguridad y Salud en el Trabajo | Construcción naval |  |  |  |  | IRAM-ISO 45001: 2018 | 0
RL-2022-102739115-APN-DNDRYS#MDP | 30525562782 | U9000BLB | Sistemas de Gestión de la Seguridad y Salud en el Trabajo | Otros equipos de transporte |  |  |  |  | IRAM-ISO 45001: 2018 | 0
RL-2022-102739115-APN-DNDRYS#MDP | 30525562782 | U9000BLB | Sistemas de Gestión de la Seguridad y Salud en el Trabajo | Manufacturas no clasificadas en otra parte |  |  |  |  | IRAM-ISO 45001: 2018 | 0
RL-2022-102739115-APN-DNDRYS#MDP | 30525562782 | U9000BLB | Sistemas de Gestión de la Seguridad y Salud en el Trabajo | Reciclaje |  |  |  |  | IRAM-ISO 45001: 2018 | 1
RL-2022-102739115-APN-DNDRYS#MDP | 30525562782 | U9000BLB | Sistemas de Gestión de la Seguridad y Salud en el Trabajo | Suministro de energía eléctrica |  |  |  |  | IRAM-ISO 45001: 2018 | 0
RL-2022-102739115-APN-DNDRYS#MDP | 30525562782 | U9000BLB | Sistemas de Gestión de la Seguridad y Salud en el Trabajo | Suministro de gas |  |  |  |  | IRAM-ISO 45001: 2018 | 0
RL-2022-102739115-APN-DNDRYS#MDP | 30525562782 | U9000BLB | Sistemas de Gestión de la Seguridad y Salud en el Trabajo | Suministro de agua |  |  |  |  | IRAM-ISO 45001: 2018 | 0
RL-2022-102739115-APN-DNDRYS#MDP | 30525562782 | U9000BLB | Sistemas de Gestión de la Seguridad y Salud en el Trabajo | Construcciones |  |  |  |  | IRAM-ISO 45001: 2018 | 1
RL-2022-102739115-APN-DNDRYS#MDP | 30525562782 | U9000BLB | Sistemas de Gestión de la Seguridad y Salud en el Trabajo | Comercio, reparación de vehículos a motor, motocicletas y artículos personales de uso doméstico |  |  |  |  | IRAM-ISO 45001: 2018 | 1
RL-2022-102739115-APN-DNDRYS#MDP | 30525562782 | U9000BLB | Sistemas de Gestión de la Seguridad y Salud en el Trabajo | Hoteles y restaurantes |  |  |  |  | IRAM-ISO 45001: 2018 | 0
RL-2022-102739115-APN-DNDRYS#MDP | 30525562782 | U9000BLB | Sistemas de Gestión de la Seguridad y Salud en el Trabajo | Transporte, almacenamiento y comunicaciones |  |  |  |  | IRAM-ISO 45001: 2018 | 1
RL-2022-102739115-APN-DNDRYS#MDP | 30525562782 | U9000BLB | Sistemas de Gestión de la Seguridad y Salud en el Trabajo | Intermediación financiera, actividades inmobiliarias, alquiler |  |  |  |  | IRAM-ISO 45001: 2018 | 1
RL-2022-102739115-APN-DNDRYS#MDP | 30525562782 | U9000BLB | Sistemas de Gestión de la Seguridad y Salud en el Trabajo | Tecnología de la información |  |  |  |  | IRAM-ISO 45001: 2018 | 1
RL-2022-102739115-APN-DNDRYS#MDP | 30525562782 | U9000BLB | Sistemas de Gestión de la Seguridad y Salud en el Trabajo | Servicios de ingeniería |  |  |  |  | IRAM-ISO 45001: 2018 | 1
RL-2022-102739115-APN-DNDRYS#MDP | 30525562782 | U9000BLB | Sistemas de Gestión de la Seguridad y Salud en el Trabajo | Otros servicios |  |  |  |  | IRAM-ISO 45001: 2018 | 1
RL-2022-102739115-APN-DNDRYS#MDP | 30525562782 | U9000BLB | Sistemas de Gestión de la Seguridad y Salud en el Trabajo | Administración pública |  |  |  |  | IRAM-ISO 45001: 2018 | 1
RL-2022-102739115-APN-DNDRYS#MDP | 30525562782 | U9000BLB | Sistemas de Gestión de la Seguridad y Salud en el Trabajo | Educación |  |  |  |  | IRAM-ISO 45001: 2018 | 1
RL-2022-102739115-APN-DNDRYS#MDP | 30525562782 | U9000BLB | Sistemas de Gestión de la Seguridad y Salud en el Trabajo | Otras actividades sociales |  |  |  |  | IRAM-ISO 45001: 2018 | 1
RL-2022-102739115-APN-DNDRYS#MDP | 30525562782 | U9000BLB | Sistema de Gestión de Inocuidad Alimentaria | Elaboración de alimentos |  |  |  |  | FSSC 22000 versión 5.1 | 1
RL-2022-102739115-APN-DNDRYS#MDP | 30525562782 | U9000BLB | Sistema de Gestión de Inocuidad Alimentaria | Producción de envases para alimentos y materiales para envases |  |  |  |  | FSSC 22000 versión 5.1 | 1
RL-2022-102739115-APN-DNDRYS#MDP | 30525562782 | U9000BLB | Sistema de Gestión de Inocuidad Alimentaria | Productos de (Bio) Químicos |  |  |  |  | FSSC 22000 versión 5.1 | 1
RL-2022-102739115-APN-DNDRYS#MDP | 30525562782 | U9000BLB | Sistema de Gestión de Inocuidad Alimentaria | Producción de alimentos |  |  |  |  | IRAM-ISO 22000: 2018 | 1
RL-2022-102739115-APN-DNDRYS#MDP | 30525562782 | U9000BLB | Sistema de Gestión de Inocuidad Alimentaria | Producción de alimentos para animales |  |  |  |  | IRAM-ISO 22000: 2018 | 1
RL-2022-102739115-APN-DNDRYS#MDP | 30525562782 | U9000BLB | Sistema de Gestión de Inocuidad Alimentaria | Fabricante de embalaje para alimentos y materiales de embalaje |  |  |  |  | IRAM-ISO 22000: 2018 | 1
RL-2022-102739115-APN-DNDRYS#MDP | 30525562782 | U9000BLB | Sistema de Gestión de Inocuidad Alimentaria | Fabricante de productos (bio) químicos |  |  |  |  | IRAM-ISO 22000: 2018 | 1
RL-2022-102739115-APN-DNDRYS#MDP | 30525562782 | U9000BLB | Análisis de Peligro y Puntos Críticos de Control | Producción de alimentos |  |  |  |  | Codex Alimentarius Revisión 4: 2003 & IRAM-NM 323: 2010 | 1
RL-2022-102739115-APN-DNDRYS#MDP | 30525562782 | U9000BLB | Análisis de Peligro y Puntos Críticos de Control | Producción de alimentos para animales |  |  |  |  | Codex Alimentarius Revisión 4: 2003 & IRAM-NM 323: 2010 | 1
RL-2022-102739115-APN-DNDRYS#MDP | 30525562782 | U9000BLB | Análisis de Peligro y Puntos Críticos de Control | Fabricante de embalaje para alimentos y materiales de embalaje |  |  |  |  | Codex Alimentarius Revisión 4: 2003 & IRAM-NM 323: 2010 | 1
RL-2022-102739115-APN-DNDRYS#MDP | 30525562782 | U9000BLB | Análisis de Peligro y Puntos Críticos de Control | Fabricante de productos (bio) químicos |  |  |  |  | Codex Alimentarius Revisión 4: 2003 & IRAM-NM 323: 2010 | 1
RL-2022-102739115-APN-DNDRYS#MDP | 30525562782 | U9000BLB | Sistemas de Gestión de la Información | Agricultura y pesca |  |  |  |  | IRAM-ISO-IEC 27001: 2015 | 0
RL-2022-102739115-APN-DNDRYS#MDP | 30525562782 | U9000BLB | Sistemas de Gestión de la Información | Minería e industrias extractivas |  |  |  |  | IRAM-ISO-IEC 27001: 2015 | 0
RL-2022-102739115-APN-DNDRYS#MDP | 30525562782 | U9000BLB | Sistemas de Gestión de la Información | Productos alimenticios, bebidas y tabaco |  |  |  |  | IRAM-ISO-IEC 27001: 2015 | 0
RL-2022-102739115-APN-DNDRYS#MDP | 30525562782 | U9000BLB | Sistemas de Gestión de la Información | Industria textil y productos tetiles |  |  |  |  | IRAM-ISO-IEC 27001: 2015 | 0
RL-2022-102739115-APN-DNDRYS#MDP | 30525562782 | U9000BLB | Sistemas de Gestión de la Información | Cueros y productos del cuero |  |  |  |  | IRAM-ISO-IEC 27001: 2015 | 0
RL-2022-102739115-APN-DNDRYS#MDP | 30525562782 | U9000BLB | Sistemas de Gestión de la Información | Madera y productos de madera |  |  |  |  | IRAM-ISO-IEC 27001: 2015 | 0
RL-2022-102739115-APN-DNDRYS#MDP | 30525562782 | U9000BLB | Sistemas de Gestión de la Información | Pasta, papel y productos de papel |  |  |  |  | IRAM-ISO-IEC 27001: 2015 | 0
RL-2022-102739115-APN-DNDRYS#MDP | 30525562782 | U9000BLB | Sistemas de Gestión de la Información | Empresas de edición y publicación |  |  |  |  | IRAM-ISO-IEC 27001: 2015 | 0
RL-2022-102739115-APN-DNDRYS#MDP | 30525562782 | U9000BLB | Sistemas de Gestión de la Información | Artes gráficas |  |  |  |  | IRAM-ISO-IEC 27001: 2015 | 0
RL-2022-102739115-APN-DNDRYS#MDP | 30525562782 | U9000BLB | Sistemas de Gestión de la Información | Manufactura de coque y productos refinados de petroleo |  |  |  |  | IRAM-ISO-IEC 27001: 2015 | 0
RL-2022-102739115-APN-DNDRYS#MDP | 30525562782 | U9000BLB | Sistemas de Gestión de la Información | Combustibles nucleares |  |  |  |  | IRAM-ISO-IEC 27001: 2015 | 0
RL-2022-102739115-APN-DNDRYS#MDP | 30525562782 | U9000BLB | Sistemas de Gestión de la Información | Químicos, productos químicos y afines |  |  |  |  | IRAM-ISO-IEC 27001: 2015 | 0
RL-2022-102739115-APN-DNDRYS#MDP | 30525562782 | U9000BLB | Sistemas de Gestión de la Información | Productos farmacéuticos |  |  |  |  | IRAM-ISO-IEC 27001: 2015 | 0
RL-2022-102739115-APN-DNDRYS#MDP | 30525562782 | U9000BLB | Sistemas de Gestión de la Información | Productos de caucho y materias plásticas |  |  |  |  | IRAM-ISO-IEC 27001: 2015 | 0
RL-2022-102739115-APN-DNDRYS#MDP | 30525562782 | U9000BLB | Sistemas de Gestión de la Información | Productos minerales no metálicos |  |  |  |  | IRAM-ISO-IEC 27001: 2015 | 0
RL-2022-102739115-APN-DNDRYS#MDP | 30525562782 | U9000BLB | Sistemas de Gestión de la Información | Hormigón, cemento, cal, yeso, etc. |  |  |  |  | IRAM-ISO-IEC 27001: 2015 | 0
RL-2022-102739115-APN-DNDRYS#MDP | 30525562782 | U9000BLB | Sistemas de Gestión de la Información | Metales básicos y fabricación de productos metálicos |  |  |  |  | IRAM-ISO-IEC 27001: 2015 | 0
RL-2022-102739115-APN-DNDRYS#MDP | 30525562782 | U9000BLB | Sistemas de Gestión de la Información | Maquinars y equipos |  |  |  |  | IRAM-ISO-IEC 27001: 2015 | 0
RL-2022-102739115-APN-DNDRYS#MDP | 30525562782 | U9000BLB | Sistemas de Gestión de la Información | Material eléctrico y óptico |  |  |  |  | IRAM-ISO-IEC 27001: 2015 | 0
RL-2022-102739115-APN-DNDRYS#MDP | 30525562782 | U9000BLB | Sistemas de Gestión de la Información | Construcción naval |  |  |  |  | IRAM-ISO-IEC 27001: 2015 | 0
RL-2022-102739115-APN-DNDRYS#MDP | 30525562782 | U9000BLB | Sistemas de Gestión de la Información | Otros equipos de transporte |  |  |  |  | IRAM-ISO-IEC 27001: 2015 | 0
RL-2022-102739115-APN-DNDRYS#MDP | 30525562782 | U9000BLB | Sistemas de Gestión de la Información | Manufacturas no clasificadas en otra parte |  |  |  |  | IRAM-ISO-IEC 27001: 2015 | 0
RL-2022-102739115-APN-DNDRYS#MDP | 30525562782 | U9000BLB | Sistemas de Gestión de la Información | Reciclaje |  |  |  |  | IRAM-ISO-IEC 27001: 2015 | 0
RL-2022-102739115-APN-DNDRYS#MDP | 30525562782 | U9000BLB | Sistemas de Gestión de la Información | Suministro de energía eléctrica |  |  |  |  | IRAM-ISO-IEC 27001: 2015 | 0
RL-2022-102739115-APN-DNDRYS#MDP | 30525562782 | U9000BLB | Sistemas de Gestión de la Información | Suministro de gas |  |  |  |  | IRAM-ISO-IEC 27001: 2015 | 0
RL-2022-102739115-APN-DNDRYS#MDP | 30525562782 | U9000BLB | Sistemas de Gestión de la Información | Suministro de agua |  |  |  |  | IRAM-ISO-IEC 27001: 2015 | 0
RL-2022-102739115-APN-DNDRYS#MDP | 30525562782 | U9000BLB | Sistemas de Gestión de la Información | Construcciones |  |  |  |  | IRAM-ISO-IEC 27001: 2015 | 0
RL-2022-102739115-APN-DNDRYS#MDP | 30525562782 | U9000BLB | Sistemas de Gestión de la Información | Comercio, reparación de vehículos a motor, motocicletas y artículos personales de uso doméstico |  |  |  |  | IRAM-ISO-IEC 27001: 2015 | 0
RL-2022-102739115-APN-DNDRYS#MDP | 30525562782 | U9000BLB | Sistemas de Gestión de la Información | Hoteles y restaurantes |  |  |  |  | IRAM-ISO-IEC 27001: 2015 | 0
RL-2022-102739115-APN-DNDRYS#MDP | 30525562782 | U9000BLB | Sistemas de Gestión de la Información | Transporte, almacenamiento y comunicaciones |  |  |  |  | IRAM-ISO-IEC 27001: 2015 | 0
RL-2022-102739115-APN-DNDRYS#MDP | 30525562782 | U9000BLB | Sistemas de Gestión de la Información | Intermediación financiera, actividades inmobiliarias, alquiler |  |  |  |  | IRAM-ISO-IEC 27001: 2015 | 0
RL-2022-102739115-APN-DNDRYS#MDP | 30525562782 | U9000BLB | Sistemas de Gestión de la Información | Tecnología de la información |  |  |  |  | IRAM-ISO-IEC 27001: 2015 | 0
RL-2022-102739115-APN-DNDRYS#MDP | 30525562782 | U9000BLB | Sistemas de Gestión de la Información | Servicios de ingeniería |  |  |  |  | IRAM-ISO-IEC 27001: 2015 | 0
RL-2022-102739115-APN-DNDRYS#MDP | 30525562782 | U9000BLB | Sistemas de Gestión de la Información | Otros servicios |  |  |  |  | IRAM-ISO-IEC 27001: 2015 | 0
RL-2022-102739115-APN-DNDRYS#MDP | 30525562782 | U9000BLB | Sistemas de Gestión de la Información | Administración pública |  |  |  |  | IRAM-ISO-IEC 27001: 2015 | 0
RL-2022-102739115-APN-DNDRYS#MDP | 30525562782 | U9000BLB | Sistemas de Gestión de la Información | Educación |  |  |  |  | IRAM-ISO-IEC 27001: 2015 | 0
RL-2022-102739115-APN-DNDRYS#MDP | 30525562782 | U9000BLB | Sistemas de Gestión de la Información | Actividades sanitarias, asistencia social |  |  |  |  | IRAM-ISO-IEC 27001: 2015 | 0
RL-2022-102739115-APN-DNDRYS#MDP | 30525562782 | U9000BLB | Sistemas de Gestión de la Información | Otras actividades sociales |  |  |  |  | IRAM-ISO-IEC 27001: 2015 | 0
RL-2022-102739115-APN-DNDRYS#MDP | 30525562782 | U9000BLB | Sistemas de Gestión de la Calidad de Dispositivos Médicos | Productos sanitarios no activos |  |  |  |  | IRAM-ISO 13485: 2019 | 0
RL-2022-102739115-APN-DNDRYS#MDP | 30525562782 | U9000BLB | Sistemas de Gestión de la Calidad de Dispositivos Médicos | Dispositivos médicos activos (no implantables) |  |  |  |  | IRAM-ISO 13485: 2019 | 0
RL-2022-102739115-APN-DNDRYS#MDP | 30525562782 | U9000BLB | Sistemas de Gestión de la Calidad de Dispositivos Médicos | Dispositivos médicos implantables activos |  |  |  |  | IRAM-ISO 13485: 2019 | 0
RL-2022-102739115-APN-DNDRYS#MDP | 30525562782 | U9000BLB | Sistemas de Gestión de la Calidad de Dispositivos Médicos | Dispositivos Médicos de diagnóstico In Vitro (IVD) |  |  |  |  | IRAM-ISO 13485: 2019 | 0
RL-2022-102739115-APN-DNDRYS#MDP | 30525562782 | U9000BLB | Sistemas de Gestión de la Calidad de Dispositivos Médicos | Métodos de esterilización para Dispositivos Médicos |  |  |  |  | IRAM-ISO 13485: 2019 | 0
RL-2022-102739115-APN-DNDRYS#MDP | 30525562782 | U9000BLB | Sistemas de Gestión de la Calidad de Dispositivos Médicos | Partes y servicios |  |  |  |  | IRAM-ISO 13485: 2019 | 0
RL-2022-102739115-APN-DNDRYS#MDP | 30525562782 | U9000BLB | Personas |  |  |  | Operadores de ensayos no destructivos | Ultrasonidos: Niveles 1, 2 y 3. Sector de producto: Fundiciones , forjados, soldaduras, caños y tubos, Caños y tubos y varillas de bombeo, productos obtenidos por deformación plástica a excepción de los forjados. Sector industrial: Ensayos previos y durante el servicio, que incluyen los de fabricación. | IRAM-NM-ISO 9712: 2014 | 1
RL-2022-102739115-APN-DNDRYS#MDP | 30525562782 | U9000BLB | Personas |  |  |  | Operadores de ensayos no destructivos | Corrientes Inducidas: Niveles 1, 2 y 3. Sector de producto: Fundiciones, forjados, soldaduras,Caños y tubos, Caños y tubos y varillas de bombeo, productos obtenidos por deformación plástica a excepción de los forjados. Sector industrial: Ensayos previos y durante el servicio, que incluyen los de fabricación. | IRAM-NM-ISO 9712: 2014 | 1
RL-2022-102739115-APN-DNDRYS#MDP | 30525562782 | U9000BLB | Personas |  |  |  | Operadores de ensayos no destructivos | Partículas magnetizables: Niveles 1, 2 y 3. Sector de producto: Fundiciones, forjados, soldaduras,Caños y tubos, Caños y tubos y varillas de bombeo, productos obtenidos por deformación plástica a excepción de los forjados. Sector industrial: Ensayos previos y durante el servicio, que incluyen los de fabricación. | IRAM-NM-ISO 9712: 2014 | 1
RL-2022-102739115-APN-DNDRYS#MDP | 30525562782 | U9000BLB | Personas |  |  |  | Operadores de ensayos no destructivos | Líquidos Penetrantes: Niveles 1, 2 y 3. Sector de producto: Fundiciones, forjados, soldaduras,Caños y tubos, Caños, tubos y varillas de bombeo, productos obtenidos por deformación plástica a excepción de los forjados. Sector Industrial: Ensayos previos y durante el servicio, que incluyen los de fabricación. | IRAM-NM-ISO 9712: 2014 | 1
RL-2022-102739115-APN-DNDRYS#MDP | 30525562782 | U9000BLB | Personas |  |  |  | Operadores de ensayos no destructivos | Flujo Disperso: Niveles 1, 2 y 3. Sector de producto: Caños y tubos. | IRAM-NM-ISO 9712: 2014 | 1
RL-2022-102739115-APN-DNDRYS#MDP | 30525562782 | U9000BLB | Personas |  |  |  | Operadores de ensayos no destructivos | Ensayo Visual: Nivel 1, 2 y 3. Sector de producto: Caños y tubos, Caños, tubos y varillas de bombeo. | IRAM-NM-ISO 9712: 2014 | 1
RL-2022-102739115-APN-DNDRYS#MDP | 30525562782 | U9000BLB | Personas |  |  |  | Operadores de ensayos no destructivos | Radiografía Industrial: Niveles 1, 2 y 3. Sector de producto Fundiciones, Forjas, Soldaduras, Caños y tubos, Productos obtenidos por deformación plástica a excepción de los forjados. Sector industrial: Ensayos previos y durante el servicio, que incluyen los de fabricación. | IRAM-NM-ISO 9712: 2014 | 1
RL-2022-102739115-APN-DNDRYS#MDP | 30525562782 | U9000BLB | Personas |  |  |  | Inspectores de soldadura | Niveles I, II y III | IRAM-IAS U 500-169: 2016 | 1
RL-2022-102739115-APN-DNDRYS#MDP | 30525562782 | U9000BLB | Productos |  | Seguridad en Juguetes | Juguetes |  |  | NM 300-1, NM 300-2, NM 300-3, NM 300-4, NM 300-5 & NM 300-6, IRAM-NM 300-1, IRAM-NM 300-2, IRAM-NM 300-3, IRAM-NM 300-4, IRAM-NM 300-5 & IRAM-NM 300-6 | 1
RL-2022-102739115-APN-DNDRYS#MDP | 30525562782 | U9000BLB | Productos |  | Juguetes | Juguetes |  |  | EN 71-1 Propiedades mecánicas y físicas, EN 71-2 Inflamabilidad, EN 71-3 Migración de ciertos elementos, EN 71-4 Juegos de experimentos químicos y actividades relacionadas, EN 71-5 Juguetes químicos distintos de los juegos de experimentos, EN 71-6 Símbolo gráfico para el etiquetado de advertencia sobre la edad, EN 71-7 Pinturas de dedos. Requisitos y métodos de ensayos & EN 71-9 Compuestos químicos orgánicos. Requisitos. EN 62115 Juguetes eléctricos. Seguridad | 1
RL-2022-102739115-APN-DNDRYS#MDP | 30525562782 | U9000BLB | Productos |  | Equipamiento Eléctrico, Electrónico, Componentes y materiales incluyendo requisitos de seguridad | Cuerdas, Cables y cordones |  |  | Resolución S.C. Nº 169/2018 y sus modificatorias. Normas IRAM (incluyendo las partes particulares): IRAM 2178, IRAM 2263, IRAM 2268, IRAM 62266, IRAM 62267, IRAM 63001, IRAM 63002, IRAM 63007, IRAM-NM 247-3, IRAM-NM 247-5, IRAM-NM 280, IRAM-NM 60317-0-1, IRAM-NM 60317-12, IRAM-NM 60317-13, IRAM-NM 60317-51, IRAM-NM 60317-17, IRAM-NM 60317-18, IRAM 2004, IRAM 2309, IRAM 2239, IRAM 2071, IRAM 2073, IRAM 2063, IRAM-NM 60669-1, IRAM 2086, IRAM 2164, IRAM 63074, IRAM 2187-1, IRAM 2187-2, IRAM 62386-1, IRAM 62386-21, IRAM 62386-22, IRAM 62386-23, IRAM 62386-24, IRAM 63055, IRAM 62670, IRAM 62084-1, IRAM 62084-2-1, IRAM 62084-2-2, IRAM 2353, IRAM 62224, IRAM 62005, IRAM 2005, IRAM 2224, IRAM 2454-3, IRAM 2030, IRAM 2241, IRAM 2039, IRAM-NM 274, IRAM 2382, IRAM 2466, IRAM 2467, IRAM 2214, IRAM 2188. Normas IEC (incluyendo las particulares): IEC 60227, IEC 60245, IEC 60502, IEC 60702, IEC 60800, IEC 60840, IEC 62067, IEC 62275, IEC 62821. | 1
RL-2022-102739115-APN-DNDRYS#MDP | 30525562782 | U9000BLB | Productos |  | Equipamiento Eléctrico, Electrónico, Componentes y materiales incluyendo requisitos de seguridad | Capacitores como componentes |  |  | Resolución S.C. Nº 169/2018 y sus modificatorias. Normas IRAM (incluyendo las partes particulares): IRAM 2170, IRAM 2242, IRAM 2458. Normas IEC (incluyendo las partes particulares): IEC 60252, IEC 60384, IEC 60831, IEC 60939, IEC 61048, IEC 61049, IEC 61071, IEC 61881. | 1
RL-2022-102739115-APN-DNDRYS#MDP | 30525562782 | U9000BLB | Productos |  | Equipamiento Eléctrico, Electrónico, Componentes y materiales incluyendo requisitos de seguridad | Interruptores para aparatos y controles automáticos para aparatos electrodomésticos |  |  | Resolución S.C. Nº 169/2018 y sus modificatorias. Normas IEC (incluyendo las partes particulares): IEC 60255, IEC 60691, IEC 60730, IEC 60934, IEC 61095, IEC 61508, IEC 61810. | 1
RL-2022-102739115-APN-DNDRYS#MDP | 30525562782 | U9000BLB | Productos |  | Equipamiento Eléctrico, Electrónico, Componentes y materiales incluyendo requisitos de seguridad | Vehículos eléctricos |  |  | Resolución S.C. Nº 169/2018 y sus modificatorias. Normas IEC (incluyendo las partes particulares): IEC 60783, IEC 60785, IEC 61851, IEC 62196, IEC 62660. | 1
RL-2022-102739115-APN-DNDRYS#MDP | 30525562782 | U9000BLB | Productos |  | Equipamiento Eléctrico, Electrónico, Componentes y materiales incluyendo requisitos de seguridad | Equipamiento doméstico y similares |  |  | Resolución S.C. Nº 169/2018 y sus modificatorias. Normas IRAM (incluyendo las partes particulares): IRAM - NM 60335. Normas IEC (incluyendo las partes particulares): IEC 60204, IEC 60311, IEC 60312, IEC 60335, IEC 60342, IEC 60350, IEC 60436, IEC 60456, IEC 60530, IEC 60580, IEC 60661, IEC 60704, IEC 60705, IEC 60967, IEC 61011, IEC 61121, IEC 61591, IEC 61770, IEC 61817, IEC 62233. | 1
RL-2022-102739115-APN-DNDRYS#MDP | 30525562782 | U9000BLB | Productos |  | Equipamiento Eléctrico, Electrónico, Componentes y materiales incluyendo requisitos de seguridad | Automatización industrial |  |  | Resolución S.C. Nº 169/2018 y sus modificatorias. Normas IRAM (incluyendo las partes particulares): IRAM 2008, IRAM 2094, IRAM 2109, IRAM 2129, IRAM 2181. Normas IEC (incluyendo las partes particulares): IEC 60034, IEC 60204, IEC 60439, IEC 60947, IEC 61010. | 1
RL-2022-102739115-APN-DNDRYS#MDP | 30525562782 | U9000BLB | Productos |  | Equipamiento Eléctrico, Electrónico, Componentes y materiales incluyendo requisitos de seguridad | Materiales de instalación y accesorios de conexión |  |  | Resolución S.C. Nº 169/2018 y sus modificatorias. Normas IRAM (incluyendo las partes particulares): IRAM 2006, IRAM 2063, IRAM 2071, IRAM 2073, IRAM 2086, IRAM 2181, IRAM 2239, IRAM 2309, IRAM 2346, IRAM 2353, IRAM 2441, IRAM 2454, IRAM 62005, IRAM 62224, IRAM 62386, IRAM 62670, IRAM 63074, AADL J 2024, IAS U 500 2005, IAS U 500 2224, NM 60669, NM 60884. Normas IEC (incluyendo las partes particulares): IEC 60083, IEC 60309, IEC 60320, IEC 60364, IEC 60423A, IEC 60423, IEC 60614, IEC 60669, IEC 60670, IEC 60684, IEC 60799, IEC 60807, IEC 60884, IEC 60974, IEC 60998, IEC 60999, IEC 61058, IEC 61076, IEC 61084, IEC 61210, IEC 61238, IEC 61242, IEC 61316, IEC 61386, IEC 61534, IEC 61535, IEC 61537, IEC 61800, IEC 61950, IEC 61984, IEC 61995, IEC 62080, IEC 62094, IEC 62103, IEC 62196, IEC 62208, IEC 62444, IEC 62477. | 1
RL-2022-102739115-APN-DNDRYS#MDP | 30525562782 | U9000BLB | Productos |  | Equipamiento Eléctrico, Electrónico, Componentes y materiales incluyendo requisitos de seguridad | Fuentes luminosas, Luminarias y sus componentes |  |  | Resolución S.C. Nº 169/2018 y sus modificatorias. Normas IRAM (incluyendo las partes particulares): IRAM 2009, IRAM 2015, IRAM 2027, IRAM 2124, IRAM 2465, IRAM 62922, IRAM 62923, AADL J 2020, AADL J 2021, AADL J 2028. Normas IEC (incluyendo las partes particulares): IEC 60064, IEC 60081, IEC 60155, IEC 60238, IEC 60357, IEC 60360, IEC 60400, IEC 60432, IEC 60570, IEC 60598, IEC 60838, IEC 60901, IEC 60921, IEC 60923, IEC 60925, IEC 60927, IEC 60929, IEC 60968, IEC 60969, IEC 61047, IEC 61048, IEC 61049, IEC 61050, IEC 61184, IEC 61195, IEC 61199, IEC 61228, IEC 61347, IEC 61549, IEC 62031, IEC 62035, IEC 62257, IEC 62384, IEC 62471, IEC 62532, IEC 62560, IEC 62612, IEC 62717, IEC 62722, IEC 62776, IEC 62778, IEC 62868. | 1
RL-2022-102739115-APN-DNDRYS#MDP | 30525562782 | U9000BLB | Productos |  | Equipamiento Eléctrico, Electrónico, Componentes y materiales incluyendo requisitos de seguridad | Equipamiento de medición, control y de laboratorio |  |  | Resolución S.C. Nº 169/2018 y sus modificatorias. Normas IEC (incluyendo las partes particulares): IEC 60044, IEC 60414, IEC 61010, IEC 61131, IEC 61204, IEC 61243, IEC 61557. | 1
RL-2022-102739115-APN-DNDRYS#MDP | 30525562782 | U9000BLB | Productos |  | Equipamiento Eléctrico, Electrónico, Componentes y materiales incluyendo requisitos de seguridad | Equipamiento eléctrico para uso medico |  |  | Resolución S.C. Nº 169/2018 y sus modificatorias. Normas IRAM (incluyendo las partes particulares): IRAM 4220. Normas IEC (incluyendo las partes particulares): IEC 10079, IEC 60601, IEC 60613, IEC 60976, IEC 61223, IEC 61676, IEC 62220, IEC 62304, IEC 62353, IEC 62366, IEC 62462, IEC 62467, IEC 62563, IEC 80601. | 1
RL-2022-102739115-APN-DNDRYS#MDP | 30525562782 | U9000BLB | Productos |  | Equipamiento Eléctrico, Electrónico, Componentes y materiales incluyendo requisitos de seguridad | Misceláneas |  |  | Resolución S.C. Nº 169/2018 y sus modificatorias. Normas IRAM (incluyendo las partes particulares): IRAM 2411, IRAM 2413, IRAM 2420. Normas IEC (incluyendo las partes particulares): IEC 60077, IEC 60515, IEC 60519, IEC 60747, IEC 60768, IEC 60825, IEC 60846, IEC 60900, IEC 60938, IEC 61318, IEC 61340, IEC 61482, IEC 62257, IEC 62386, IEC 62395, IEC 62471, IEC 62052, IEC 62053. | 1
RL-2022-102739115-APN-DNDRYS#MDP | 30525562782 | U9000BLB | Productos |  | Equipamiento Eléctrico, Electrónico, Componentes y materiales incluyendo requisitos de seguridad | Equipamiento de tecnología de la información y de oficina |  |  | Resolución S.C. Nº 169/2018 y sus modificatorias. Normas IEC (incluyendo las partes particulares): IEC 60950, IEC 61204, IEC 62040, IEC 62310, IEC 62368. | 1
RL-2022-102739115-APN-DNDRYS#MDP | 30525562782 | U9000BLB | Productos |  | Equipamiento Eléctrico, Electrónico, Componentes y materiales incluyendo requisitos de seguridad | Equipamiento de maniobra de baja tensión y alta potencia |  |  | Resolución S.C. Nº 169/2018 y sus modificatorias. Normas IRAM (incluyendo las partes particulares): IRAM 2240. Normas IEC (incluyendo las partes particulares): IEC 60158, IEC 60265, IEC 60439, IEC 60947, IEC 61439, IEC 61851, IEC 62019, IEC 62026, IEC 62271, IEC 62314. | 1
RL-2022-102739115-APN-DNDRYS#MDP | 30525562782 | U9000BLB | Productos |  | Equipamiento Eléctrico, Electrónico, Componentes y materiales incluyendo requisitos de seguridad | Equipamiento de protección para instalaciones |  |  | Resolución S.C. Nº 169/2018 y sus modificatorias. Normas IRAM (incluyendo las partes particulares): IRAM 2121; IRAM 2245; IRAM 2444; IRAM 2169; IRAM 2301. Normas IEC (incluyendo las partes particulares): IEC 60099, IEC 60127, IEC 60257, IEC 60269, IEC 60282, IEC 60898, IEC 61008, IEC 61009, IEC 61540, IEC 61643, IEC 62423, IEC 62606, IEC 62640. | 1
RL-2022-102739115-APN-DNDRYS#MDP | 30525562782 | U9000BLB | Productos |  | Equipamiento Eléctrico, Electrónico, Componentes y materiales incluyendo requisitos de seguridad | Equipamiento fotovoltaico |  |  | Resolución S.C. Nº 169/2018 y sus modificatorias. Normas IRAM (incluyendo las partes particulares): IRAM 210013. Normas IEC (incluyendo las partes particulares): IEC 60891, IEC 60904, IEC 61194, IEC 61215, IEC 61345, IEC 61646, IEC 61683, IEC 61702, IEC 61721, IEC 61727, IEC 61730, IEC 61829, IEC 61853, IEC 62093, IEC 62108, IEC 62109, IEC 62116, IEC 62124, IEC 62257, IEC 62446, PVRS 5A, PVRS 7A, PVRS11A, PVRS11, PVRS5, PVRS6A, PVRS6, PVRS7. | 1
RL-2022-102739115-APN-DNDRYS#MDP | 30525562782 | U9000BLB | Productos |  | Equipamiento Eléctrico, Electrónico, Componentes y materiales incluyendo requisitos de seguridad | Transformadores de seguridad y equipamiento similar |  |  | Resolución S.C. Nº 169/2018 y sus modificatorias. Normas IRAM (incluyendo las partes particulares): IRAM 2344, IRAM 4012. Normas IRAM (incluyendo las partes particulares): IEC 60044, IEC 60076, IEC 60704, IEC 60742, IEC 61558, IEC 61869, IEC 61980. | 1
RL-2022-102739115-APN-DNDRYS#MDP | 30525562782 | U9000BLB | Productos |  | Equipamiento Eléctrico, Electrónico, Componentes y materiales incluyendo requisitos de seguridad | Herramientas portátiles |  |  | Resolución S.C. Nº 169/2018 y sus modificatorias. Normas IEC (incluyendo las partes particulares): IEC 60745, IEC 61029, IEC 61939, IEC 62841. | 1
RL-2022-102739115-APN-DNDRYS#MDP | 30525562782 | U9000BLB | Productos |  | Equipamiento Eléctrico, Electrónico, Componentes y materiales incluyendo requisitos de seguridad | Equipos electrónicos y de entretenimiento |  |  | Resolución S.C. Nº 169/2018 y sus modificatorias. Normas IRAM (incluyendo las partes particulares): IRAM 4029. Normas IEC (incluyendo las partes particulares): IEC 60065, IEC 60491, IEC 61204, IEC 61965, IEC 62368. | 1
RL-2022-102739115-APN-DNDRYS#MDP | 30525562782 | U9000BLB | Productos |  | Equipamiento Eléctrico, Electrónico, Componentes y materiales incluyendo requisitos de seguridad | Baterías |  |  | Resolución S.C. Nº 169/2018 y sus modificatorias. Normas IEC (incluyendo las partes particulares): IEC 61960; IEC 62133. | 1
RL-2022-102739115-APN-DNDRYS#MDP | 30525562782 | U9000BLB | Productos |  | Equipamiento Eléctrico, Electrónico, Componentes y materiales incluyendo requisitos de seguridad | Medidores de energía eléctrica |  |  | Resolución S.C. Nº 169/2018 y sus modificatorias. Normas IEC (incluyendo las partes particulares): IEC 62052, IEC 62053. Normas IRAM (incluyendo las partes particulares): IRAM 2411, IRAM 2420, IRAM 2421. | 1
RL-2022-102739115-APN-DNDRYS#MDP | 30525562782 | U9000BLB | Productos |  | Equipamiento Eléctrico, Electrónico, Componentes y materiales incluyendo requisitos de seguridad | Sustancias riesgosas |  |  | Resolución S.C. Nº 169/2018 y sus modificatorias. Normas IEC (incluyendo las partes particulares): IEC 62321. | 1
RL-2022-102739115-APN-DNDRYS#MDP | 30525562782 | U9000BLB | Productos |  | Certificación de Etiquetado de Eficiencia Energética | Etiquetado de eficiencia energética de refrigeradores y congeladores domésticos |  |  | Resolución S.I.C y M. - 319/99 y modificatorias. IRAM 2404-1, 2404-2 y 2404-3. | 1
RL-2022-102739115-APN-DNDRYS#MDP | 30525562782 | U9000BLB | Productos |  | Certificación de Etiquetado de Eficiencia Energética | tiquetado de eficiencia energética para acondicionadores de aire |  |  | Resolución S.I.C y M. - 319/99 y modificatorias. IRAM 62406 | 1
RL-2022-102739115-APN-DNDRYS#MDP | 30525562782 | U9000BLB | Productos |  | Certificación de Etiquetado de Eficiencia Energética | Etiquetado de eficiencia energética para iluminación en general |  |  | Resolución S.I.C y M. - 319/99 y modificatorias. IRAM 62404-1 y 62404-2. | 1
RL-2022-102739115-APN-DNDRYS#MDP | 30525562782 | U9000BLB | Productos |  | Certificación de Etiquetado de Eficiencia Energética | Etiquetado de eficiencia energética para lavarropas eléctricos |  |  | Resolución S.I.C y M. - 319/99 y modificatorias. IRAM 2141-3. | 1
RL-2022-102739115-APN-DNDRYS#MDP | 30525562782 | U9000BLB | Productos |  | Certificación de Etiquetado de Eficiencia Energética | Etiquetado de Eficiencia Energética en balastos para lámparas fluorescentes. |  |  | Resolución S.I.C y M. - 319/99 y modificatorias. IRAM 62407. | 1
RL-2022-102739115-APN-DNDRYS#MDP | 30525562782 | U9000BLB | Productos |  | Certificación de Etiquetado de Eficiencia Energética | Etiquetado de Eficiencia Energética en televisores en modo encendido |  |  | Res. Ex. S.I.C. y M. - 319/99 y modificatorias. IRAM 62411. | 1
RL-2022-102739115-APN-DNDRYS#MDP | 30525562782 | U9000BLB | Productos |  | Certificación de Etiquetado de Eficiencia Energética | Medición y Etiquetado del consumo de potencia en modo de espera (“Standby”) para aparatos eléctricos |  |  | Res. Ex S.I.C. y M. - 319/99 y modificatorias. IRAM 62301. | 1
RL-2022-102739115-APN-DNDRYS#MDP | 30525562782 | U9000BLB | Productos |  | Certificación de Etiquetado de Eficiencia Energética | Etiquetado de Eficiencia Energética para motores de inducción trifásicos |  |  | Res. Ex S.I.C. y M. - 319/99 y modificatorias. IRAM 62405. | 1
RL-2022-102739115-APN-DNDRYS#MDP | 30525562782 | U9000BLB | Productos |  | Certificación de Etiquetado de Eficiencia Energética | Etiquetado de Eficiencia Energética para hornos a microondas, para uso doméstico |  |  | Res. Ex S.I.C. y M. - 319/99 y modificatorias. IRAM 62412. | 1
RL-2022-102739115-APN-DNDRYS#MDP | 30525562782 | U9000BLB | Productos |  | Certificación de Etiquetado de Eficiencia Energética | Etiquetado de Eficiencia Energética para calentadores de agua eléctricos, de acumulación, para uso doméstico |  |  | Res. Ex S.I.C. y M. - 319/99 y modificatorias. IRAM 62410. | 1
RL-2022-102739115-APN-DNDRYS#MDP | 30525562782 | U9000BLB | Productos |  | Certificación de Etiquetado de Eficiencia Energética | Etiquetado de Eficiencia Energética para motores de inducción monofásicos |  |  | Res. Ex S.I.C. y M. - 319/99 y modificatorias. IRAM 62409. | 1
RL-2022-102739115-APN-DNDRYS#MDP | 30525562782 | U9000BLB | Productos |  | Certificación de Etiquetado de Eficiencia Energética | Etiquetado de Eficiencia Energética para Ventiladores de Techo |  |  | Resolución S.I.C. y M Nº 319/99 y modificatorias y complementarias. Norma Aplicable: IRAM 62481. | 1
RL-2022-102739115-APN-DNDRYS#MDP | 30525562782 | U9000BLB | Productos |  | Certificación de Etiquetado de Eficiencia Energética | Etiquetado de Eficiencia Energética para Ventiladores de Pared y Pie |  |  | Resolución S.I.C. y M Nº 319/99 y modificatorias y complementarias. Norma Aplicable: IRAM 62480. | 1
RL-2022-102739115-APN-DNDRYS#MDP | 30525562782 | U9000BLB | Productos |  | Certificación de Etiquetado de Eficiencia Energética | Etiquetado de Eficiencia Energética para Electrobombas |  |  | Resolución S.I.C. y M Nº 319/99 y modificatorias y complementarias. Norma Aplicable: IRAM 62408. | 1
RL-2022-102739115-APN-DNDRYS#MDP | 30525562782 | U9000BLB | Productos |  | Certificación de Etiquetado de Eficiencia Energética | Etiquetado de Eficiencia Energética para Hornos Eléctricos Fijos |  |  | Resolución S.I.C. y M Nº 319/99 y modificatorias y complemetarias. Norma Aplicable: IRAM 62414-1. | 1
RL-2022-102739115-APN-DNDRYS#MDP | 30525562782 | U9000BLB | Productos |  | Certificación de Etiquetado de Eficiencia Energética | Etiquetado de Eficiencia Energética para Hornos Eléctricos Portátiles |  |  | Resolución S.I.C. y M Nº 319/99 y modificatorias y complementarias. Norma Aplicable: IRAM 62414-2. | 1
RL-2022-102739115-APN-DNDRYS#MDP | 30525562782 | U9000BLB | Productos |  | Certificación de Etiquetado de Eficiencia Energética | Etiquetado de Eficiencia Energética para Lavavajillas |  |  | Resolución S.I.C. y M Nº 319/99 y modificatorias y complementarias. Norma Aplicable: IRAM 2294-3. | 1
RL-2022-102739115-APN-DNDRYS#MDP | 30525562782 | U9000BLB | Productos |  | Certificación de Etiquetado de Eficiencia Energética | Etiquetado de Eficiencia Energética para Lámparas LED |  |  | Resolución S.I.C. y M Nº 319/99 y modificatorias y complementarias. Norma Aplicable: IRAM 62404-3. IEC 62612:2013+ ADM1:2015+ADM2:2018 | 1
RL-2022-102739115-APN-DNDRYS#MDP | 30525562782 | U9000BLB | Productos |  | Certificación de contenido de Ftalatos en Juguetes y Artículos de Puericultura | Juguetes y Artículos de Puericultura |  |  | Resolución del Ministerio de Salud de la Nación N° 583/2008, modificatorias y complementarias. Resolución N°2/2011 Ministerio de Salud de la Nación, modificatorias y complementarias. | 1
RL-2022-102739115-APN-DNDRYS#MDP | 30525562782 | U9000BLB | Productos |  | Encendedores | Encendedores |  |  | Resolución N° 77/04 de la Secretaría de Coordinación Técnica, modificatorias y complementarias. IRAM 3980: 2007 | 1
RL-2022-102739115-APN-DNDRYS#MDP | 30525562782 | U9000BLB | Productos |  | Encendedores | Encendedores piezoeléctricos a gas con llama, para el encendido de artefactos domésticos o industriales |  |  | Resolución N° 77/04 de la Secretaría de Coordinación Técnica, modificatorias y complementarias. IRAM 3981:2005 | 1
RL-2022-102739115-APN-DNDRYS#MDP | 30525562782 | U9000BLB | Productos |  | Encendedores | Encendedores piezoeléctricos para el encendido de artefactos doméstivos o industriales |  |  | Resolución N° 77/04 de la Secretaría de Coordinación Técnica, modificatorias y complementarias. IRAM 3982:2006 | 1
RL-2022-102739115-APN-DNDRYS#MDP | 30525562782 | U9000BLB | Productos |  | Equipos, Medios y Elementos de Protección Personal | Calzado de Seguridad y equipos de protección de las extremidades inferiores y de prevención de deslizamiento |  |  | Resolución 896/1999 de la Ex. S.I.C.y M. modificatorias y ampliatorias. IRAM 3610, IRAM 3875, EN 20345, EN ISO 13287, EN 13634, EN 20344, EN 20346, EN 20347, EN 13832- EN 14404, EN 15090, EN ISO 17249, EN ISO 20349, EN 50321, EN 61111, IRAM 3643, IRAM 3660, EN 12568. | 1
RL-2022-102739115-APN-DNDRYS#MDP | 30525562782 | U9000BLB | Productos |  | Equipos, Medios y Elementos de Protección Personal | Equipos de protección de cabeza |  |  | Resolución 896/1999 de la Ex. S.I.C.y M. modificatorias y ampliatorias IRAM 3620, EN 397, EN 812, EN 443, EN 13087, EN 14052, EN 50365, ISO 11999. | 1
RL-2022-102739115-APN-DNDRYS#MDP | 30525562782 | U9000BLB | Productos |  | Equipos, Medios y Elementos de Protección Personal | Equipos destinados a la protección ocular |  |  | Resolución 896/1999 de la Ex. S.I.C.y M. modificatorias y ampliatorias IRAM 3630, EN 166, EN 167, EN 168, EN 170, EN 171, EN 172, EN 175, EN 207, EN 208, EN 379, EN 1731, EN ISO 12311, EN ISO 12312, EN 14458. | 1
RL-2022-102739115-APN-DNDRYS#MDP | 30525562782 | U9000BLB | Productos |  | Equipos, Medios y Elementos de Protección Personal | Equipos destinados a la protección de las extremidades superiores |  |  | Resolución 896/1999 de la Ex. S.I.C.y M. modificatorias y ampliatorias IRAM 3607, IRAM 3608, IRAM 3609 , IRAM 3612, IRAM 3613, IRAM 3614, IRAM 3604, EN 388, EN 420, EN 374, EN 1082, EN 60903, EN 407, EN 421, EN 511, EN 659, EN 1082, EN 12477, EN 13594, EN 14328, EN 16350, EN 60984, ISO 11393-4 EN 61112. | 1
RL-2022-102739115-APN-DNDRYS#MDP | 30525562782 | U9000BLB | Productos |  | Equipos, Medios y Elementos de Protección Personal | Equipos destinados a la protección contra caídas de altura |  |  | Resolución 896/1999 de la Ex. S.I.C.y M. modificatorias y ampliatorias IRAM 3622, IRAM 3605, IRAM 3626, EN 353, EN 354, EN 355, EN 358, EN 360, EN 361, EN 362, EN 363, EN 364, EN 365, EN 795, EN 813, EN 1497, EN 1891, EN 12841. | 1
RL-2022-102739115-APN-DNDRYS#MDP | 30525562782 | U9000BLB | Productos |  | Equipos, Medios y Elementos de Protección Personal | Equipos destinados a la protección auditiva |  |  | Resolución 896/1999 de la Ex. S.I.C.y M. modificatorias y ampliatorias IRAM 4126, EN 352, EN 458, EN ISO 4869, EN 13819, EN 24869. | 1
RL-2022-102739115-APN-DNDRYS#MDP | 30525562782 | U9000BLB | Productos |  | Equipos, Medios y Elementos de Protección Personal | Indumentaria de Protección |  |  | Resolución 896/1999 de la Ex. S.I.C.y M. modificatorias y ampliatorias IRAM 3852, IRAM 3854, IRAM 3855, IRAM 3856, IRAM 3857, IRAM 3858, IRAM 3859, IRAM 3862, IRAM 3870, IRAM 3871, IRAM 3872, IRAM 3873, IRAM 3874, IRAM 3875, IRAM 3876, IRAM 3877, IRAM 3878, IRAM 3879, IRAM 3881, IRAM 3882, IRAM 3883, IRAM 3884, IRAM 3885, IRAM 3886, IRAM 3887, IRAM 3888, IRAM 3890, IRAM 3891, IRAM 3894, IRAM 3895, IRAM 3896, IRAM 3897, IRAM 3898, IRAM 3899, IRAM 3904, IRAM 3905, IRAM 3906, IRAM 75216, EN 342, EN 343, EN 348, EN 367, EN 381, EN 464, EN 469, EN 510, EN 530, EN 702, EN 863, EN 943, EN 1073, EN 1149, EN 1150, EN 1486, EN 1621, EN ISO 6529, EN ISO 6530, EN ISO 6942, EN ISO 9185, EN ISO 11611, EN ISO 11612, EN ISO 12127, EN 13034, EN 13158, EN 13595, EN ISO 13688, EN 13911, EN ISO 13982, EN ISO 13995, EN ISO 13997, EN ISO 13998, EN 14058, EN ISO 14116, EN 14126, EN 14325, EN 14360, EN 14605, EN 14786, EN ISO 14877, EN ISO 15025, EN ISO 15027, EN 15614, EN ISO 15831, EN ISO 17491, EN ISO 20471, EN 50286, EN 60743, EN 60895, EN 61482, ISO 15384, ISO 16602, ISO 16073. | 1
RL-2022-102739115-APN-DNDRYS#MDP | 30525562782 | U9000BLB | Productos |  | Equipos, Medios y Elementos de Protección Personal | Equipos destinados a la protección respiratoria |  |  | Resolución 896/1999 de la Ex. S.I.C.y M. modificatorias y ampliatorias IRAM 3595, IRAM 3606, IRAM 3647, IRAM 3648, IRAM 3649, IRAM 3650, IRAM 3653, IRAM 3661, IRAM 3662, EN 136, EN 137, EN 138, EN 140, EN 142, EN 143, EN 144, EN 145, EN 148, EN 149, EN 250, EN 269, EN 402, EN 403, EN 404, EN 405, EN 1146, EN 1827, EN 12021, EN 12083, EN 12941, EN 12942, EN 13274, EN 13794, EN 13949, EN 14387, EN 14435, EN 14529, EN 14593, EN 14594. | 1
RL-2022-102739115-APN-DNDRYS#MDP | 30525562782 | U9000BLB | Productos |  | Equipos, Medios y Elementos de Protección Personal | Equipos de Protección de cabeza para conductores |  |  | Resolución 896/1999 de la Ex. S.I.C.y M. modificatorias y ampliatorias. IRAM-AITA 3621 | 1
RL-2022-102739115-APN-DNDRYS#MDP | 30525562782 | U9000BLB | Productos |  | Equipos, Medios y Elementos de Protección Personal | Elementos de prevención contra el ahogamiento por inmersión |  |  | Resolución 896/1999 de la Ex. S.I.C.y M. modificatorias y ampliatorias. IRAM 3893, EN 1809, EN ISO 10862, EN ISO 12401, EN ISO 12402, EN 12628, EN ISO 15027. | 1
RL-2022-102739115-APN-DNDRYS#MDP | 30525562782 | U9000BLB | Productos |  | Productos de acero para estructuras de hormigón y estructuras metálicas de la construcción | Alambre de acero |  |  | Resolución 404/99 de la ex SIC y M y sus modificaciones y complementarias. IRAM 5170, IRAM-IAS U 500-003, IRAM-IAS U 500-007 IRAM-IAS U 500-026, IRAM-IAS U 500-517, IRAM-IAS U 500 682. | 1
RL-2022-102739115-APN-DNDRYS#MDP | 30525562782 | U9000BLB | Productos |  | Productos de acero para estructuras de hormigón y estructuras metálicas de la construcción | Barras de acero |  |  | Resolución 404/99 de la ex SIC y M y sus modificaciones y complementarias. IRAM 5171, IRAM-IAS U 500-207, IRAM-IAS U 500-502 IRAM-IAS U 500-528 IRAM IAS U 500-657 IRAM-IAS U 500-605. | 1
RL-2022-102739115-APN-DNDRYS#MDP | 30525562782 | U9000BLB | Productos |  | Productos de acero para estructuras de hormigón y estructuras metálicas de la construcción | Chapas de acero |  |  | Resolución 404/99 de la ex SIC y M y sus modificaciones y complementarias. IRAM-IAS U 500-042, IRAM-IAS U 500-072, IRAM-IAS U 500-099, IRAM-IAS U 500-204, IRAM-IAS U 500-208, IRAM-IAS U 500-213 IRAM-IAS U 500-214, IRAM-IAS U 500-241, IRAM-IAS U 500-513. | 1
RL-2022-102739115-APN-DNDRYS#MDP | 30525562782 | U9000BLB | Productos |  | Productos de acero para estructuras de hormigón y estructuras metálicas de la construcción | Mallas de acero |  |  | Resolución 404/99 de la ex SIC y M y sus modificaciones y complementarias. IRAM-IAS U 500-006 | 1
RL-2022-102739115-APN-DNDRYS#MDP | 30525562782 | U9000BLB | Productos |  | Productos de acero para estructuras de hormigón y estructuras metálicas de la construcción | Perfiles de acero |  |  | Resolución 404/99 de la ex SIC y M y sus modificaciones y complementarias. IRAM-IAS U 500-205, IRAM-IAS U 500-206, IRAM-IAS U 500-215, IRAM-IAS U 500-243, IRAM-IAS U 500-249, IRAM-IAS U 500-254, IRAM-IAS U 500-509, IRAM-IAS U 500-511, IRAM-IAS U 500-558, IRAM-IAS U 500-561. | 1
RL-2022-102739115-APN-DNDRYS#MDP | 30525562782 | U9000BLB | Productos |  | Productos de acero para estructuras de hormigón y estructuras metálicas de la construcción | Tubos de acero |  |  | Resolución 404/99 de la ex SIC y M y sus modificaciones y complementarias. IRAM-IAS U 500-2592, IRAM-IAS U 500-2611, IRAM-IAS U 500-2613, IRAM-IAS U 500-2623. | 1
RL-2022-102739115-APN-DNDRYS#MDP | 30525562782 | U9000BLB | Productos |  | Bicicletas | Bicicletas para adultos |  |  | Res. S.I.C. y P.M.E. 220/2003 y modificatorias y/o Complementarias norma aplicable. IRAM 40020:2017 | 1
RL-2022-102739115-APN-DNDRYS#MDP | 30525562782 | U9000BLB | Productos |  | Bicicletas | Bicicletas con asistencia al pedaleo o bicicleta con asistencia eléctrica o EPAC |  |  | Res. S.I.C. y P.M.E. 220/2003 y Res. S.C. y S.I.yC. 28-E/2017 y modificatorias y/o complementarias. Norma aplicable IRAM 60020:2018. | 1
RL-2022-102739115-APN-DNDRYS#MDP | 30525562782 | U9000BLB | Productos |  | Bicicletas de uso infantil | Bicicletas de uso infantil |  |  | Resolución SCT N° 91/2004. Norma aplicable NM 301:2002 | 1
RL-2022-102739115-APN-DNDRYS#MDP | 30525562782 | U9000BLB | Productos |  | Cámaras y cubiertas neumáticas para uso en bicicletas | Cámaras y cubiertas neumáticas para uso en bicicletas |  |  | Resolución S.C. Nº 281/2018 y modificatorias y complementarias. IRAM 113330:2010 & IRAM 40025:2009. | 1
RL-2022-102739115-APN-DNDRYS#MDP | 30525562782 | U9000BLB | Productos |  | Conjunto de Autopartes y elementos de seguridad | Neumáticos |  |  | Resolución S.I. N° 166/19 y sus ampliatorias y/o modificatorias. IRAM 113320, IRAM 113321, Reglamento de Naciones Unidas R30-R54-R75, Reglamento MERCOSUR 65/92 Directiva 92/23/CEE. | 1
RL-2022-102739115-APN-DNDRYS#MDP | 30525562782 | U9000BLB | Productos |  | Conjunto de Autopartes y elementos de seguridad | Balizas triangulares retroreflectoras |  |  | Resolución S.I. N° 166/19 y sus ampliatorias y/o modificatorias. IRAM AITA 10031, Reglamento de Naciones Unidas R27, Reglamento MERCOSUR 37/01. | 1
RL-2022-102739115-APN-DNDRYS#MDP | 30525562782 | U9000BLB | Productos |  | Conjunto de Autopartes y elementos de seguridad | Cascos de protección para uso vehicular |  |  | Resolución S.I. N° 166/19 y sus ampliatorias y/o modificatorias. IRAM AITA 3621, Reglamento de Naciones Unidas R22. | 1
RL-2022-102739115-APN-DNDRYS#MDP | 30525562782 | U9000BLB | Productos |  | Conjunto de Autopartes y elementos de seguridad | Cinturones de seguridad |  |  | Resolución S.I. N° 166/19 y sus ampliatorias y/o modificatorias. IRAM AITA 3641, Reglamento de Naciones Unidas R16, Reglamento MERCOSUR 26/94- 27/94. | 1
RL-2022-102739115-APN-DNDRYS#MDP | 30525562782 | U9000BLB | Productos |  | Conjunto de Autopartes y elementos de seguridad | Pastillas y cintas de frenos |  |  | Resolución S.I. N° 166/19 y sus ampliatorias y/o modificatorias. IRAM AITA 6-C2, Reglamento de Naciones Unidas R90, Directiva 71/320/CEE. | 1
RL-2022-102739115-APN-DNDRYS#MDP | 30525562782 | U9000BLB | Productos |  | Conjunto de Autopartes y elementos de seguridad | Líquidos de frenos |  |  | Resolución S.I. N° 166/19 y sus ampliatorias y/o modificatorias. IRAM AITA 6H1-6H2-6H3-6H4, 6H5, 6H10, ISO 4925-1978; SAE J 1703; DOT 571.116. | 1
RL-2022-102739115-APN-DNDRYS#MDP | 30525562782 | U9000BLB | Productos |  | Conjunto de Autopartes y elementos de seguridad | Vidrios de seguridad para automotores |  |  | Resolución S.I. N° 166/19 y sus ampliatorias y/o modificatorias. IRAM AITA 1H3, Reglamento de Naciones Unidas R43, Reglamento MERCOSUR 26/93. | 1
RL-2022-102739115-APN-DNDRYS#MDP | 30525562782 | U9000BLB | Productos |  | Conjunto de Autopartes y elementos de seguridad | Matafuegos |  |  | Resolución S.I. N° 166/19 y sus ampliatorias y/o modificatorias. IRAM 3523 | 1
RL-2022-102739115-APN-DNDRYS#MDP | 30525562782 | U9000BLB | Productos |  | Conjunto de Autopartes y elementos de seguridad | Apoyacabezas |  |  | Resolución S.I. N° 166/19 y sus ampliatorias y/o modificatorias. IRAM AITA 1G1, Reglamento de Naciones Unidas R25. | 1
RL-2022-102739115-APN-DNDRYS#MDP | 30525562782 | U9000BLB | Productos |  | Conjunto de Autopartes y elementos de seguridad | Asientos y sus anclajes |  |  | Resolución S.I. N° 166/19 y sus ampliatorias y/o modificatorias. Reglamento de Naciones Unidas R17, Reglamento Resolución MERCOSUR 26/94 – 27/94. | 1
RL-2022-102739115-APN-DNDRYS#MDP | 30525562782 | U9000BLB | Productos |  | Conjunto de Autopartes y elementos de seguridad | Sistemas de enganche de remolques y semirremolques |  |  | Resolución S.I. N° 166/19 y sus ampliatorias y/o modificatorias. Reglamento de Naciones Unidas R55, IRAM 10252 SAE J847. | 1
RL-2022-102739115-APN-DNDRYS#MDP | 30525562782 | U9000BLB | Productos |  | Conjunto de Autopartes y elementos de seguridad | Trabas giratorias para transporte carretero de contenedores |  |  | Resolución S.I. N° 166/19 y sus ampliatorias y/o modificatorias. IRAM 10024. | 1
RL-2022-102739115-APN-DNDRYS#MDP | 30525562782 | U9000BLB | Productos |  | Conjunto de Autopartes y elementos de seguridad | Bombas de vacío (depresores) para servofreno |  |  | Resolución S.I. N° 166/19 y sus ampliatorias y/o modificatorias. IRAM - AITA 6G 3-1 IRAM - AITA 6G 3-2. | 1
RL-2022-102739115-APN-DNDRYS#MDP | 30525562782 | U9000BLB | Productos |  | Conjunto de Autopartes y elementos de seguridad | Baterías |  |  | Resolución S.I. N° 166/19 y sus ampliatorias y/o modificatorias. IRAM – AITA 13 A1. | 1
RL-2022-102739115-APN-DNDRYS#MDP | 30525562782 | U9000BLB | Productos |  | Conjunto de Autopartes y elementos de seguridad | Espejos retrovisores |  |  | Resolución S.I. N° 166/19 y sus ampliatorias y/o modificatorias. Reglamento de Naciones Unidas R 46, Reglamento N° 32/94 del MERCOSUR. | 1
RL-2022-102739115-APN-DNDRYS#MDP | 30525562782 | U9000BLB | Productos |  | Conjunto de Autopartes y elementos de seguridad | Extremos y rótulas de dirección |  |  | Resolución S.I. N° 166/19 y sus ampliatorias y/o modificatorias. IRAM – AITA 11 B3-1/11 B3-3. | 1
RL-2022-102739115-APN-DNDRYS#MDP | 30525562782 | U9000BLB | Productos |  | Conjunto de Autopartes y elementos de seguridad | Amortiguadores convencionales y estructurales (Mc Pherson) |  |  | Resolución S.I. N° 166/19 y sus ampliatorias y/o modificatorias. IRAM - AITA 4 D2-1, IRAM AITA D2-3, IRAM – AIA 4 D3. | 1
RL-2022-102739115-APN-DNDRYS#MDP | 30525562782 | U9000BLB | Productos |  | Conjunto de Autopartes y elementos de seguridad | Cajas de dirección tipo piñón y cremallera) |  |  | Resolución S.I. N° 166/19 y sus ampliatorias y/o modificatorias. IRAM – AITA 11 A1/11 A2. | 1
RL-2022-102739115-APN-DNDRYS#MDP | 30525562782 | U9000BLB | Productos |  | Conjunto de Autopartes y elementos de seguridad | Bocinas |  |  | Resolución S.I. N° 166/19 y sus ampliatorias y/o modificatorias. Reglamento de Naciones Unidas R 28. | 1
RL-2022-102739115-APN-DNDRYS#MDP | 30525562782 | U9000BLB | Productos |  | Conjunto de Autopartes y elementos de seguridad | Sistemas limpiaparabrisas y sus partes: escobilla, brazomotor y sus articulaciones |  |  | Resolución S.I. N° 166/19 y sus ampliatorias y/o modificatorias. FMVSS 104:1996 – Widshield Wiping and Washing System – Passenger Cars, Multipurpose Passenger Vehicles, Trucks and Buses, SEA J903, SAE J198, SAE J942, IRAM – AITA 1N 10B-1. | 1
RL-2022-102739115-APN-DNDRYS#MDP | 30525562782 | U9000BLB | Productos |  | Conjunto de Autopartes y elementos de seguridad | Ruedas que se despachan por posiciones arancelarias NCM 9708.70.90/8716.90.90 (Únicamente llantas sin neumáticos para camiones, autobuses, remolques y semirremolques) |  |  | Resolución S.I. N° 166/19 y sus ampliatorias y/o modificatorias. IRAM - AITA 8-a1, Reglamento de Naciones Unidas R124. | 1
RL-2022-102739115-APN-DNDRYS#MDP | 30525562782 | U9000BLB | Productos |  | Conjunto de Autopartes y elementos de seguridad | Lámparas – Sistemas de iluminación y señalización vehicular |  |  | Resolución S.I. N° 166/19 y sus ampliatorias y/o modificatorias. Reglamentos pertenecientes a la UNECE, Sistema WP29. | 1
RL-2022-102739115-APN-DNDRYS#MDP | 30525562782 | U9000BLB | Productos |  | Conjunto de Autopartes y elementos de seguridad | Balastos para lámparas de descarga |  |  | Resolución S.I. N° 166/2019 y sus ampliatorias y/o modificatorias. Reglamento de Naciones Unidas R 10 (compatibilidad electromagnética). | 1
RL-2022-102739115-APN-DNDRYS#MDP | 30525562782 | U9000BLB | Productos |  | Conjunto de Autopartes y elementos de seguridad | Chalecos de Seguridad de Alta Visibilidad |  |  | Resolución S.I. N° 166/19 y sus ampliatorias y/o modificatorias. IRAM 3859, Norma Directiva EEC89/686 Art. 10 as last amended by EEE Directive 96/58/EEC-Personal Protective Equipment. | 1
RL-2022-102739115-APN-DNDRYS#MDP | 30525562782 | U9000BLB | Productos |  | Conjunto de Autopartes y elementos de seguridad | Cerrojos y Sistemas de Retención de Puertas para Vehículos M1 y N1 |  |  | Resolución S.I. N° 166/19 y sus ampliatorias y/o modificatorias. Reglamento de Naciones Unidas R11. | 1
RL-2022-102739115-APN-DNDRYS#MDP | 30525562782 | U9000BLB | Productos |  | Conjunto de Autopartes y elementos de seguridad | Protección contra uso No Autorizado (Trabas volante alarma para vehículo M1 y N1) |  |  | Resolución S.I. N° 166/19 y sus ampliatorias y/o modificatorias. Reglamento de Naciones Unidas R116. | 1
RL-2022-102739115-APN-DNDRYS#MDP | 30525562782 | U9000BLB | Productos |  | Conjunto de Autopartes y elementos de seguridad | Sistema de Retención Infantil (SRI) |  |  | Resolución S.I. N° 166/2019, sus ampliatorias y/o modificatorias. IRAM-AITA 3680, Reglamentos de Naciones Unidas R44 o R129 FMVSS 213 | 1
RL-2022-102739115-APN-DNDRYS#MDP | 30525562782 | U9000BLB | Productos |  | Conjunto de Autopartes y elementos de seguridad | Sistema de reemplazo de Airbag |  |  | Resolución S.I. N° 166/19 y sus ampliatorias y/o modificatorias. Reglamentos de Naciones Unidas R114 | 1
RL-2022-102739115-APN-DNDRYS#MDP | 30525562782 | U9000BLB | Productos |  | Conjunto de Autopartes y elementos de seguridad | Cilindro maestro de frenos |  |  | Resolución S.I. N° 166/19 y sus ampliatorias y/o modificatorias. IRAM AITA 6-E4. | 1
RL-2022-102739115-APN-DNDRYS#MDP | 30525562782 | U9000BLB | Productos |  | Conjunto de Autopartes y elementos de seguridad | Diafragma para cámara de frenos de aire |  |  | Resolución S.I. N° 166/19 y sus ampliatorias y/o modificatorias. IRAM AITA 6-G2 | 1
RL-2022-102739115-APN-DNDRYS#MDP | 30525562782 | U9000BLB | Productos |  | Conjunto de Autopartes y elementos de seguridad | Cilindros de ruedas para frenos |  |  | Resolución S.I. N° 166/2019, sus ampliatorias y/o modificatorias. IRAM-AITA 6-A2. | 1
RL-2022-102739115-APN-DNDRYS#MDP | 30525562782 | U9000BLB | Productos |  | Conjunto de Autopartes y elementos de seguridad | Flexible para frenos |  |  | Resolución S.I. N° 166/2019 y sus ampliatorias y/o modificatorias. IRAM AITA 6-F1. | 1
RL-2022-102739115-APN-DNDRYS#MDP | 30525562782 | U9000BLB | Productos |  | Conjunto de Autopartes y elementos de seguridad | Cubetas para frenos |  |  | Resolución S.I. N° 166/2019 y sus ampliatorias y/o modificatorias. IRAM AITA 6-A1. | 1
RL-2022-102739115-APN-DNDRYS#MDP | 30525562782 | U9000BLB | Productos |  | Conjunto de Autopartes y elementos de seguridad | Ejes de Semirremolque y acoplados |  |  | Resolución S.I. N° 166/19 y sus ampliatorias y/o modificatorias. IRAM AITA 10285. | 1
RL-2022-102739115-APN-DNDRYS#MDP | 30525562782 | U9000BLB | Productos |  | Conjunto de Autopartes y elementos de seguridad | Paragolpes de Seguridad (solo aplicable a equpos arrastrados remolques y semirremolques de vehículos de carga) |  |  | Resolución S.I. N° 166/2019, sus ampliatorias y/o modificatorias. IRAM-AITA 6-A2. | 1
RL-2022-102739115-APN-DNDRYS#MDP | 30525562782 | U9000BLB | Productos |  | Productos gráficos impresos | Volantes, folletos, catálogos, afiches, carteles, pancartas, barnes, revistas, calendarios, impresiones de gran formato. Carpetas, agendas, cuadernos, sobres, impresos escolares, formularios, formularios continuos, revistas, papelería personal y de oficina, tarjetas, Invitaciones, naipes, credenciales, documentación comercial, documentación financiera e impositiva |  |  | Resolución SCI N° 453/2010, y complementarias y modificatorias. Norma IRAM NM 300-3 | 1
RL-2022-102739115-APN-DNDRYS#MDP | 30525562782 | U9000BLB | Productos |  | Productos gráficos impresos | Directorios telefónicos, guías especializadas, diccionarios literarios, enciclopédicos, guías turísticas, diarios, carta menú, libros, programas, material promocional de puntos de venta de mostrador, estanterías, colgantes y exhibidores, trabajos artísticos. Bolsas, empaques, envases, etiquetas, envoltorios. Conjunto gráfico. Valores. Impresos en materiales distintos a los derivados de la celulosa y polímeros. |  |  | Resolución SCI N° 453/2010, y complementarias y modificatorias. Norma IRAM NM 300-3. | 1
RL-2022-102739115-APN-DNDRYS#MDP | 30525562782 | U9000BLB | Productos |  | Papel | Papel obra primera |  |  | Resolución 653/99 de la Secretaría de Industria, Comercio y Minería Resolución 155/2016 Secretaria de Comercio Res. Secretaria de Comercio 465-E/2016 y modificatorias y/o Complementarias. Normas aplicables IRAM 3100 o aquellas Normas IRAM que las reemplacen. | 1
RL-2022-102739115-APN-DNDRYS#MDP | 30525562782 | U9000BLB | Productos |  | Papel | Papel para fotocopiado con polvos secos |  |  | Resolución 653/99 de la Secretaría de Industria, Comercio y Minería Resolución 155/2016 Secretaria de Comercio Res. Secretaria de Comercio 465-E/2016 y modificatorias y/o Complementarias. Normas aplicables IRAM 3123, IRAM 3124 o aquellas Normas IRAM que las reemplacen, | 1
RL-2022-102739115-APN-DNDRYS#MDP | 30525562782 | U9000BLB | Productos |  | Papel | Otros tipos, papel comercial de color, papeles para documentos |  |  | Resolución 653/99 de la Secretaría de Industria, Comercio y Minería Resolución 155/2016 Secretaria de Comercio Res. Secretaria de Comercio 465-E/2016 y modificatorias y/o Complementarias. Normas aplicables IRAM 3101, IRAM-ISO 9706 o aquellas Normas IRAM que las reemplacen. | 1
RL-2022-102739115-APN-DNDRYS#MDP | 30525562782 | U9000BLB | Productos |  | Barras y perfiles de aluminio | Barras y perfiles de Aluminio sin alear y sus aleaciones, incluyendo aquellos preparados para la construcción |  |  | Res. S.C N° 158/2018 y modificatorias IRAM 681, IRAM 687, IRAM 729. | 1
RL-2022-102739115-APN-DNDRYS#MDP | 30525562782 | U9000BLB | Productos |  | Artefactos, accesorios y tuberías plásticas de GN y GLP por redes | Artefactos de cocción |  |  | Resolución ENARGAS Nº 56/2019 y modificatorias y complementarias. Norma aplicable: NAG-312 Adenda Nº 1 año 2015, de la NAG-312 Año 2010. | 1
RL-2022-102739115-APN-DNDRYS#MDP | 30525562782 | U9000BLB | Productos |  | Artefactos, accesorios y tuberías plásticas de GN y GLP por redes | Calentadores de agua instantáneos (calefones) |  |  | Resolución ENARGAS Nº 56/2019 y modificatorias y complementarias. Norma aplicable: NAG-313 Adenda Nº1 Año 2012. | 1
RL-2022-102739115-APN-DNDRYS#MDP | 30525562782 | U9000BLB | Productos |  | Artefactos, accesorios y tuberías plásticas de GN y GLP por redes | Calentadores de agua por acumulación (termotanques) |  |  | Resolución ENARGAS Nº 56/2019 y modificatorias y complementarias. Norma aplicable: NAG-314 Adenda Nº 1 Año 2016 Adenda Nº 2 | 1
RL-2022-102739115-APN-DNDRYS#MDP | 30525562782 | U9000BLB | Productos |  | Artefactos, accesorios y tuberías plásticas de GN y GLP por redes | Calefactores TB/TBU/TN |  |  | Resolución ENARGAS Nº 56/2019 y modificatorias y complementarias. Norma aplicable: NAG-315 | 1
RL-2022-102739115-APN-DNDRYS#MDP | 30525562782 | U9000BLB | Productos |  | Artefactos, accesorios y tuberías plásticas de GN y GLP por redes | Calefactores de cámara abierta y sin ventilación al exterior |  |  | Resolución ENARGAS Nº 56/2019 y modificatorias y complementarias. Norma aplicable: NAG-317. | 1
RL-2022-102739115-APN-DNDRYS#MDP | 30525562782 | U9000BLB | Productos |  | Artefactos, accesorios y tuberías plásticas de GN y GLP por redes | Calefactores catalíticos |  |  | Resolución ENARGAS Nº 56/2019 y modificatorias y complementarias. Norma aplicable: NAG-328. | 1
RL-2022-102739115-APN-DNDRYS#MDP | 30525562782 | U9000BLB | Productos |  | Artefactos, accesorios y tuberías plásticas de GN y GLP por redes | Calefactores centrales |  |  | Resolución ENARGAS Nº 56/2019 y modificatorias y complementarias. Norma aplicable: NAG-329. | 1
RL-2022-102739115-APN-DNDRYS#MDP | 30525562782 | U9000BLB | Productos |  | Artefactos, accesorios y tuberías plásticas de GN y GLP por redes | Heladeras |  |  | Resolución ENARGAS Nº 56/2019 y modificatorias y complementarias. Norma aplicable: NAG-330. | 1
RL-2022-102739115-APN-DNDRYS#MDP | 30525562782 | U9000BLB | Productos |  | Artefactos, accesorios y tuberías plásticas de GN y GLP por redes | Calderas |  |  | Resolución ENARGAS Nº 56/2019 y modificatorias y complementarias. Norma aplicable: NAG-311. | 1
RL-2022-102739115-APN-DNDRYS#MDP | 30525562782 | U9000BLB | Productos |  | Artefactos, accesorios y tuberías plásticas de GN y GLP por redes | Secarropas rotativos |  |  | Resolución ENARGAS Nº 56/2019 y modificatorias y complementarias. Norma aplicable: ANSI Z 21.5.1 y ANSI Z 21.5.1b. | 1
RL-2022-102739115-APN-DNDRYS#MDP | 30525562782 | U9000BLB | Productos |  | Artefactos, accesorios y tuberías plásticas de GN y GLP por redes | Regulador de presión para gas natural y gas licuado por redes |  |  | Resolución ENARGAS Nº 56/2019 y modificatorias y complementarias. Norma aplicable: NAG-235. | 1
RL-2022-102739115-APN-DNDRYS#MDP | 30525562782 | U9000BLB | Productos |  | Artefactos, accesorios y tuberías plásticas de GN y GLP por redes | Válvula de accionamiento rápido, tipo esférica, a candado, para presión de trabajo hasta 4 bar. |  |  | Resolución ENARGAS Nº 56/2019 y modificatorias y complementarias. Norma aplicable: NAG-212. | 1
RL-2022-102739115-APN-DNDRYS#MDP | 30525562782 | U9000BLB | Productos |  | Artefactos, accesorios y tuberías plásticas de GN y GLP por redes | Válvula de accionamiento rápido sin lubricación externa para instalaciones de gas a baja presión. |  |  | Resolución ENARGAS Nº 56/2019 y modificatorias y complementarias. Norma aplicable: NAG-213. | 1
RL-2022-102739115-APN-DNDRYS#MDP | 30525562782 | U9000BLB | Productos |  | Artefactos, accesorios y tuberías plásticas de GN y GLP por redes | Conjunto puerta-marco, de material sintético |  |  | Resolución ENARGAS Nº 56/2019 y modificatorias y complementarias. Norma aplicable: NAG-237. | 1
RL-2022-102739115-APN-DNDRYS#MDP | 30525562782 | U9000BLB | Productos |  | Artefactos, accesorios y tuberías plásticas de GN y GLP por redes | Medidor de gas de diafragma |  |  | Resolución ENARGAS Nº 56/2019 y modificatorias y complementarias. Normas aplicables: IRAM 2717:2000, EN 1359. | 1
RL-2022-102739115-APN-DNDRYS#MDP | 30525562782 | U9000BLB | Productos |  | Artefactos, accesorios y tuberías plásticas de GN y GLP por redes | Caños de acero revestidos para instalaciones internas |  |  | Resolución ENARGAS Nº 56/2019 y modificatorias y complementarias. Normas aplicables: NAG-250, NAG-251. | 1
RL-2022-102739115-APN-DNDRYS#MDP | 30525562782 | U9000BLB | Productos |  | Artefactos, accesorios y tuberías plásticas de GN y GLP por redes | Accesorios roscados de fundición maleable y recubiertos para instalaciones internas. |  |  | Resolución ENARGAS Nº 56/2019 y modificatorias y complementarias. Normas aplicables: IRAM 2548:2003, NAG-108. | 1
RL-2022-102739115-APN-DNDRYS#MDP | 30525562782 | U9000BLB | Productos |  | Artefactos, accesorios y tuberías plásticas de GN y GLP por redes | Niples de acero revestidos para instalaciones internas. |  |  | Resolución ENARGAS Nº 56/2019 y modificatorias y complementarias. Normas aplicables: IRAM 2605:1964, NAG-250: 1996, NAG-251:1996. | 1
RL-2022-102739115-APN-DNDRYS#MDP | 30525562782 | U9000BLB | Productos |  | Artefactos, accesorios y tuberías plásticas de GN y GLP por redes | Pasta sellante para uniones roscadas. |  |  | Resolución ENARGAS Nº 56/2019 y modificatorias y complementarias. Normas aplicables: NAG-214. | 1
RL-2022-102739115-APN-DNDRYS#MDP | 30525562782 | U9000BLB | Productos |  | Artefactos, accesorios y tuberías plásticas de GN y GLP por redes | Conexiones flexibles de acero inoxidable. |  |  | Resolución ENARGAS Nº 56/2019 y modificatorias y complementarias. Normas aplicables: NAG-254. | 1
RL-2022-102739115-APN-DNDRYS#MDP | 30525562782 | U9000BLB | Productos |  | Artefactos, accesorios y tuberías plásticas de GN y GLP por redes | Accesorios roscados de fundición esferoidal y recubiertos para instalaciones internas. |  |  | Resolución ENARGAS Nº 56/2019 y modificatorias y complementarias. Norma aplicable: NAG-E-207. | 1
RL-2022-102739115-APN-DNDRYS#MDP | 30525562782 | U9000BLB | Productos |  | Artefactos, accesorios y tuberías plásticas de GN y GLP por redes | Sistema de cañería con accesorios de ajuste mecánico |  |  | Resolución ENARGAS Nº 56/2019 y modificatorias y complementarias. Norma aplicable: NAG-E-208. | 1
RL-2022-102739115-APN-DNDRYS#MDP | 30525562782 | U9000BLB | Productos |  | Artefactos, accesorios y tuberías plásticas de GN y GLP por redes | Cañerías de cobre |  |  | Resolución ENARGAS Nº 56/2019 y modificatorias y complementarias. Norma aplicable: NAG-E-209. | 1
RL-2022-102739115-APN-DNDRYS#MDP | 30525562782 | U9000BLB | Productos |  | Artefactos, accesorios y tuberías plásticas de GN y GLP por redes | Sistema de tubería compuesta de acero– polietileno |  |  | Resolución ENARGAS Nº 56/2019 y modificatorias y complementarias. Norma aplicable: NAG-E-210. | 1
RL-2022-102739115-APN-DNDRYS#MDP | 30525562782 | U9000BLB | Productos |  | Artefactos, accesorios y tuberías plásticas de GN y GLP por redes | Revestimientos para cañerías y accesorios |  |  | Resolución ENARGAS Nº 56/2019 y modificatorias y complementarias. Norma aplicable: NAG-108 | 1
RL-2022-102739115-APN-DNDRYS#MDP | 30525562782 | U9000BLB | Productos |  | Artefactos, accesorios y tuberías plásticas de GN y GLP por redes | Sistemas de conducto colectivo de ventilación para artefactos de cámara abierta |  |  | Resolución ENARGAS Nº 56/2019 y modificatorias y complementarias. Norma aplicable: NAG-222 | 1
RL-2022-102739115-APN-DNDRYS#MDP | 30525562782 | U9000BLB | Productos |  | Artefactos, accesorios y tuberías plásticas de GN y GLP por redes | Sombreretes múltiples para conductos individuales agrupados |  |  | Resolución ENARGAS Nº 56/2019 y modificatorias y complementarias. Norma aplicable: NAG-222 | 1
RL-2022-102739115-APN-DNDRYS#MDP | 30525562782 | U9000BLB | Productos |  | Artefactos, accesorios y tuberías plásticas de GN y GLP por redes | Instalación de cañerías para gas en paneles |  |  | Resolución ENARGAS Nº 56/2019 y modificatorias y complementarias. Norma aplicable: NAG-216 | 1
RL-2022-102739115-APN-DNDRYS#MDP | 30525562782 | U9000BLB | Productos |  | Artefactos, accesorios y tuberías plásticas de GN y GLP por redes | Robinetes para artefactos |  |  | Resolución ENARGAS Nº 56/2019 y modificatorias y complementarias. Norma aplicable: NAG-327. | 1
RL-2022-102739115-APN-DNDRYS#MDP | 30525562782 | U9000BLB | Productos |  | Artefactos, accesorios y tuberías plásticas de GN y GLP por redes | Dispositivos de seguridad por ausencia de llama |  |  | Resolución ENARGAS Nº 56/2019 y modificatorias y complementarias. Normas aplicables: NAG-318, IRAM 121:1957, IRAM 5063:2001. | 1
RL-2022-102739115-APN-DNDRYS#MDP | 30525562782 | U9000BLB | Productos |  | Artefactos, accesorios y tuberías plásticas de GN y GLP por redes | Dispositivos de seguridad por ausencia de llama con robinete incorporado |  |  | Resolución ENARGAS Nº 56/2019 y modificatorias y complementarias. Normas aplicables: NAG-318, NAG-327:1995, IRAM 121:1957, IRAM 5063:2001. | 1
RL-2022-102739115-APN-DNDRYS#MDP | 30525562782 | U9000BLB | Productos |  | Artefactos, accesorios y tuberías plásticas de GN y GLP por redes | Reguladores de presión para artefactos |  |  | Resolución ENARGAS Nº 56/2019 y modificatorias y complementarias. Normas aplicables: NAG-320, IRAM 121:1957 IRAM 5063:2001. | 1
RL-2022-102739115-APN-DNDRYS#MDP | 30525562782 | U9000BLB | Productos |  | Artefactos, accesorios y tuberías plásticas de GN y GLP por redes | Válvulas de control múltiple para artefactos |  |  | Resolución ENARGAS Nº 56/2019 y modificatorias y complementarias. Normas aplicables: NAG-322, NAG-318, IRAM 121, IRAM 5063:2001 parte 1, IRAM 2092-2-102:2005. | 1
RL-2022-102739115-APN-DNDRYS#MDP | 30525562782 | U9000BLB | Productos |  | Artefactos, accesorios y tuberías plásticas de GN y GLP por redes | Termostatos para artefactos |  |  | Resolución ENARGAS Nº 56/2019 y modificatorias y complementarias. Normas aplicables: EN 257, NAG-318 Anexo A IRAM 121, IRAM 5063:2001 parte 1, IRAM 2092-2-102:2005 y parte 2-102. | 1
RL-2022-102739115-APN-DNDRYS#MDP | 30525562782 | U9000BLB | Productos |  | Artefactos, accesorios y tuberías plásticas de GN y GLP por redes | Ánodos para calentadores de agua por acumulación (termotanques) |  |  | Resolución ENARGAS Nº 56/2019 y modificatorias y complementarias. Normas aplicables: NAG-314 Anexo 3, Rosca Gas Whitworth para caños s/UNI-ISO 7/1 o equivalente. | 1
RL-2022-102739115-APN-DNDRYS#MDP | 30525562782 | U9000BLB | Productos |  | Artefactos, accesorios y tuberías plásticas de GN y GLP por redes | Válvula solenoide |  |  | Resolución ENARGAS Nº 56/2019 y modificatorias y complementarias. Normas aplicables: NAG-318 Anexo A, IRAM 121:1957, IRAM 5063:2001 parte 1, IRAM 2092-2-102 parte 2-102. | 1
RL-2022-102739115-APN-DNDRYS#MDP | 30525562782 | U9000BLB | Productos |  | Artefactos, accesorios y tuberías plásticas de GN y GLP por redes | Rejillas de ventilación |  |  | Resolución ENARGAS Nº 56/2019 y modificatorias y complementarias. Norma aplicable: NAG-215. | 1
RL-2022-102739115-APN-DNDRYS#MDP | 30525562782 | U9000BLB | Productos |  | Artefactos, accesorios y tuberías plásticas de GN y GLP por redes | Detectores de monóxido |  |  | Resolución ENARGAS Nº 56/2019 y modificatorias y complementarias. Norma aplicable: NAG-204. | 1
RL-2022-102739115-APN-DNDRYS#MDP | 30525562782 | U9000BLB | Productos |  | Artefactos, accesorios y tuberías plásticas de GN y GLP por redes | Detectores de gas |  |  | Resolución ENARGAS Nº 56/2019 y modificatorias y complementarias. Norma aplicable: NAG-205. | 1
RL-2022-102739115-APN-DNDRYS#MDP | 30525562782 | U9000BLB | Productos |  | Artefactos, accesorios y tuberías plásticas de GN y GLP por redes | Resinas de polietileno |  |  | Resolución ENARGAS Nº 56/2019 y modificatorias y complementarias. Norma aplicable: NAG-140. Parte 1. | 1
RL-2022-102739115-APN-DNDRYS#MDP | 30525562782 | U9000BLB | Productos |  | Artefactos, accesorios y tuberías plásticas de GN y GLP por redes | Tuberías de polietileno |  |  | Resolución ENARGAS Nº 56/2019 y modificatorias y complementarias. Norma aplicable: NAG-140: Parte 2. | 1
RL-2022-102739115-APN-DNDRYS#MDP | 30525562782 | U9000BLB | Productos |  | Artefactos, accesorios y tuberías plásticas de GN y GLP por redes | Accesorios de polietileno |  |  | Resolución ENARGAS Nº 56/2019 y modificatorias y complementarias. Norma aplicable: NAG-140: Parte 3. | 1
RL-2022-102739115-APN-DNDRYS#MDP | 30525562782 | U9000BLB | Productos |  | Artefactos, accesorios y tuberías plásticas de GN y GLP por redes | Válvulas de polietileno |  |  | Resolución ENARGAS Nº 56/2019 y modificatorias y complementarias. Norma aplicable: NAG-140: Parte 4. | 1
RL-2022-102739115-APN-DNDRYS#MDP | 30525562782 | U9000BLB | Productos |  | Artefactos, accesorios y tuberías plásticas de GN y GLP por redes | Accesorios de transición |  |  | Resolución ENARGAS Nº 56/2019 y modificatorias y complementarias. Norma aplicable: NAG-132. | 1
RL-2022-102739115-APN-DNDRYS#MDP | 30525562782 | U9000BLB | Productos |  | Artefactos, accesorios y tuberías plásticas de GN y GLP por redes | Herramientas y equipos auxiliares para sistemas de tuberías de polietileno |  |  | Resolución ENARGAS Nº 56/2019 y modificatorias y complementarias. Norma aplicable: NAG-140: Parte 6. | 1
RL-2022-102739115-APN-DNDRYS#MDP | 30525562782 | U9000BLB | Productos |  | Artefactos, accesorios y tuberías plásticas de GN y GLP por redes | Evaluación de la conformidad de los sistemas de tuberías de polietileno |  |  | Resolución ENARGAS Nº 56/2019 y modificatorias y complementarias. Norma aplicable: NAG-140: Parte 7. | 1
RL-2022-102739115-APN-DNDRYS#MDP | 30525562782 | U9000BLB | Productos |  | Componentes y equipamiento para GNC | Cilindro contenedor de GNC para uso vehicular |  |  | Resolución ENARGAS Nº 56/2019 y modificatorias y complementarias. Normas aplicables: IRAM 2526, ISO 11439 Documento normativo aplicable: Resolución ENARGAS N.º 2760/2002. | 1
RL-2022-102739115-APN-DNDRYS#MDP | 30525562782 | U9000BLB | Productos |  | Componentes y equipamiento para GNC | Cilindro contenedor de GNC para estaciones de carga |  |  | Resolución ENARGAS Nº 56/2019 y modificatorias y complementarias. Normas aplicables: IRAM 2526, ISO 9809-1 Parte 1, ISO 9809-2 Parte 2, ISO 9809-3 Parte 3. Documento normativo aplicable: Resolución ENARGAS N.º 2760/2002. | 1
RL-2022-102739115-APN-DNDRYS#MDP | 30525562782 | U9000BLB | Productos |  | Componentes y equipamiento para GNC | Tubos para almacenamiento de GNC |  |  | Resolución ENARGAS Nº 56/2019 y modificatorias y complementarias. Normas aplicables: ASME SECCIÓN VIII, DIV. 1 o 2, DOT 3AAX-2400/3855. | 1
RL-2022-102739115-APN-DNDRYS#MDP | 30525562782 | U9000BLB | Productos |  | Componentes y equipamiento para GNC | Recipientes estacionarios sometidos a presión |  |  | Resolución ENARGAS Nº 56/2019 y modificatorias y complementarias. Norma aplicable: ASME SECCIÓN VIII DIV. 1. | 1
RL-2022-102739115-APN-DNDRYS#MDP | 30525562782 | U9000BLB | Productos |  | Componentes y equipamiento para GNC | Equipos de compresión de gas natural para estaciones de carga |  |  | Resolución ENARGAS Nº 56/2019 y modificatorias y complementarias. Norma aplicable: NAG-441. | 1
RL-2022-102739115-APN-DNDRYS#MDP | 30525562782 | U9000BLB | Productos |  | Componentes y equipamiento para GNC | Surtidores para el despacho de GNC en estaciones de carga |  |  | Resolución ENARGAS Nº 56/2019 y modificatorias y complementarias. Norma aplicable: NAG-441: Anexo I. | 1
RL-2022-102739115-APN-DNDRYS#MDP | 30525562782 | U9000BLB | Productos |  | Componentes y equipamiento para GNC | Dispositivo de sujeción de cilindros contenedores |  |  | Resolución ENARGAS Nº 56/2019 y modificatorias y complementarias. Norma aplicable: NAG-E-401. Documento normativo aplicable: Resolución ENARGAS N.º 2760/2002. | 1
RL-2022-102739115-APN-DNDRYS#MDP | 30525562782 | U9000BLB | Productos |  | Componentes y equipamiento para GNC | Válvula de bloqueo de cilindro operada eléctricamente |  |  | Resolución ENARGAS Nº 56/2019 y modificatorias y complementarias. Normas aplicables: NAG-415, NAG-416, NAG-417. Documentos normativos aplicables: Res. ENARGAS N° 3690/2007, Res. ENARGAS N° 2760/2002, Res. ENARGAS N° I -141/2007. | 1
RL-2022-102739115-APN-DNDRYS#MDP | 30525562782 | U9000BLB | Productos |  | Componentes y equipamiento para GNC | Tubería para gas a alta presión, sus conectores y dispositivos de sujeción |  |  | Resolución ENARGAS Nº 56/2019 y modificatorias y complementarias. Normas aplicables: NAG-415, NAG-416, NAG-417. Documento normativo aplicable: Resolución ENARGAS Nº 2760/2002. | 1
RL-2022-102739115-APN-DNDRYS#MDP | 30525562782 | U9000BLB | Productos |  | Componentes y equipamiento para GNC | Regulador de presión y su dispositivo de sujeción |  |  | Resolución ENARGAS Nº 56/2019 y modificatorias y complementarias. Normas aplicables: NAG-415, NAG-416, NAG-417. Documento normativo aplicable: Resolución ENARGAS Nº 2760/2002. | 1
RL-2022-102739115-APN-DNDRYS#MDP | 30525562782 | U9000BLB | Productos |  | Componentes y equipamiento para GNC | Válvula para la carga de GNC |  |  | Resolución ENARGAS Nº 56/2019 y modificatorias y complementarias. Normas aplicables: NAG-415, NAG-416, NAG-417.Documento normativo aplicable: Resolución ENARGAS N.º 2760/2002. | 1
RL-2022-102739115-APN-DNDRYS#MDP | 30525562782 | U9000BLB | Productos |  | Componentes y equipamiento para GNC | Mezclador |  |  | Resolución ENARGAS Nº 56/2019 y modificatorias y complementarias. Normas aplicables: NAG-415, NAG-416, NAG-417. | 1
RL-2022-102739115-APN-DNDRYS#MDP | 30525562782 | U9000BLB | Productos |  | Componentes y equipamiento para GNC | Válvulas solenoides |  |  | Resolución ENARGAS Nº 56/2019 y modificatorias y complementarias. Normas aplicables: NAG-415, NAG-416, NAG-417. | 1
RL-2022-102739115-APN-DNDRYS#MDP | 30525562782 | U9000BLB | Productos |  | Componentes y equipamiento para GNC | Llave selectora de combustible y cables |  |  | Resolución ENARGAS Nº 56/2019 y modificatorias y complementarias. Normas aplicables: NAG-415, NAG-416, NAG-417. | 1
RL-2022-102739115-APN-DNDRYS#MDP | 30525562782 | U9000BLB | Productos |  | Componentes y equipamiento para GNC | Manómetro |  |  | Resolución ENARGAS Nº 56/2019 y modificatorias y complementarias. Normas aplicables: NAG-415, NAG-416, NAG-417. Documento normativo aplicable: Resolución ENARGAS N.º 2760/2002. | 1
RL-2022-102739115-APN-DNDRYS#MDP | 30525562782 | U9000BLB | Productos |  | Componentes y equipamiento para GNC | Conducto para gas a baja presión |  |  | Resolución ENARGAS Nº 56/2019 y modificatorias y complementarias. Normas aplicables: NAG-415, NAG-416, NAG-417. | 1
RL-2022-102739115-APN-DNDRYS#MDP | 30525562782 | U9000BLB | Productos |  | Componentes y equipamiento para GNC | Sistema de venteo |  |  | Resolución ENARGAS Nº 56/2019 y modificatorias y complementarias. Normas aplicables: NAG-415, NAG-416, NAG-417. | 1
RL-2022-102739115-APN-DNDRYS#MDP | 30525562782 | U9000BLB | Productos |  | Componentes y equipamiento para GNC | Vehículos para transporte de GNC |  |  | Resolución ENARGAS Nº 56/2019 y modificatorias y complementarias. Norma aplicable: NAG-E-402. | 1
RL-2022-102739115-APN-DNDRYS#MDP | 30525562782 | U9000BLB | Productos |  | Componentes y equipamiento para GNC | Equipos paquetizados y encasetados para compresión y almacenamiento de GNC, que no requieren muro perimetral. |  |  | Resolución ENARGAS Nº 56/2019 y modificatorias y complementarias. Norma aplicable: NAG-E-403. | 1
RL-2022-102739115-APN-DNDRYS#MDP | 30525562782 | U9000BLB | Productos |  | Componentes y equipamiento para GNC | Equipos integrados para la compresión y el despacho de GNC. |  |  | Resolución ENARGAS Nº 56/2019 y modificatorias y complementarias. Norma aplicable: NAG-E-404. | 1
RL-2022-102739115-APN-DNDRYS#MDP | 30525562782 | U9000BLB | Productos |  | Componentes y equipamiento para GNC | Sistemas para transporte de módulos contenedores de GNC. |  |  | Resolución ENARGAS Nº 56/2019 y modificatorias y complementarias. Norma aplicable: NAG-E-406. | 1
RL-2022-102739115-APN-DNDRYS#MDP | 30525562782 | U9000BLB | Productos |  | Componentes y equipamiento para GNC | Equipos completos para GNC instalados en motocicletas |  |  | Resolución ENARGAS Nº 56/2019 y modificatorias y complementarias. Norma aplicable: NAG-E-407 | 1
RL-2022-102739115-APN-DNDRYS#MDP | 30525562782 | U9000BLB | Productos |  | Componentes y equipamiento para GNC | Mangueras para surtidores de GNC |  |  | Resolución ENARGAS Nº 56/2019 y modificatorias y complementarias. Normas aplicables: NAG-415, NAG-417, NAG-441 Anexo I, NAG-E-409 Documentos normativos aplicables: Res. ENARGAS N° 2767/2002, Res. ENARGAS N° 3393/2005. | 1
RL-2022-102739115-APN-DNDRYS#MDP | 30525562782 | U9000BLB | Productos |  | Componentes y equipamiento para GNC | Adaptador para carga de GNC en vehículos provenientes de otro Estado Parte del MERCOSUR |  |  | Resolución ENARGAS Nº 56/2019 y modificatorias y complementarias. Normas aplicables: NAG-415, NAG-416, NAG-417. Documento normativo aplicable: Resolución ENARGAS N.º 3638/ 2006. | 1
RL-2022-102739115-APN-DNDRYS#MDP | 30525562782 | U9000BLB | Productos |  | Componentes y equipamiento para GNC | Equipos completos para GNC, para instalar en el autotransporte público de pasajeros |  |  | Resolución ENARGAS Nº 56/2019 y modificatorias y complementarias. Normas aplicables: NAG-415, NAG-416, NAG-417. | 1
RL-2022-102739115-APN-DNDRYS#MDP | 30525562782 | U9000BLB | Productos |  | Reglamento técnico sobre conductores eléctricos de cobre de baja tensión de uso en edificaciones domiciliarias, comerciales y usos similares | Cuerdas, cables y cordones |  |  | Decreto Supremo N° 013-2016-Produce Ministerio de Economía y Finanzas de Perú. Requisitos Técnicos: Artículo 2.4 – Artículo 4.4 | 1
RL-2022-102739115-APN-DNDRYS#MDP | 30525562782 | U9000BLB | Productos |  | Reglamento técnico sobre conductores eléctricos de cobre de baja tensión de uso en edificaciones domiciliarias, comerciales y usos similares | Cuerdas, cables y cordones |  |  | Decreto Supremo N° 013-2016- Produce Ministerio de Economía y Finanzas de Perú. Requisitos Técnicos: Artículo 2.1 – Artículo 4.1 | 1
RL-2022-102739115-APN-DNDRYS#MDP | 30525562782 | U9000BLB | Productos |  | Reglamento técnico sobre conductores eléctricos de cobre de baja tensión de uso en edificaciones domiciliarias, comerciales y usos similares | Cuerdas, cables y cordones |  |  | Decreto Supremo N° 013-2016- Produce Ministerio de Economía y Finanzas de Perú. Requisitos Técnicos: Artículo 2.2 – Artículo 4.2 | 1
RL-2022-102739115-APN-DNDRYS#MDP | 30525562782 | U9000BLB | Productos |  | Reglamento técnico sobre conductores eléctricos de cobre de baja tensión de uso en edificaciones domiciliarias, comerciales y usos similares | Cuerdas, cables y cordones |  |  | Decreto Supremo N° 013-2016- Produce Ministerio de Economía y Finanzas de Perú. Requisitos Técnicos: Artículo 2.3 – Artículo 4.3 | 1
RL-2022-102739115-APN-DNDRYS#MDP | 30525562782 | U9000BLB | Productos |  | Etiquetado de Eficiencia Energética PERÚ | Lámparas de uso doméstico y usos similares para iluminación general : Lámparas Incandescentes Lámparas fluorescentes Lámparas LED con balasto propio (integrado). |  |  | Decreto Supremo N° 009-2017-EM Ministerio de Energía y Minas de la República de Perú Anexo 1 | 1
RL-2022-102739115-APN-DNDRYS#MDP | 30525562782 | U9000BLB | Productos |  | Etiquetado de Eficiencia Energética PERÚ | Balastos para lámparas fluorescentes de uso doméstico y similares para iluminación general |  |  | Decreto Supremo N° 009-2017-EM Ministerio de Energía y Minas de la República de Perú Anexo 2 | 1
RL-2022-102739115-APN-DNDRYS#MDP | 30525562782 | U9000BLB | Productos |  | Etiquetado de Eficiencia Energética PERÚ | Aparatos de refrigeración de uso doméstico |  |  | Decreto Supremo N° 009-2017-EM Ministerio de Energía y Minas de la República de Perú Anexo 3 | 1
RL-2022-102739115-APN-DNDRYS#MDP | 30525562782 | U9000BLB | Productos |  | Etiquetado de Eficiencia Energética PERÚ | Motores eléctricos trifásicos asíncronos o de inducción con rotor de jaula de ardilla |  |  | Decreto Supremo N° 009-2017-EM Ministerio de Energía y Minas de la República de Perú Anexo 5 | 1
RL-2022-102739115-APN-DNDRYS#MDP | 30525562782 | U9000BLB | Productos |  | Etiquetado de Eficiencia Energética PERÚ | Lavadoras de ropa de uso doméstico |  |  | Decreto Supremo N° 009-2017-EM Ministerio de Energía y Minas de la República de Perú Anexo 6 | 1
RL-2022-102739115-APN-DNDRYS#MDP | 30525562782 | U9000BLB | Productos |  | Etiquetado de Eficiencia Energética PERÚ | Equipos de aire acondicionado |  |  | Decreto Supremo N° 009-2017-EM Ministerio de Energía y Minas de la República de Perú Anexo 8 | 1
RL-2022-102739115-APN-DNDRYS#MDP | 30525562782 | U9000BLB | Productos |  | GLOBAL GAP | Frutas y Hortalizas |  |  | Reglamento General - Reglas para los cultivos, Parte I, II y III. Versión 5. Puntos de Control y Criterios de Cumplimiento. Versión 5: Módulo Base para Todo Tipo de Finca Módulo Base para Cultivos. Módulo Base para Frutas y Hortalizas. Aseguramiento Integrado de Fincas – Versión 4. Puntos de Control y Criterio de Cumplimiento – Aseguramiento Integrado de Fincas – Introducción – Versión 4 Puntos de Control y Criterio de Cumplimiento – Aseguramiento Integrado de Fincas – Módulo Base para todo tipo de Cultivos – Versión 4, Puntos de Control y Criterio de Cumplimiento – Aseguramiento Integrado de Fincas – Módulo Base para todo tipo de explotación agropecuaria – Versión 4. | 1
RL-2022-102739115-APN-DNDRYS#MDP | 30525562782 | U9000BLB | Productos |  | GLOBAL GAP | Frutas y Hortalizas |  |  | Reglamento General –Parte I, II y III Versión 5.3-GFS Reglamento General – Reglas para los cultivos Versión 5.3- GFS. Puntos de Control y Criterios de Cumplimiento Versión 5.3: Módulo Base para Todo Tipo de Finca, Módulo Base para Cultivos, Frutas y Hortalizas Versión 5.3-GFS. | 1
RL-2022-102739115-APN-DNDRYS#MDP | 30525562782 | U9000BLB | Productos |  | Compensados de madera | Compensados de madera |  |  | Resolución SCI Nº 900-E/2017. Norma: IRAM 9506 | 0
RL-2022-102739115-APN-DNDRYS#MDP | 30525562782 | U9000BLB | Productos |  | Extintores | Extintores de CO2 |  |  | IRAM 3509 | 0
RL-2022-102739115-APN-DNDRYS#MDP | 30525562782 | U9000BLB | Productos |  | Extintores | Extintores manuales de polvo |  |  | IRAM 3523 | 0
RL-2022-102739115-APN-DNDRYS#MDP | 30525562782 | U9000BLB | Productos |  | Extintores | Extintores de halogenados |  |  | IRAM 3504 | 0
RL-2022-102739115-APN-DNDRYS#MDP | 30525562782 | U9000BLB | Productos |  | Extintores | Extintores clase K |  |  | IRAM 3694 | 0
RL-2022-102739115-APN-DNDRYS#MDP | 30525562782 | U9000BLB | Productos |  | Extintores | Extintores de agua bajo presión |  |  | IRAM 3525 | 0
RL-2022-102739115-APN-DNDRYS#MDP | 30525562782 | U9000BLB | Productos |  | Extintores | Extintores de espuma |  |  | IRAM 3527 | 0
RL-2022-102739115-APN-DNDRYS#MDP | 30525562782 | U9000BLB | Productos |  | Extintores | Extintores sobre ruedas de polvo |  |  | IRAM 3550 | 0
RL-2022-102739115-APN-DNDRYS#MDP | 30525562782 | U9000BLB | Productos |  | Láminas reflectivas | Láminas reflectivas y similares |  |  | IRAM 10033, IRAM 3953 | 0
RL-2022-102739115-APN-DNDRYS#MDP | 30525562782 | U9000BLB | Productos |  | Placas de yeso | Placas de yeso |  |  | IRAM 11643 | 0
RL-2022-102739115-APN-DNDRYS#MDP | 30525562782 | U9000BLB | Productos |  | Artefactos sanitarios | Artefactos sanitarios |  |  | IRAM 11670 | 0
RL-2022-102739115-APN-DNDRYS#MDP | 30525562782 | U9000BLB | Productos |  | Tubos plásticos para conducción de agua | Tubos plásticos para conducción de agua |  |  | IRAM 13485, IRAM 13473, IRAM 13330, IRAM 13471, IRAM 13351 | 0
RL-2022-102739115-APN-DNDRYS#MDP | 30525562782 | U9000BLB | Productos |  | Vidrios | Vidrios planos para construcción |  |  | IRAM 12843, IRAM 12844, IRAM 12598-1 | 0
RL-2022-102739115-APN-DNDRYS#MDP | 30525562782 | U9000BLB | Productos |  | Polvo químico para combate de fuego | Polvo químico para combate de fuego |  |  | IRAM 3569, IRAM3566 | 0
RL-2022-102739115-APN-DNDRYS#MDP | 30525562782 | U9000BLB | Productos |  | Postes plasticos de PRFV | Postes plasticos de PRFV |  |  | IRAM 13901 | 0
RL-2022-102739115-APN-DNDRYS#MDP | 30525562782 | U9000BLB | Productos |  | Aros y juntas para desagües | Aros y juntas para desagües |  |  | IRAM 113061, IRAM 113035 | 0
RL-2022-102739115-APN-DNDRYS#MDP | 30525562782 | U9000BLB | Productos |  | Extintores | Mantenimiento y recarga de extintores |  |  | IRAM 3517-2 | 0
RL-2022-102739115-APN-DNDRYS#MDP | 30525562782 | U9000BLB | Productos |  | Mangas de extinción contra incendios | Mangas de extinción contra incendios |  |  | IRAM 3548 | 0

## Data validation (hidden)
acreditado_si_no | tipo_laboratorio | rama_de_certificacion
Sí | Ensayo | Sistema de gestión de calidad
No | Clínico | Sistema de gestión Ambiental
| Calibración | Productos
Personas
calibracion_in_situ_en_campo_si_no |  | Sistema de Gestión de Inocuidad Alimentaria
Sí |  | Análisis de Peligro y Puntos Críticos de Control
No |  | Sistemas de Gestión Forestal Sostenible
Sistemas de Gestión de la Seguridad y Salud en el Trabajo
Sistemas de Gestión de la Energía
Sistemas de Gestión de la Información
Sistemas de Gestión de la Calidad de Dispositivos Médicos

## Proveedor de ensayos de aptitud
Codigo Unico | cuit | codigo_postal_completo | tipo_laboratorio | nombre_programa | area_programa | producto_material | ensayo | metodo_determinacion_valor_asignado_incertidumbre | metodo_de_ensayo | frecuencia | participantes | acreditado_si_no

## Proveedor de materiales de refe
Codigo Unico | cuit | codigo_postal_completo | categoria | subcategoria | subcategoria_II | propiedad | matriz | unidad | valor | incertidumbre | trazabilidad | metodo_de_caracterizacion | mr_mrc

## Organismo de inspeccion
Codigo Unico | Cuit | Codigo_postal_completo | Tipo de Organismo de inspección | Area_de_Inspeccion | Campo_de_Inspeccion | Campo_de_medicion_o_regimen_operativo | Norma_procedimiento_metodo | Acreditado_1_no
RL-2022-70514083-APN-DNDRYS#MDP | 30702968808 | C1427BTS | C PRODUCTO | Equipos y Elementos de Izaje | Puentes Grua | ASME B30.2-2005 - Overhead and Gantry Cranes (Top Running Bridge, Single or Multiple Girder, Top Running Trolley Hoist) ASME B30.11-2004 - Monorails and Underhung Cranes ASME B30.16-2007 - Overhead Hoists (Underhung) ASME B30.17-2006 - Overhead and Gantry Cranes (Top Running Bridge, Single Girder, Underhung Hoist) | PE I 02 IN I 01 IN I 05 | 1
RL-2022-70514083-APN-DNDRYS#MDP | 30702968808 | C1427BTS | C PRODUCTO | Equipos y Elementos de Izaje | Gruas de pluma articulada | IRAM 3927:2010 - Seguridad de Equipos de izaje - Grúas Hidráulicas de pluma articulada montada sobre vehículos o en superficie. Características constructivas, operación, inspecciones, ensayos y mantenimiento ASME B30.22-2005 - Articulating Boom Cranes | PE I 02 IN I 02 | 1
RL-2022-70514083-APN-DNDRYS#MDP | 30702968808 | C1427BTS | C PRODUCTO | Equipos y Elementos de Izaje | Gruas moviles | IRAM 3923-1:2009 - Seguridad en Equipos de izaje - Inspecciones, método de ensayos y mantenimiento - Parte 1 - Grúas móviles ASME B30.5:2004 - Mobile and Locomotive Cranes | PE I 02 IN I 03 IN I 04 | 1
RL-2022-70514083-APN-DNDRYS#MDP | 30702968808 | C1427BTS | C PRODUCTO | Equipos y Elementos de Izaje | Gruas torre | IRAM 3923-2:2003 - Seguridad en Equipos de izaje - Inspecciones, método de ensayos y mantenimiento - Parte 2 - Grúas torre ASME B30.3:2004 - Construction Tower Cranes | PE I 02 IN I 07 | 1
RL-2022-70514083-APN-DNDRYS#MDP | 30702968808 | C1427BTS | C PRODUCTO | Equipos y Elementos de Izaje | Tractores de pluma lateral | IRAM 3923-3:2003 - Seguridad en Equipos de izaje - Inspecciones, método de ensayo y mantenimiento - Parte 3 - Tractores de pluma lateral ASME B30.14:2004 - Side Boom Tractors | PE I 02 IN I 06 | 1
RL-2022-70514083-APN-DNDRYS#MDP | 30702968808 | C1427BTS | C PRODUCTO | Equipos y Elementos de Izaje | Manipulador telescopico | ANSI B56.6:2011 - Safety Standard for Rough Terrain Forklift Trucks | PE I 02 IN I 08 | 1
RL-2022-70514083-APN-DNDRYS#MDP | 30702968808 | C1427BTS | C PRODUCTO | Equipos y Elementos de Izaje | Hidroelevadores con barquilla | ANSI/SAIA A92.2:2015 - Vehicle-Mounted Elevating and Rotating Aerial Devices Nota: Se excluyen el capítulo 5 (completa) y del capítulo 8, los items 8 y 16 del punto 8.2.4 IRAM 3926:2006 - Seguridad en Equipos de Izaje - Dispositivos aéreos elevadores y rotativos montados sobre vehículos (hidroelevadores) para posicionar personal Nota: Se excluyen del alcance de inspección los equipos aislados del punto 5 de la norma. | PE I 02 IN I 11 | 1
RL-2022-70514083-APN-DNDRYS#MDP | 30702968808 | C1427BTS | C PRODUCTO | Equipos y Elementos de Izaje | Autoelevador | ANSI TSDF B56.1:2012 - Safety Standard for Low Lift and High Lift Trucks | PE I 02 IN I 09 | 1
RL-2022-70514083-APN-DNDRYS#MDP | 30702968808 | C1427BTS | C PRODUCTO | Equipos y Elementos de Izaje | Eslingas y elementos de Izaje | ASME B30.26:2015 (Reaffirmed 2020) Rigging Hardware ASME B30.9:2018 Slings ASME B30.10:2019 Hooks | PE I 10 IN I 16 IN I 17 IN I 18 | 1
RL-2022-70514083-APN-DNDRYS#MDP | 30702968808 | C1427BTS | C PRODUCTO | Equipos y Elementos de Izaje | Dispositivo de Elevacion debajo del Gancho | ASME B30.20:2018 Below the Hook Liffting Devices | PE I 10 IN I 19 | 1
RL-2022-70514083-APN-DNDRYS#MDP | 30702968808 | C1427BTS | C PRODUCTO | Maquinaria Vial | Cargadora Minicargadora | UNE-EN-474-1:2007 + A6:2020 Maquinaria para movimientos de tierras. Parte1: Requisitos Generales UNE-EN 474-3:2007 + A1:2009 Maquinaria para movimientos de tierras. Parte 3: Requisitos para Cargadoras. | PE I 09 IN I 12 | 1
RL-2022-70514083-APN-DNDRYS#MDP | 30702968808 | C1427BTS | C PRODUCTO | Maquinaria Vial | Excavadora Miniexcavadora | UNE-EN-474-1:2007 + A6:2020 Maquinaria para movimientos de tierras. Parte1: Requisitos Generales UNE-EN 474-5:2007 + A3:2013 Maquinaria para movimientos de tierras. Parte 5: Requisitos para Excavadoras Hidráulicas | PE I 09 IN I 13 | 1
RL-2022-70514083-APN-DNDRYS#MDP | 30702968808 | C1427BTS | C PRODUCTO | Maquinaria Vial | Motoniveladora | UNE-EN 474-5:2007 + A6:2020 Maquinaria para movimientos de tierras. Parte 1: Requisitos Generales UNE-EN 474-8:2007 + A1:2009 Maquinaria para movimientos de tierras. Parte 8: Requisitos para Motoniveladoras | PE I 09 IN I 14 | 1
RL-2022-70514083-APN-DNDRYS#MDP | 30702968808 | C1427BTS | C PRODUCTO | Maquinaria Vial | Retrocargadora | UNE-EN 474-1:2007 + A6:2020 Maquinaria para movimientos de tierra. Parte 1: Requisitos Generales UNE-EN 474-4:2008 + A2:2012 Maquinaria para movimientos de tierras. Parte4: Requisitos para Retrocargadoras | PE I 09 IN I 15 | 1

## Glosario
Glosario
Podrá encontrar ejemplo de cada campo a completar en el buscador de la OAA en el que se encuentra el detalle de entidades acreditadas: |  |  |  | OAA buscador entidades acreditadas
TAD | Trámites a distancia | https://tramitesadistancia.gob.ar
CAMPOS
cuit | Completar con el cuit de la entidad
codigo_postal_completo | Completar con el código postal completo de 8 caracteres consistente de: 1 letra - 4 números - 3 letras. Por ejemplo, C1064AAA.
| Podrá encontrar su código postal completo en: |  | Consultar CPA
Hacer esto para cada fila que complete, ya que es posible que una sede de la entidad no realice el mismo tipo de ensayo, etc. que otra
Laboratorio de Ensayo
sector_de_ensayo | Sobre qué sector se enmarca el producto o material sobre el cual realiza el ensayo. Esto coincide con lo completado en el formulario TAD.
producto_material | Sobre qué producto o material realiza el ensayo, por ejemplo: SEGURIDAD DE APARATOS ELECTRODOMÉSTICOS Y SIMILARES
ensayo | El ensayo que realiza EN CADA FILA. Por ejemplo, Objeto y campo de aplicación Cap. 1 Completo
norma_procedimiento_interno | Norma y/o procedimientos para asegurar la validez de los ensayos llevados a cabo. Por ejemplo, IRAM 2092-1: 1996 e IEC 60335-1: 1991 + A1: 1994 + A2: 1999
acreditado_si_no | Si se encuentra acreditado para lo declarado.
desde | Fecha desde cuándo se encuentra acreditado
hasta | Si está vigente o no
exigido_si_no | Si el ensayo está exigida o no por algún Organismo
codigo_cas_si_aplica | Número de registro CAS que se utiliza para identificar compuestos químicos, polímeros, secuencias biológicas, preparados y aleaciones. Este campo es opcional.
Laboratorio de Calibración
magnitud | Magnitud que calibra. Por ejemplo, VOLUMEN o ELECTRICIDAD, etc.
servicio_de_calibracion | Servicio de calibración que realiza. Por ejemplo, INSTRUMENTOS DE MEDICIÓN DE CORRIENTE CONTINUA
campo_de_medicion_o_regimen_operativo | Alcance cuantitativo del servicio de calibración. Por ejemplo, 15 <= n <= 90000 rpm (en electricidad)
capacidad_de_medicion_y_calibracion | Capacidad de calibradores. Por ejemplo, si se trata de TEMPERATURA: 0,005 °C
norma_procedimiento_metodo | Norma o procedimiento que asegura validez de la calibración, por ejemplo, PE-04738.AR-DG
calbiracion_in_situ_si_no | Indicar con Sí o No si la calibración se realiza en la sede del laboratorio.
calibracion_en_campo_si_no | Indicar con Sí o No si la calibración se realiza en campo/domicilio del cliente.
acreditado_si_no | Si se encuentra acreditado para lo declarado.
desde | Fecha desde cuándo se encuentra acreditado
hasta | Si está vigente o no
Organismo de Certificación
IMPORTANTE: Deberá completar las celdas que se marcan en VERDE al elegir para qué tipo de sistema certifica.
tipo_de_certificacion | Para qué sistema certifica. Por ejemplo, SISTEMA DE GESTIÓN DE CALIDAD
area_de_certificacion | Área en la cual certifica, siguiendo el ejemplo, sistema de gestión de calidad. Por ejemplo, Agricultura y pesca, Minería e industrias extractivas
pr_esquema_de_certificacion | Sistema / Esquema de certificación sobre PRODUCTOS. Por ejemplo, Equipamiento eléctrico, electrónico, componentes y materiales incluyendo requisitos de seguridad
pr_producto_proceso_servicio | Producto, proceso o servicio que certifica, por ejemplo, cuerdas, cables y cordones
pe_personal_certificado | Si tipo de certificación: PERSONAS. Indicar puesto del personal certificado, por ejemplo, Operadores de ensayos no destructivos
pe_descripcion_tareas_personal | Descripción relevante sobre la función del personal certificado. Por ejemplo, Sector de productos: fundiciones, forjados, soldaduras, caños y tubos, productos obtenidos por deformación plástica (chapas, barras y varillas)
norma | Norma/especificación técnica que avale/respalda la certificación. Por ejemplo, IRAM-NM-ISO 9712:2014
acreditado_si_no | Si se encuentra acreditado para lo declarado.
desde | Fecha desde cuándo se encuentra acreditado
hasta | Si está vigente o no
exigido_si_no | Si la certificación está exigida o no por algún Organismo
REFERENCIAS: tipo_de_certificación
APPCC | Análisis de Peligro y Puntos Críticos de Control
PE | Personas
PR | Productos
RENCLAB | Registro Nacional de Certificadoras y Laboratorios de Ensayo y Calibración
SGA | Sistema de gestión Ambiental
SGC | Sistema de gestión de calidad
SGCDM | Sistemas de Gestión de la Calidad de Dispositivos Médicos
SGE | Sistemas de Gestión de la Energía
SGFS | Sistemas de Gestión Forestal Sostenible
SGI | Sistemas de Gestión de la Información
SGIA | Sistema de Gestión de Inocuidad Alimentaria
SGSST | Sistemas de Gestión de la Seguridad y Salud en el Trabajo
Proveedor de materiales de referencia
categoria | Cateogría de materiales de referencia disponibles, por ejemplo, Tipo A RM
subcategoria | Subcategoría de la categoría que indicó, por ejemplo, CRM de mineral energético
subcategoria_II | Subcategoría de la subcategoría I que indicó, por ejemplo, Azufre en carbón
propiedad | Magnitud o propiedad funcional del material de referencia, por ejemplo, cantidad de entidad química específica, olor, número de octano, punto de inflamación, etc.
matriz | Soporte de la muestra que contenga los componentes de interés que se quiere medir.
unidad | Unidad de medida.
valor | Valor de referencia.
incertidumbre | Parámetro asociado al valor certificado y fiabilidad de la estimación de la incertidumbre.
trazabilidad | Trazabilidad asociada a incertidumbre.
metodo_de_caracterizacion | Método de medición si por copmaración con otro método considerado de referencia, por comparación con otros laboratorios o mediante empleo de materiales de referencia certificados.
mr_mrc | Material de referencia o material de referencia certificado utilizado.
Proveedor de ensayos de aptitud
tipo_laboratorio | Si es Laboratorio de Ensayo, Calibración o Clínico
nombre_programa | Nombre del programa de interlaboratorios, por ejemplo, Interlaboratorio de aguas superficiales potencialmente contaminadas
area_programa | Área en la cual se enmarca el programa de ensayo de aptitud, por ejemplo, Ensayos Ambientales
producto_material | Producto o material que se ensaya, por ejemplo, Aguas superficiales
ensayo | Ensayos que se realizan en el programa, por ejemplo, Oxígeno disuelto, pH, etc.
metodo_determinacion_valor_asignado_incertidumbre | Método por el cual se dermina el valor asignado e incertidumbre, por ejemplo, valor de consenso
metodo_de_ensayo | Método de ensayo indicado para el programa o sugerido, por ejemplo, USEPA Method
frecuencia | Frecuencia de realización del programa, por ejemplo, anual
participantes | Número de participantes en el programa
acreditado_si_no | Si se encuentra acreditado para lo declarado.
desde | Fecha desde cuándo se encuentra acreditado
hasta | Si está vigente o no
codigo_cas_si_aplica | Número de registro CAS que se utiliza para identificar compuestos químicos, polímeros, secuencias biológicas, preparados y aleaciones. Este campo es opcional.